## punkt_os
id | numer słupa | miejscowość | ulica | szafa SOU | lokalizacja SOU | t_slp | t_slp2 | wys_slp | odl. Od krawędzi jezdni | linia | typ_linii | typ_linii2 | l_opr | m_opr | moc_n | moc_r | moc_proj | opr_proj | Luminancja powierzchni drogi |  |  | obwod | istniejące mocowanie oprawy | istniejący wysiegnik | stat_wysie | projektowany wysięgnik | projektowane mocowanie oprawy | zabezpieczenie oprawy | przewody zasilające | właściciel oprawy | t_drg | t_drg1 | naw | k_drg | kl_os | szer_drogi | N-Y | E-X
[19 empty] | L śr min | Uo min | UI min
1 | 12 | Bereżnica | Bereżnica | Bereżnica 2 | SO słup nr 11 | betonowy | ZN | 12 | 2 | wspólna | napowietrzna | AL. | 1 | sodowa | 150 | 176 | 49 | IZYLUM LT 2 5399 BL 40 LEDs 410mA NW 740 49W | 0.75 | 0.4 | 0.6 | 1 | pod linią | 1 | wymiana | 1.5 | nad linią | wymiana | wymiana | Zaklad energetyczny | jednojezdniowa | bez chodnika | asfalt | D.G. | M4 | 6 | 50.923860 | 23.993698
2 | 28 | Bereżnica | Bereżnica | Bereżnica 2 | SO słup nr 11 | betonowy | ZN | 12 | 5 | wspólna | napowietrzna | AL. | 1 | sodowa | 150 | 176 | 49 | IZYLUM LT 2 5399 BL 40 LEDs 410mA NW 740 49W | 0.75 | 0.4 | 0.6 | 1 | pod linią | 1 | wymiana | 1.5 | pod linią | wymiana | wymiana | Zaklad energetyczny | jednojezdniowa | bez chodnika | asfalt | D.G. | M4 | 4 | 50.923916 | 23.992360
3 | 14 | Bereżnica | Bereżnica | Bereżnica 2 | SO słup nr 11 | betonowy | ZN | 10 | 5 | wspólna | napowietrzna | AL. | 1 | sodowa | 150 | 176 | 49 | IZYLUM LT 2 5399 BL 40 LEDs 410mA NW 740 49W | 0.75 | 0.4 | 0.6 | 2 | pod linią | 1 | wymiana | 1.5 | nad linią | wymiana | wymiana | Zaklad energetyczny | jednojezdniowa | bez chodnika | asfalt | D.G. | M4 | 4 | 50.923560 | 23.994660
4 | 16 | Bereżnica | Bereżnica | Bereżnica 2 | SO słup nr 11 | betonowy | ZN | 10 | 4 | wspólna | napowietrzna | AL. | 1 | sodowa | 150 | 176 | 49 | IZYLUM LT 2 5399 BL 40 LEDs 410mA NW 740 49W | 0.75 | 0.4 | 0.6 | 2 | pod linią | 1 | wymiana | 1.5 | pod linią | wymiana | wymiana | Zaklad energetyczny | jednojezdniowa | bez chodnika | asfalt | D.G. | M4 | 4 | 50.923254 | 23.995607
5 | 19 | Bereżnica | Bereżnica | Bereżnica 2 | SO słup nr 11 | betonowy | ZN | 12 | 2 | wspólna | napowietrzna | AL. | 1 | sodowa | 150 | 176 | 49 | IZYLUM LT 2 5399 BL 40 LEDs 410mA NW 740 49W | 0.75 | 0.4 | 0.6 | 2 | pod linią | 1 | wymiana | 1.5 | nad linią | wymiana | wymiana | Zaklad energetyczny | jednojezdniowa | bez chodnika | asfalt | D.G. | M4 | 4 | 50.922816 | 23.996989
6 | 22 | Bereżnica | Bereżnica | Bereżnica 2 | SO słup nr 11 | betonowy | ZN | 12 | 8 | wspólna | napowietrzna | AL. | 1 | sodowa | 150 | 176 | 73 | IZYLUM LT 2 5399 BL 40 LEDs 600mA NW 740 73W | 0.1 | 0.4 | 0.6 | 2 | pod linią | 1.5 | bez zmian |  | pod linią | wymiana | wymiana | Zaklad energetyczny | jednojezdniowa | bez chodnika | asfalt | D.W | M3 | 7 | 50.922467 | 23.997836
7 | 9 | Bereżnica | Bereżnica | Bereżnica 2 | SO słup nr 11 | betonowy | ZN | 12 | 6 | wspólna | napowietrzna | AL. | 1 | sodowa | 150 | 176 | 73 | IZYLUM LT 2 5399 BL 40 LEDs 600mA NW 740 73W | 0.1 | 0.4 | 0.6 | 2 | pod linią | 1 | wymiana | 1.5 | pod linią | wymiana | wymiana | Zaklad energetyczny | jednojezdniowa | bez chodnika | asfalt | D.W | M3 | 7 | 50.926014 | 23.995604
8 | 5 | Bereżnica | Bereżnica | Bereżnica 2 | SO słup nr 11 | betonowy | ZN | 12 | 10 | wspólna | napowietrzna | AL. | 1 | sodowa | 150 | 176 | 49 | IZYLUM LT 2 5399 BL 40 LEDs 410mA NW 740 49W | 0.75 | 0.4 | 0.6 | 2 | pod linią | 1 | wymiana | 1.5 | nad linią | wymiana | wymiana | Zaklad energetyczny | jednojezdniowa | bez chodnika | asfalt | D.G. | M4 | 4 | 50.925256 | 23.996213
9 | 3 | Bereżnica | Bereżnica | Bereżnica 2 | SO słup nr 11 | betonowy | ZN | 10 | 5 | wspólna | napowietrzna | AL. | 1 | sodowa | 150 | 176 | 49 | IZYLUM LT 2 5399 BL 40 LEDs 410mA NW 740 49W | 0.75 | 0.4 | 0.6 | 2 | pod linią | 1 | wymiana | 1.5 | nad linią | wymiana | wymiana | Zaklad energetyczny | jednojezdniowa | bez chodnika | asfalt | D.G. | M4 | 4 | 50.924946 | 23.995510
10 | 2 | Bereżnica | Bereżnica | Bereżnica 2 | SO słup nr 11 | betonowy | ZN | 10 | 6 | wspólna | napowietrzna | AL. | 1 | sodowa | 150 | 176 | 49 | IZYLUM LT 2 5399 BL 40 LEDs 410mA NW 740 49W | 0.75 | 0.4 | 0.6 | 2 | pod linią | 1 | wymiana | 1.5 | pod linią | wymiana | wymiana | Zaklad energetyczny | jednojezdniowa | bez chodnika | asfalt | D.G. | M4 | 4 | 50.924671 | 23.994997
11 | 1 | Bereżnica | Bereżnica | Bereżnica 2 | SO słup nr 11 | betonowy | ZN | 10 | 5 | wspólna | napowietrzna | AL. | 1 | sodowa | 150 | 176 | 49 | IZYLUM LT 2 5399 BL 40 LEDs 410mA NW 740 49W | 0.75 | 0.4 | 0.6 | 2 | pod linią | 1 | wymiana | 1.5 | pod linią | wymiana | wymiana | Zaklad energetyczny | jednojezdniowa | bez chodnika | asfalt | D.G. | M4 | 4 | 50.924449 | 23.994573
12 | 45 | Horodło | T. Kościuszki | Horodło 2 | rozdzielnica stacji | betonowy | E | 10.5 | 5.5 | wspólna | napowietrzna | AsXSn | 1 | sodowa | 150 | 176 | 49 | IZYLUM LT 2 5399 BL 40 LEDs 410mA NW 740 49W | 0.75 | 0.4 | 0.6 | 2 | nad linią | 1.5 | bez zmian |  | nad linią | wymiana | wymiana | Zaklad energetyczny | jednojezdniowa | z chodnikiem | asfalt | D.G. | M4 | 4 | 50.891075 | 24.044574
13 | 45/2 | Horodło | Królowej Jadwigi | Horodło 2 | rozdzielnica stacji | betonowy | E | 10.5 | 2 | wspólna | napowietrzna | AsXSn | 1 | sodowa | 150 | 176 | 49 | IZYLUM LT 2 5399 BL 40 LEDs 410mA NW 740 49W | 0.75 | 0.4 | 0.6 | 2 | nad linią | 1.5 | bez zmian |  | nad linią | wymiana | wymiana | Zaklad energetyczny | jednojezdniowa | z chodnikiem | asfalt | D.G. | M4 | 3 | 50.891148 | 24.043548
14 | 45/4 | Horodło | Królowej Jadwigi | Horodło 2 | rozdzielnica stacji | betonowy | E | 10.5 | 2 | wspólna | napowietrzna | AsXSn | 1 | sodowa | 150 | 176 | 49 | IZYLUM LT 2 5399 BL 40 LEDs 410mA NW 740 49W | 0.75 | 0.4 | 0.6 | 2 | nad linią | 1.5 | bez zmian |  | nad linią | wymiana | wymiana | Zaklad energetyczny | jednojezdniowa | z chodnikiem | asfalt | D.G. | M4 | 3 | 50.891224 | 24.042529
15 | 48 | Horodło | Władysława Jagiełły | Horodło 2 | rozdzielnica stacji | betonowy | E | 10.5 | 5 | wspólna | napowietrzna | AsXSn | 1 | sodowa | 150 | 176 | 49 | IZYLUM LT 2 5399 BL 40 LEDs 410mA NW 740 49W | 0.75 | 0.4 | 0.6 | 2 | nad linią | 1.5 | bez zmian |  | nad linią | wymiana | wymiana | Zaklad energetyczny | jednojezdniowa | z chodnikiem | asfalt | D.G. | M4 | 4 | 50.890026 | 24.044230
16 | 51 | Horodło | Władysława Jagiełły | Horodło 2 | rozdzielnica stacji | betonowy | E | 10.5 | 7 | wspólna | napowietrzna | AsXSn | 1 | sodowa | 150 | 176 | 49 | IZYLUM LT 2 5399 BL 40 LEDs 410mA NW 740 49W | 0.75 | 0.4 | 0.6 | 2 | nad linią | 1.5 | bez zmian |  | nad linią | wymiana | wymiana | Zaklad energetyczny | jednojezdniowa | bez chodnika | asfalt | D.G. | M4 | 4 | 50.890161 | 24.042343
17 | 1 | Horodło | T. Kościuszki | Horodło 2 | rozdzielnica stacji | betonowy | E | 10.5 | 2 | wspólna | napowietrzna | AsXSn | 1 | sodowa | 150 | 176 | 49 | IZYLUM LT 2 5399 BL 40 LEDs 410mA NW 740 49W | 0.75 | 0.4 | 0.6 | 1 | nad linią | 1.5 | bez zmian |  | nad linią | wymiana | wymiana | Zaklad energetyczny | jednojezdniowa | bez chodnika | asfalt | D.G. | M4 | 5 | 50.892266 | 24.044991
18 | 7 | Horodło | Piłsudskiego | Horodło 2 | rozdzielnica stacji | betonowy | E | 12 | 3 | wspólna | napowietrzna | AL. | 1 | sodowa | 150 | 176 | 73 | IZYLUM LT 2 5399 BL 40 LEDs 600mA NW 740 73W | 0.1 | 0.4 | 0.6 | 1 | pod linią | 1 | wymiana | 1.5 | nad linią | wymiana | wymiana | Zaklad energetyczny | jednojezdniowa | z chodnikiem | asfalt | D.W. | M3 | 8 | 50.893712 | 24.044865
19 | 13 | Horodło | Piłsudskiego | Horodło 2 | rozdzielnica stacji | betonowy | ZN | 12 | 3 | wspólna | napowietrzna | AL. | 1 | sodowa | 150 | 176 | 73 | IZYLUM LT 2 5399 BL 40 LEDs 600mA NW 740 73W | 0.1 | 0.4 | 0.6 | 1 | pod linią | 1 | wymiana | 1.5 | nad linią | wymiana | wymiana | Zaklad energetyczny | jednojezdniowa | z chodnikiem | asfalt | D.W. | M3 | 8 | 50.893846 | 24.043779
20 | 15 | Horodło | Piłsudskiego | Horodło 2 | rozdzielnica stacji | betonowy | ZN | 12 | 3 | wspólna | napowietrzna | AL. | 1 | sodowa | 150 | 176 | 73 | IZYLUM LT 2 5399 BL 40 LEDs 600mA NW 740 73W | 0.1 | 0.4 | 0.6 | 1 | pod linią | 1 | wymiana | 1.5 | nad linią | wymiana | wymiana | Zaklad energetyczny | jednojezdniowa | z chodnikiem | asfalt | D.W. | M3 | 8 | 50.893988 | 24.042622
21 | 17 | Horodło | Piłsudskiego | Horodło 2 | rozdzielnica stacji | betonowy | ZN | 12 | 2.5 | wspólna | napowietrzna | AL. | 1 | sodowa | 150 | 176 | 73 | IZYLUM LT 2 5399 BL 40 LEDs 600mA NW 740 73W | 0.1 | 0.4 | 0.6 | 1 | pod linią | 1 | wymiana | 1.5 | nad linią | wymiana | wymiana | Zaklad energetyczny | jednojezdniowa | z chodnikiem | asfalt | D.W. | M3 | 8 | 50.894126 | 24.041461
22 | 18 | Horodło | Piłsudskiego | Horodło 2 | rozdzielnica stacji | betonowy | ZN | 12 | 2 | wspólna | napowietrzna | AL. | 1 | sodowa | 150 | 176 | 73 | IZYLUM LT 2 5399 BL 40 LEDs 600mA NW 740 73W | 0.1 | 0.4 | 0.6 | 1 | pod linią | 1 | wymiana | 1.5 | nad linią | wymiana | wymiana | Zaklad energetyczny | jednojezdniowa | z chodnikiem | asfalt | D.W. | M3 | 8 | 50.894247 | 24.040422
23 | 9 | Horodło | Piłsudskiego | Horodło 2 | rozdzielnica stacji | betonowy | ZN | 12 | 2 | wspólna | napowietrzna | AL. | 1 | sodowa | 150 | 176 | 73 | IZYLUM LT 2 5399 BL 40 LEDs 600mA NW 740 73W | 0.1 | 0.4 | 0.6 | 1 | pod linią | 1 | wymiana | 1.5 | nad linią | wymiana | wymiana | Zaklad energetyczny | jednojezdniowa | z chodnikiem | asfalt | D.W. | M3 | 8 | 50.893657 | 24.046031
24 | 11 | Horodło | Piłsudskiego | Horodło 2 | rozdzielnica stacji | betonowy | ZN | 10 | 2.5 | wspólna | napowietrzna | AL. | 1 | sodowa | 150 | 176 | 73 | IZYLUM LT 2 5399 BL 40 LEDs 600mA NW 740 73W | 0.1 | 0.4 | 0.6 | 1 | pod linią | 1 | wymiana | 1.5 | nad linią | wymiana | wymiana | Zaklad energetyczny | jednojezdniowa | z chodnikiem | asfalt | D.W. | M3 | 8 | 50.893607 | 24.047059
25 | 22 | Horodło | 11-go listopada | Horodło 2 | rozdzielnica stacji | betonowy | ZN | 12 | 5 | wspólna | napowietrzna | AL. | 1 | sodowa | 150 | 176 | 49 | IZYLUM LT 2 5399 BL 40 LEDs 410mA NW 740 49W | 0.75 | 0.4 | 0.6 | 3 | nad linią | 1.5 | bez zmian |  | nad linią | wymiana | wymiana | Zaklad energetyczny | jednojezdniowa | bez chodnika | asfalt | D.G. | M4 | 6 | 50.891663 | 24.045937
26 | 28 | Horodło | Jurdyka | Horodło 2 | rozdzielnica stacji | betonowy | ALA | 10 | 2 | wspólna | napowietrzna | AL. | 1 | sodowa | 150 | 176 | 49 | IZYLUM LT 2 5399 BL 40 LEDs 410mA NW 740 49W | 0.75 | 0.4 | 0.6 | 3 | nad linią | 1 | bez zmian |  | nad linią | wymiana | wymiana | Zaklad energetyczny | jednojezdniowa | bez chodnika | asfalt | D.G. | M4 | 4 | 50.891411 | 24.047003
27 | 31 | Horodło | Jurdyka | Horodło 2 | rozdzielnica stacji | betonowy | ALA | 10 | 1 | wspólna | napowietrzna | AL. | 1 | sodowa | 150 | 176 | 49 | IZYLUM LT 2 5399 BL 40 LEDs 410mA NW 740 49W | 0.75 | 0.4 | 0.6 | 3 | nad linią | 1 | bez zmian |  | nad linią | wymiana | wymiana | Zaklad energetyczny | jednojezdniowa | z chodnikiem | asfalt | D.G. | M4 | 4 | 50.892352 | 24.047795
28 | 35 | Horodło | Piłsudskiego/Jurdyka | Horodło 2 | rozdzielnica stacji | betonowy | ZN | 12 | 7 | wspólna | napowietrzna | AL. | 1 | sodowa | 150 | 176 | 73 | IZYLUM LT 2 5399 BL 40 LEDs 600mA NW 740 73W | 0.1 | 0.4 | 0.6 | 3 | pod linią | 1.5 | bez zmian |  | pod linią | wymiana | wymiana | Zaklad energetyczny | jednojezdniowa | z chodnikiem | asfalt | D.W. | M3 | 7 | 50.893395 | 24.048072
29 | 12 | Horodło | Jurdyka | Horodło 1 | rozdzielnica stacji | betonowy | ZN | 12 | 5 | wspólna | napowietrzna | AL. | 1 | sodowa | 150 | 176 | 49 | IZYLUM LT 2 5399 BL 40 LEDs 410mA NW 740 49W |  |  |  | 1 | pod linią | 1 | wymiana | 1.5 | nad linią | wymiana | wymiana | Zaklad energetyczny | jednojezdniowa | z chodnikiem | bruk | D.G. | M4 | 5 | 50.892133 | 24.048639
30 | 11 | Horodło | Jurdyka | Horodło 1 | rozdzielnica stacji | betonowy | ALA | 10 | 2 | wspólna | napowietrzna | AL. | 1 | sodowa | 150 | 176 | 49 | IZYLUM LT 2 5399 BL 40 LEDs 410mA NW 740 49W |  |  |  | 1 | pod linią | 1 | wymiana | 1.5 | nad linią | wymiana | wymiana | Zaklad energetyczny | jednojezdniowa | z chodnikiem | bruk | D.G. | M4 | 5 | 50.892086 | 24.049062
31 | 10 | Horodło | Jurdyka/Wały Jagiellońskie | Horodło 1 | rozdzielnica stacji | betonowy | ZN | 10 | 3 | wspólna | napowietrzna | AL. | 1 | sodowa | 150 | 176 | 73 | IZYLUM LT 2 5399 BL 40 LEDs 600mA NW 740 73W | 0.1 | 0.4 | 0.6 | 1 | pod linią | 1 | wymiana | 1.5 | nad linią | wymiana | wymiana | Zaklad energetyczny | jednojezdniowa | z chodnikiem | asfalt | D.G./D.W. | M3 | 7 | 50.892032 | 24.049364
32 | 9 | Horodło | Wały Jagiellońskie | Horodło 1 | rozdzielnica stacji | betonowy | ZN | 12 | 7.5 | wspólna | napowietrzna | AL. | 1 | sodowa | 150 | 176 | 73 | IZYLUM LT 2 5399 BL 40 LEDs 600mA NW 740 73W | 0.1 | 0.4 | 0.6 | 1 | pod linią | 1 | wymiana | 1.5 | nad linią | wymiana | wymiana | Zaklad energetyczny | jednojezdniowa | bez chodnika | asfalt | D.W. | M3 | 7 | 50.891756 | 24.049560
33 | 7 | Horodło | Wały Jagiellońskie | Horodło 1 | rozdzielnica stacji | betonowy | ZN | 12 | 6 | wspólna | napowietrzna | AL. | 1 | sodowa | 150 | 176 | 73 | IZYLUM LT 2 5399 BL 40 LEDs 600mA NW 740 73W | 0.1 | 0.4 | 0.6 | 1 | pod linią | 1 | wymiana | 1.5 | nad linią | wymiana | wymiana | Zaklad energetyczny | jednojezdniowa | bez chodnika | asfalt | D.W. | M3 | 7 | 50.891280 | 24.050002
34 | 4 | Horodło | Wały Jagiellońskie | Horodło 1 | rozdzielnica stacji | betonowy | ZN | 12 | 6.5 | wspólna | napowietrzna | AL. | 1 | sodowa | 150 | 176 | 73 | IZYLUM LT 2 5399 BL 40 LEDs 600mA NW 740 73W | 0.1 | 0.4 | 0.6 | 1 | pod linią | 1 | wymiana | 1.5 | nad linią | wymiana | wymiana | Zaklad energetyczny | jednojezdniowa | bez chodnika | asfalt | D.W. | M3 | 7 | 50.890774 | 24.050874
35 | 1 | Horodło | Wały Jagiellońskie | Horodło 1 | rozdzielnica stacji | betonowy | ZN | 12 | 8 | wspólna | napowietrzna | AL. | 1 | sodowa | 150 | 176 | 73 | IZYLUM LT 2 5399 BL 40 LEDs 600mA NW 740 73W | 0.1 | 0.4 | 0.6 | 1 | pod linią | 1 | wymiana | 1.5 | nad linią | wymiana | wymiana | Zaklad energetyczny | jednojezdniowa | bez chodnika | asfalt | D.W. | M3 | 7 | 50.890291 | 24.051872
36 | 14 | Horodło | Wały Jagiellońskie | Horodło 1 | rozdzielnica stacji | betonowy | ALA | 7 | 8.5 | wspólna | napowietrzna | AL. | 1 | sodowa | 150 | 176 | 73 | IZYLUM LT 2 5399 BL 40 LEDs 600mA NW 740 73W | 0.1 | 0.4 | 0.6 | 2 | pod linią | 0.5 | wymiana | 1.5 | nad linią | wymiana | wymiana | Zaklad energetyczny | jednojezdniowa | bez chodnika | asfalt | D.W. | M3 | 7 | 50.889906 | 24.052687
37 | 17 | Horodło | Wały Jagiellońskie | Horodło 1 | rozdzielnica stacji | betonowy | ALA | 7 | 9 | wspólna | napowietrzna | AL. | 1 | sodowa | 150 | 176 | 73 | IZYLUM LT 2 5399 BL 40 LEDs 600mA NW 740 73W | 0.1 | 0.4 | 0.6 | 2 | pod linią | 0.5 | wymiana | 1.5 | nad linią | wymiana | wymiana | Zaklad energetyczny | jednojezdniowa | bez chodnika | asfalt | D.W. | M3 | 7 | 50.889281 | 24.054160
38 | 19 | Horodło | Wały Jagiellońskie | Horodło 1 | rozdzielnica stacji | betonowy | ALA | 7 | 9 | wspólna | napowietrzna | AL. | 1 | sodowa | 150 | 176 | 73 | IZYLUM LT 2 5399 BL 40 LEDs 600mA NW 740 73W | 0.1 | 0.4 | 0.6 | 2 | pod linią | 0.5 | wymiana | 1.5 | nad linią | wymiana | wymiana | Zaklad energetyczny | jednojezdniowa | bez chodnika | asfalt | D.W. | M3 | 7 | 50.888945 | 24.055172
39 | 21 | Horodło | Wały Jagiellońskie | Horodło 1 | rozdzielnica stacji | betonowy | ALA | 7 | 9 | wspólna | napowietrzna | AL. | 1 | sodowa | 150 | 176 | 73 | IZYLUM LT 2 5399 BL 40 LEDs 600mA NW 740 73W | 0.1 | 0.4 | 0.6 | 2 | pod linią | 1.5 | bez zmian |  | pod linią | wymiana | wymiana | Zaklad energetyczny | jednojezdniowa | bez chodnika | asfalt | D.W. | M3 | 7 | 50.888584 | 24.056255
40 | 23 | Horodło | Wały Jagiellońskie | Horodło 1 | rozdzielnica stacji | betonowy | ALA | 7 | 11 | wspólna | napowietrzna | AL. | 1 | sodowa | 150 | 176 | 73 | IZYLUM LT 2 5399 BL 40 LEDs 600mA NW 740 73W | 0.1 | 0.4 | 0.6 | 2 | pod linią | 0.5 | wymiana | 1.5 | nad linią | wymiana | wymiana | Zaklad energetyczny | jednojezdniowa | bez chodnika | asfalt | D.W. | M3 | 7 | 50.888206 | 24.057393
41 | 25 | Horodło | Wały Jagiellońskie | Horodło 1 | rozdzielnica stacji | betonowy | ALA | 7 | 11 | wspólna | napowietrzna | AL. | 1 | sodowa | 150 | 176 | 73 | IZYLUM LT 2 5399 BL 40 LEDs 600mA NW 740 73W | 0.1 | 0.4 | 0.6 | 2 | pod linią | 1.5 | bez zmian |  | pod linią | wymiana | wymiana | Zaklad energetyczny | jednojezdniowa | bez chodnika | asfalt | D.W. | M3 | 7 | 50.887842 | 24.058489
42 | 27 | Horodło | Wały Jagiellońskie | Horodło 1 | rozdzielnica stacji | betonowy | ALA | 7 | 12 | wspólna | napowietrzna | AL. | 1 | sodowa | 150 | 176 | 73 | IZYLUM LT 2 5399 BL 40 LEDs 600mA NW 740 73W | 0.1 | 0.4 | 0.6 | 2 | pod linią | 0.5 | wymiana | 1.5 | nad linią | wymiana | wymiana | Zaklad energetyczny | jednojezdniowa | bez chodnika | asfalt | D.W. | M3 | 7 | 50.887474 | 24.059603
43 | 29 | Horodło | Wały Jagiellońskie | Horodło 1 | rozdzielnica stacji | betonowy | ALA | 7 | 11 | wspólna | napowietrzna | AL. | 1 | sodowa | 150 | 176 | 73 | IZYLUM LT 2 5399 BL 40 LEDs 600mA NW 740 73W | 0.1 | 0.4 | 0.6 | 2 | pod linią | 1.5 | bez zmian |  | pod linią | wymiana | wymiana | Zaklad energetyczny | jednojezdniowa | bez chodnika | asfalt | D.W. | M3 | 7 | 50.887106 | 24.060719
44 | 13 | Horodło | Zawale | Horodło 3 | SO na stacji | betonowy | ZN | 12 | 4.5 | wspólna | napowietrzna | AL. | 1 | sodowa | 150 | 176 | 73 | IZYLUM LT 2 5399 BL 40 LEDs 600mA NW 740 73W | 0.1 | 0.4 | 0.6 | 1 | pod linią | 1 | wymiana | 1.5 | nad linią | wymiana | wymiana | Zaklad energetyczny | jednojezdniowa | z chodnikiem | asfalt | D.W. | M3 | 8 | 50.892542 | 24.049584
45 | 12 | Horodło | Zawale | Horodło 3 | SO na stacji | betonowy | ZN | 12 | 3.5 | wspólna | napowietrzna | AL. | 1 | sodowa | 150 | 176 | 73 | IZYLUM LT 2 5399 BL 40 LEDs 600mA NW 740 73W | 0.1 | 0.4 | 0.6 | 1 | pod linią | 1 | wymiana | 1.5 | nad linią | wymiana | wymiana | Zaklad energetyczny | jednojezdniowa | z chodnikiem | asfalt | D.W. | M3 | 8 | 50.892905 | 24.049418
46 | 11 | Horodło | Zawale | Horodło 3 | SO na stacji | betonowy | ZN | 10 | 3.5 | wspólna | napowietrzna | AL. | 1 | sodowa | 150 | 176 | 73 | IZYLUM LT 2 5399 BL 40 LEDs 600mA NW 740 73W | 0.1 | 0.4 | 0.6 | 1 | pod linią | 1 | wymiana | 1.5 | nad linią | wymiana | wymiana | Zaklad energetyczny | jednojezdniowa | z chodnikiem | asfalt | D.W. | M3 | 8 | 50.893222 | 24.049146
47 | 3 | Horodło | Średnia | Horodło 3 | SO na stacji | betonowy | ZN | 12 | 2 | wspólna | napowietrzna | AL. | 1 | sodowa | 150 | 176 | 49 | IZYLUM LT 2 5399 BL 40 LEDs 410mA NW 740 49W | 0.75 | 0.4 | 0.6 | 1 | pod linią | 1 | wymiana | 1.5 | nad linią | wymiana | wymiana | Zaklad energetyczny | jednojezdniowa | z chodnikiem | asfalt | D.G. | M4 | 6 | 50.895143 | 24.048002
48 | 20 | Horodło | Średnia | Horodło 3 | SO na stacji | betonowy | ALA | 10 | 2 | wspólna | napowietrzna | AL. | 1 | sodowa | 150 | 176 | 49 | IZYLUM LT 2 5399 BL 40 LEDs 410mA NW 740 49W | 0.75 | 0.4 | 0.6 | 2 | pod linią | 1.5 | bez zmian |  | pod linią | wymiana | wymiana | Zaklad energetyczny | jednojezdniowa | z chodnikiem | asfalt | D.G. | M4 | 6 | 50.895744 | 24.046475
49 | 22 | Horodło | Średnia | Horodło 3 | SO na stacji | betonowy | ALA | 10 | 1 | wspólna | napowietrzna | AL. | 1 | sodowa | 150 | 176 | 49 | IZYLUM LT 2 5399 BL 40 LEDs 410mA NW 740 49W | 0.75 | 0.4 | 0.6 | 2 | nad linią | 1.5 | bez zmian |  | nad linią | wymiana | wymiana | Zaklad energetyczny | jednojezdniowa | z chodnikiem | asfalt | D.G. | M4 | 6 | 50.895899 | 24.045280
50 | 27 | Horodło | Średnia | Horodło 3 | SO na stacji | betonowy | ALA | 10 | 2 | wspólna | napowietrzna | AL. | 1 | sodowa | 150 | 176 | 49 | IZYLUM LT 2 5399 BL 40 LEDs 410mA NW 740 49W | 0.75 | 0.4 | 0.6 | 2 | nad linią | 1.5 | bez zmian |  | nad linią | wymiana | wymiana | Zaklad energetyczny | jednojezdniowa | z chodnikiem | asfalt | D.G. | M4 | 6 | 50.896532 | 24.042154
51 | 29 | Horodło | Burtynówka | Horodło 3 | SO na stacji | betonowy | ALA | 10 | 5 | wspólna | napowietrzna | AL. | 1 | sodowa | 150 | 176 | 49 | IZYLUM LT 2 5399 BL 40 LEDs 410mA NW 740 49W | 0.75 | 0.4 | 0.6 | 2 | pod linią | 0.5 | wymiana | 1.5 | nad linią | wymiana | wymiana | Zaklad energetyczny | jednojezdniowa | bez chodnika | asfalt | D.G. | M4 | 3 | 50.895937 | 24.041289
52 | 31 | Horodło | Burtynówka | Horodło 3 | SO na stacji | betonowy | ZN | 10 | 6.5 | wspólna | napowietrzna | AL. | 1 | sodowa | 150 | 176 | 49 | IZYLUM LT 2 5399 BL 40 LEDs 410mA NW 740 49W | 0.75 | 0.4 | 0.6 | 2 | pod linią | 0.5 | wymiana | 1.5 | nad linią | wymiana | wymiana | Zaklad energetyczny | jednojezdniowa | bez chodnika | asfalt | D.G. | M4 | 3 | 50.895350 | 24.040434
53 | 1/2 | Horodło | Rynek | Horodło 3 | SO na stacji | betonowy | ALA | 10 | 2.5 | wspólna | napowietrzna | AL. | 1 | sodowa | 150 | 176 | 49 | IZYLUM LT 2 5399 BL 40 LEDs 410mA NW 740 49W |  |  |  | 1 | pod linią | 1.5 | bez zmian |  | pod linią | wymiana | wymiana | Zaklad energetyczny | jednojezdniowa | bez chodnika | beton | D.G. | M4 | 3 | 50.894861 | 24.046700
54 | 1/3 | Horodło | Rynek | Horodło 3 | SO na stacji | betonowy | ALA | 10 | 3 | wspólna | napowietrzna | AL. | 1 | sodowa | 150 | 176 | 49 | IZYLUM LT 2 5399 BL 40 LEDs 410mA NW 740 49W |  |  |  | 1 | pod linią | 1.5 | bez zmian |  | nad linią | wymiana | wymiana | Zaklad energetyczny | jednojezdniowa | bez chodnika | beton | D.G. | M4 | 4 | 50.894531 | 24.046413
55 | 14/2 | Horodło | Rynek | Horodło 3 | SO na stacji | betonowy | ZN | 12 | 0.5 | wspólna | napowietrzna | AL. | 1 | sodowa | 150 | 176 | 49 | IZYLUM LT 2 5399 BL 40 LEDs 410mA NW 740 49W | 0.75 | 0.4 | 0.6 | 1 | pod linią | 1 | wymiana | 1.5 | nad linią | wymiana | wymiana | Zaklad energetyczny | jednojezdniowa | z chodnikiem | asfalt | D.G. | M4 | 6 | 50.894302 | 24.047499
56 | 17 | Horodło | Rynek | Horodło 3 | SO na stacji | betonowy | ZN | 12 | 4 | wspólna | napowietrzna | AL. | 1 | sodowa | 150 | 176 | 49 | IZYLUM LT 2 5399 BL 40 LEDs 410mA NW 740 49W | 0.75 | 0.4 | 0.6 | 1 | pod linią | 1 | wymiana | 1.5 | nad linią | wymiana | wymiana | Zaklad energetyczny | jednojezdniowa | z chodnikiem | asfalt | D.G. | M4 | 6 | 50.894052 | 24.048373
57 | 19 | Horodło | Rynek | Horodło 3 | SO na stacji | betonowy | ZN | 12 | 5 | wspólna | napowietrzna | AL. | 1 | sodowa | 150 | 176 | 49 | IZYLUM LT 2 5399 BL 40 LEDs 410mA NW 740 49W | 0.75 | 0.4 | 0.6 | 1 | pod linią | 1 | wymiana | 1.5 | nad linią | wymiana | wymiana | Zaklad energetyczny | jednojezdniowa | z chodnikiem | asfalt | D.G. | M4 | 6 | 50.893704 | 24.048374
58 | 40 | Horodło | Piłsudskiego | Horodło 5 | rozdzielnica stacji | betonowy | ZN | 12 | 3 | wspólna | napowietrzna | AL. | 1 | sodowa | 150 | 176 | 73 | IZYLUM LT 2 5399 BL 40 LEDs 600mA NW 740 73W | 0.1 | 0.4 | 0.6 | 2 | pod linią | 1 | wymiana | 1.5 | nad linią | wymiana | wymiana | Zaklad energetyczny | jednojezdniowa | z chodnikiem | asfalt | D.W. | M3 | 8 | 50.894325 | 24.039573
59 | 37 | Horodło | Piłsudskiego | Horodło 5 | rozdzielnica stacji | betonowy | ZN | 12 | 3.5 | wspólna | napowietrzna | AL. | 1 | sodowa | 150 | 176 | 73 | IZYLUM LT 2 5399 BL 40 LEDs 600mA NW 740 73W | 0.1 | 0.4 | 0.6 | 2 | pod linią | 0.5 | wymiana | 1.5 | nad linią | wymiana | wymiana | Zaklad energetyczny | jednojezdniowa | z chodnikiem | asfalt | D.W. | M3 | 8 | 50.894389 | 24.037568
60 | 35 | Horodło | Burtynówka | Horodło 5 | rozdzielnica stacji | betonowy | ZN | 10 | 5 | wspólna | napowietrzna | AL. | 1 | sodowa | 150 | 176 | 73 | IZYLUM LT 2 5399 BL 40 LEDs 600mA NW 740 73W | 0.1 | 0.4 | 0.6 | 2 | pod linią | 1 | wymiana | 1.5 | nad linią | wymiana | wymiana | Zaklad energetyczny | jednojezdniowa | bez chodnika | asfalt | D.W. | M3 | 7 | 50.894932 | 24.037606
61 | 33 | Horodło | Burtynówka | Horodło 5 | rozdzielnica stacji | betonowy | ZN | 10 | 6 | wspólna | napowietrzna | AL. | 1 | sodowa | 150 | 176 | 73 | IZYLUM LT 2 5399 BL 40 LEDs 600mA NW 740 73W | 0.1 | 0.4 | 0.6 | 2 | pod linią | 1 | wymiana | 1.5 | nad linią | wymiana | wymiana | Zaklad energetyczny | jednojezdniowa | bez chodnika | asfalt | D.W. | M3 | 7 | 50.895453 | 24.037667
62 | 1 | Horodło | Burtynówka | Horodło 5 | rozdzielnica stacji | betonowy | ZN | 10 | 5 | wspólna | napowietrzna | AL. | 1 | sodowa | 150 | 176 | 73 | IZYLUM LT 2 5399 BL 40 LEDs 600mA NW 740 73W | 0.1 | 0.4 | 0.6 | 1 | pod linią | 1 | wymiana | 1.5 | nad linią | wymiana | wymiana | Zaklad energetyczny | jednojezdniowa | bez chodnika | asfalt | D.W. | M3 | 7 | 50.896043 | 24.037758
63 | 3 | Horodło | Burtynówka | Horodło 5 | rozdzielnica stacji | betonowy | ZN | 10 | 5 | wspólna | napowietrzna | AL. | 1 | sodowa | 150 | 176 | 73 | IZYLUM LT 2 5399 BL 40 LEDs 600mA NW 740 73W | 0.1 | 0.4 | 0.6 | 1 | pod linią | 1 | wymiana | 1.5 | nad linią | wymiana | wymiana | Zaklad energetyczny | jednojezdniowa | bez chodnika | asfalt | D.W. | M3 | 7 | 50.896582 | 24.037815
64 | 5 | Horodło | Burtynówka | Horodło 5 | rozdzielnica stacji | betonowy | ZN | 10 | 7 | wspólna | napowietrzna | AL. | 1 | sodowa | 150 | 176 | 73 | IZYLUM LT 2 5399 BL 40 LEDs 600mA NW 740 73W | 0.1 | 0.4 | 0.6 | 1 | pod linią | 1 | wymiana | 1.5 | nad linią | wymiana | wymiana | Zaklad energetyczny | jednojezdniowa | bez chodnika | asfalt | D.W. | M3 | 7 | 50.897127 | 24.037893
65 | 7 | Horodło | Burtynówka | Horodło 5 | rozdzielnica stacji | betonowy | ZN | 10 | 7 | wspólna | napowietrzna | AL. | 1 | sodowa | 150 | 176 | 73 | IZYLUM LT 2 5399 BL 40 LEDs 600mA NW 740 73W | 0.1 | 0.4 | 0.6 | 1 | pod linią | 1 | wymiana | 1.5 | nad linią | wymiana | wymiana | Zaklad energetyczny | jednojezdniowa | bez chodnika | asfalt | D.W. | M3 | 7 | 50.897568 | 24.038028
66 | 9 | Horodło | Średnia | Horodło 5 | rozdzielnica stacji | betonowy | ZN | 10 | 4 | wspólna | napowietrzna | AL. | 1 | sodowa | 150 | 176 | 73 | IZYLUM LT 2 5399 BL 40 LEDs 600mA NW 740 73W | 0.1 | 0.4 | 0.6 | 1 | pod linią | 1 | wymiana | 1.5 | nad linią | wymiana | wymiana | Zaklad energetyczny | jednojezdniowa | bez chodnika | asfalt | D.W. | M3 | 7 | 50.898029 | 24.038248
67 | 18 | Horodło | Średnia | Horodło 5 | rozdzielnica stacji | betonowy | ALA | 10 | 6 | wspólna | napowietrzna | AL. | 1 | sodowa | 150 | 176 | 73 | IZYLUM LT 2 5399 BL 40 LEDs 600mA NW 740 73W | 0.1 | 0.4 | 0.6 | 1 | pod linią | 1 | wymiana | 1.5 | nad linią | wymiana | wymiana | Zaklad energetyczny | jednojezdniowa | bez chodnika | asfalt | D.W. | M3 | 7 | 50.898110 | 24.037523
68 | 20 | Horodło | Pietnicka | Horodło 5 | rozdzielnica stacji | betonowy | ZN | 10 | 3.5 | wspólna | napowietrzna | AL. | 1 | sodowa | 150 | 176 | 49 | IZYLUM LT 2 5399 BL 40 LEDs 410mA NW 740 49W | 0.75 | 0.4 | 0.6 | 1 | pod linią | 1 | wymiana | 1.5 | nad linią | wymiana | wymiana | Zaklad energetyczny | jednojezdniowa | bez chodnika | asfalt | D.G. | M4 | 6 | 50.898534 | 24.037298
69 | 29 | Horodło | Średnia | Horodło 5 | rozdzielnica stacji | betonowy | ZN | 10 | 8 | wspólna | napowietrzna | AL. | 1 | sodowa | 150 | 176 | 73 | IZYLUM LT 2 5399 BL 40 LEDs 600mA NW 740 73W | 0.1 | 0.4 | 0.6 | 1 | pod linią | 1 | wymiana | 1.5 | nad linią | wymiana | wymiana | Zaklad energetyczny | jednojezdniowa | bez chodnika | asfalt | D.W. | M3 | 7 | 50.898361 | 24.036546
70 | 31 | Horodło | Średnia | Horodło 5 | rozdzielnica stacji | betonowy | ZN | 10 | 9 | wspólna | napowietrzna | AL. | 1 | sodowa | 150 | 176 | 73 | IZYLUM LT 2 5399 BL 40 LEDs 600mA NW 740 73W | 0.1 | 0.4 | 0.6 | 1 | pod linią | 1 | wymiana | 1.5 | nad linią | wymiana | wymiana | Zaklad energetyczny | jednojezdniowa | bez chodnika | asfalt | D.W. | M3 | 7 | 50.898702 | 24.035315
71 | 12 | Horodło | Średnia | Horodło 5 | rozdzielnica stacji | betonowy | ALA | 10 | 4 | wspólna | napowietrzna | AL. | 1 | sodowa | 150 | 176 | 49 | IZYLUM LT 2 5399 BL 40 LEDs 410mA NW 740 49W | 0.75 | 0.4 | 0.6 | 1 | nad linią | 1.5 | bez zmian |  | nad linią | wymiana | wymiana | Zaklad energetyczny | jednojezdniowa | z chodnikiem | asfalt | D.G. | M4 | 6 | 50.897543 | 24.039427
72 | 15 | Horodło | Średnia | Horodło 5 | rozdzielnica stacji | betonowy | ALA | 10 | 3 | wspólna | napowietrzna | AL. | 1 | sodowa | 150 | 176 | 49 | IZYLUM LT 2 5399 BL 40 LEDs 410mA NW 740 49W | 0.75 | 0.4 | 0.6 | 1 | nad linią | 1.5 | bez zmian |  | nad linią | wymiana | wymiana | Zaklad energetyczny | jednojezdniowa | z chodnikiem | asfalt | D.G. | M4 | 6 | 50.896967 | 24.040830
73 | 42 | Horodło | Piłsudskiego | Horodło 5 | rozdzielnica stacji | betonowy | ZN | 12 | 5 | wspólna | napowietrzna | AL. | 1 | sodowa | 150 | 176 | 73 | IZYLUM LT 2 5399 BL 40 LEDs 600mA NW 740 73W | 0.1 | 0.4 | 0.6 | 1 | pod linią | 1 | wymiana | 1.5 | nad linią | wymiana | wymiana | Zaklad energetyczny | jednojezdniowa | z chodnikiem | asfalt | D.W. | M3 | 7 | 50.894444 | 24.036269
74 | 44 | Horodło | Piłsudskiego | Horodło 5 | rozdzielnica stacji | betonowy | ALA | 10 | 7 | wspólna | napowietrzna | AL. | 1 | sodowa | 150 | 176 | 73 | IZYLUM LT 2 5399 BL 40 LEDs 600mA NW 740 73W | 0.1 | 0.4 | 0.6 | 1 | pod linią | 1 | wymiana | 1.5 | nad linią | wymiana | wymiana | Zaklad energetyczny | jednojezdniowa | z chodnikiem | asfalt | D.W. | M3 | 7 | 50.894500 | 24.035061
75 | 46 | Horodło | Piłsudskiego | Horodło 5 | rozdzielnica stacji | betonowy | ZN | 10 | 8 | wspólna | napowietrzna | AL. | 1 | sodowa | 150 | 176 | 73 | IZYLUM LT 2 5399 BL 40 LEDs 600mA NW 740 73W | 0.1 | 0.4 | 0.6 | 1 | pod linią | 1 | wymiana | 1.5 | nad linią | wymiana | wymiana | Zaklad energetyczny | jednojezdniowa | z chodnikiem | asfalt | D.W. | M3 | 7 | 50.894550 | 24.033946
76 | 48 | Horodło | Piłsudskiego | Horodło 5 | rozdzielnica stacji | betonowy | ALA | 9 | 4 | wspólna | napowietrzna | AL. | 1 | sodowa | 150 | 176 | 73 | IZYLUM LT 2 5399 BL 40 LEDs 600mA NW 740 73W | 0.1 | 0.4 | 0.6 | 1 | pod linią | 1 | wymiana | 1.5 | nad linią | wymiana | wymiana | Zaklad energetyczny | jednojezdniowa | z chodnikiem | asfalt | D.W. | M3 | 7 | 50.894610 | 24.032800
77 | 13 | Horodło | Pietnicka | Horodło 4 | rozdzielnica stacji | betonowy | ALA | 10 | 2.5 | wspólna | napowietrzna | AL. | 1 | sodowa | 150 | 176 | 49 | IZYLUM LT 2 5399 BL 40 LEDs 410mA NW 740 49W | 0.75 | 0.4 | 0.6 | 1 | pod linią | 1 | wymiana | 1.5 | nad linią | wymiana | wymiana | Zaklad energetyczny | jednojezdniowa | z chodnikiem | asfalt | D.G. | M4 | 6 | 50.897909 | 24.043940
78 | 15 | Horodło | Pietnicka | Horodło 4 | rozdzielnica stacji | betonowy | ZN | 10 | 2.5 | wspólna | napowietrzna | AL. | 1 | sodowa | 150 | 176 | 49 | IZYLUM LT 2 5399 BL 40 LEDs 410mA NW 740 49W | 0.75 | 0.4 | 0.6 | 1 | pod linią | 1 | wymiana | 1.5 | nad linią | wymiana | wymiana | Zaklad energetyczny | jednojezdniowa | z chodnikiem | asfalt | D.G. | M4 | 6 | 50.898254 | 24.042993
79 | 17 | Horodło | Pietnicka | Horodło 4 | rozdzielnica stacji | betonowy | ALA | 7 | 2.5 | wspólna | napowietrzna | AL. | 1 | sodowa | 150 | 176 | 49 | IZYLUM LT 2 5399 BL 40 LEDs 410mA NW 740 49W | 0.75 | 0.4 | 0.6 | 1 | nad linią | 1.5 | bez zmian |  | nad linią | wymiana | wymiana | Zaklad energetyczny | jednojezdniowa | z chodnikiem | asfalt | D.G. | M4 | 6 | 50.898637 | 24.042071
80 | 19 | Horodło | Pietnicka | Horodło 4 | rozdzielnica stacji | betonowy | ZN | 9 | 3 | wspólna | napowietrzna | AL. | 1 | sodowa | 150 | 176 | 49 | IZYLUM LT 2 5399 BL 40 LEDs 410mA NW 740 49W | 0.75 | 0.4 | 0.6 | 1 | pod linią | 1 | wymiana | 1.5 | nad linią | wymiana | wymiana | Zaklad energetyczny | jednojezdniowa | z chodnikiem | asfalt | D.G. | M4 | 6 | 50.899061 | 24.041008
81 | 21 | Horodło | Pietnicka | Horodło 4 | rozdzielnica stacji | betonowy | ZN | 9 | 3.5 | wspólna | napowietrzna | AL. | 1 | sodowa | 150 | 176 | 49 | IZYLUM LT 2 5399 BL 40 LEDs 410mA NW 740 49W | 0.75 | 0.4 | 0.6 | 1 | pod linią | 1 | wymiana | 1.5 | nad linią | wymiana | wymiana | Zaklad energetyczny | jednojezdniowa | z chodnikiem | asfalt | D.G. | M4 | 6 | 50.899490 | 24.039953
82 | 23 | Horodło | Pietnicka | Horodło 4 | rozdzielnica stacji | betonowy | ZN | 9 | 4 | wspólna | napowietrzna | AL. | 1 | sodowa | 150 | 176 | 49 | IZYLUM LT 2 5399 BL 40 LEDs 410mA NW 740 49W | 0.75 | 0.4 | 0.6 | 1 | pod linią | 1 | wymiana | 1.5 | nad linią | wymiana | wymiana | Zaklad energetyczny | jednojezdniowa | z chodnikiem | asfalt | D.G. | M4 | 6 | 50.899885 | 24.038996
83 | 2 | Horodło | Pietnicka | Horodło 4 | rozdzielnica stacji | betonowy | E | 10.5 | 4 | wspólna | napowietrzna | AL. | 1 | sodowa | 150 | 176 | 49 | IZYLUM LT 2 5399 BL 40 LEDs 410mA NW 740 49W | 0.75 | 0.4 | 0.6 | 1 | nad linią | 1.5 | bez zmian |  | nad linią | wymiana | wymiana | Zaklad energetyczny | jednojezdniowa | z chodnikiem | asfalt | D.G. | M4 | 6 | 50.897585 | 24.044916
84 | 4 | Horodło | Pietnicka | Horodło 4 | rozdzielnica stacji | betonowy | ALA | 9 | 3 | wspólna | napowietrzna | AL. | 1 | sodowa | 150 | 176 | 49 | IZYLUM LT 2 5399 BL 40 LEDs 410mA NW 740 49W | 0.75 | 0.4 | 0.6 | 1 | nad linią | 1.5 | bez zmian |  | nad linią | wymiana | wymiana | Zaklad energetyczny | jednojezdniowa | z chodnikiem | asfalt | D.G. | M4 | 6 | 50.897133 | 24.045898
85 | 6 | Horodło | Pietnicka | Horodło 4 | rozdzielnica stacji | betonowy | E | 10.5 | 2.5 | wspólna | napowietrzna | AL. | 1 | sodowa | 150 | 176 | 49 | IZYLUM LT 2 5399 BL 40 LEDs 410mA NW 740 49W | 0.75 | 0.4 | 0.6 | 1 | nad linią | 1.5 | bez zmian |  | nad linią | wymiana | wymiana | Zaklad energetyczny | jednojezdniowa | z chodnikiem | asfalt | D.G. | M4 | 6 | 50.896764 | 24.046793
86 | 8 | Horodło | Pietnicka | Horodło 4 | rozdzielnica stacji | betonowy | ALA | 9 | 2 | wspólna | napowietrzna | AL. | 1 | sodowa | 150 | 176 | 49 | IZYLUM LT 2 5399 BL 40 LEDs 410mA NW 740 49W | 0.75 | 0.4 | 0.6 | 1 | nad linią | 1.5 | bez zmian |  | nad linią | wymiana | wymiana | Zaklad energetyczny | jednojezdniowa | z chodnikiem | asfalt | D.G. | M4 | 6 | 50.896463 | 24.047814
87 | 9 | Horodło | Pietnicka | Horodło 4 | rozdzielnica stacji | betonowy | ALA | 10 | 9 | wspólna | napowietrzna | AL. | 1 | sodowa | 150 | 176 | 49 | IZYLUM LT 2 5399 BL 40 LEDs 410mA NW 740 49W | 0.75 | 0.4 | 0.6 | 1 | nad linią | 1.5 | bez zmian |  | nad linią | wymiana | wymiana | Zaklad energetyczny | jednojezdniowa | z chodnikiem | asfalt | D.G. | M4 | 6 | 50.896286 | 24.048322
88 | 9/1 | Horodło | Pietnicka | Horodło 4 | rozdzielnica stacji | betonowy | ALA | 10 | 1 | wspólna | napowietrzna | AL. | 1 | sodowa | 150 | 176 | 49 | IZYLUM LT 2 5399 BL 40 LEDs 410mA NW 740 49W | 0.75 | 0.4 | 0.6 | 1 | pod linią | 1 | wymiana | 1.5 | nad linią | wymiana | wymiana | Zaklad energetyczny | jednojezdniowa | z chodnikiem | asfalt | D.G. | M4 | 6 | 50.895929 | 24.048162
89 | 11 | Horodło | Pietnicka | Horodło 4 | rozdzielnica stacji | betonowy | ZN | 9 | 0.5 | wspólna | napowietrzna | AL. | 1 | sodowa | 150 | 176 | 49 | IZYLUM LT 2 5399 BL 40 LEDs 410mA NW 740 49W | 0.75 | 0.4 | 0.6 | 1 | pod linią | 1 | wymiana | 1.5 | nad linią | wymiana | wymiana | Zaklad energetyczny | jednojezdniowa | bez chodnika | asfalt | D.G. | M4 | 3 | 50.895958 | 24.049359
90 | 52 | Horodło | Hrubieszowska | Horodło 9 | SO na słupie nr 60 | betonowy | ZN | 10 | 8 | wspólna | napowietrzna | AL. | 1 | sodowa | 150 | 176 | 49 | IZYLUM LT 2 5399 BL 40 LEDs 410mA NW 740 49W | 0.75 | 0.4 | 0.6 | 1 | pod linią | 1 | wymiana | 1.5 | nad linią | wymiana | wymiana | Zaklad energetyczny | jednojezdniowa | bez chodnika | asfalt | D.G. | M4 | 6 | 50.893924 | 24.036825
91 | 54 | Horodło | Hrubieszowska | Horodło 9 | SO na słupie nr 60 | betonowy | ALA | 7 | 6 | wspólna | napowietrzna | AL. | 1 | sodowa | 150 | 176 | 49 | IZYLUM LT 2 5399 BL 40 LEDs 410mA NW 740 49W | 0.75 | 0.4 | 0.6 | 1 | nad linią | 1 | wymiana | 1.5 | nad linią | wymiana | wymiana | Zaklad energetyczny | jednojezdniowa | bez chodnika | asfalt | D.G. | M4 | 6 | 50.893841 | 24.035666
92 | 56 | Horodło | Hrubieszowska | Horodło 9 | SO na słupie nr 60 | betonowy | ALA | 7 | 4.5 | wspólna | napowietrzna | AL. | 1 | sodowa | 150 | 176 | 49 | IZYLUM LT 2 5399 BL 40 LEDs 410mA NW 740 49W | 0.75 | 0.4 | 0.6 | 1 | nad linią | 1 | wymiana | 1.5 | nad linią | wymiana | wymiana | Zaklad energetyczny | jednojezdniowa | bez chodnika | asfalt | D.G. | M4 | 6 | 50.893604 | 24.034613
93 | 58 | Horodło | Hrubieszowska | Horodło 9 | SO na słupie nr 60 | betonowy | ALA | 7 | 4 | wspólna | napowietrzna | AL. | 1 | sodowa | 150 | 176 | 49 | IZYLUM LT 2 5399 BL 40 LEDs 410mA NW 740 49W | 0.75 | 0.4 | 0.6 | 1 | nad linią | 1 | wymiana | 1.5 | nad linią | wymiana | wymiana | Zaklad energetyczny | jednojezdniowa | bez chodnika | asfalt | D.G. | M4 | 6 | 50.893364 | 24.033543
94 | 60 | Horodło | Hrubieszowska | Horodło 9 | SO na słupie nr 60 | betonowy | ALA | 7 | 3 | wspólna | napowietrzna | AL. | 1 | sodowa | 150 | 176 | 49 | IZYLUM LT 2 5399 BL 40 LEDs 410mA NW 740 49W | 0.75 | 0.4 | 0.6 | 1 | pod linią | 1 | wymiana | 1.5 | nad linią | wymiana | wymiana | Zaklad energetyczny | jednojezdniowa | bez chodnika | asfalt | D.G. | M4 | 6 | 50.893112 | 24.032428
95 | 62 | Horodło | Hrubieszowska | Horodło 9 | SO na słupie nr 60 | betonowy | ALA | 12 | 5 | wydzielona | napowietrzna | AsXSn | 1 | LED | 49 | [6 empty] | 2 | pod linią | 1.5 | [5 empty] | Gmina | jednojezdniowa | bez chodnika | asfalt | D.G. | M4 | 6 | 50.892887 | 24.031309
95 | 11 | Horodło | Piłsudskiego | Horodło 7 | SO na słupie nr 2 | betonowy | ZN | 12 | 4.5 | wspólna | napowietrzna | AL. | 1 | sodowa | 150 | 176 | 73 | IZYLUM LT 2 5399 BL 40 LEDs 600mA NW 740 73W | 0.1 | 0.4 | 0.6 | 1 | pod linią | 1 | wymiana | 1.5 | nad linią | wymiana | wymiana | Zaklad energetyczny | jednojezdniowa | z chodnikiem | asfalt | D.W. | M3 | 7 | 50.894776 | 24.031450
96 | 10 | Horodło | Piłsudskiego | Horodło 7 | SO na słupie nr 2 | betonowy | ZN | 10 | 5 | wspólna | napowietrzna | AL. | 1 | sodowa | 150 | 176 | 73 | IZYLUM LT 2 5399 BL 40 LEDs 600mA NW 740 73W | 0.1 | 0.4 | 0.6 | 1 | pod linią | 1 | wymiana | 1.5 | nad linią | wymiana | wymiana | Zaklad energetyczny | jednojezdniowa | z chodnikiem | asfalt | D.W. | M3 | 7 | 50.894845 | 24.031027
97 | 8 | Horodło | Piłsudskiego | Horodło 7 | SO na słupie nr 2 | betonowy | ALA | 10 | 6 | wspólna | napowietrzna | AL. | 1 | sodowa | 150 | 176 | 73 | IZYLUM LT 2 5399 BL 40 LEDs 600mA NW 740 73W | 0.1 | 0.4 | 0.6 | 1 | pod linią | 1 | wymiana | 1.5 | nad linią | wymiana | wymiana | Zaklad energetyczny | jednojezdniowa | z chodnikiem | asfalt | D.W. | M3 | 7 | 50.895019 | 24.029784
98 | 5 | Horodło | Piłsudskiego | Horodło 7 | SO na słupie nr 2 | betonowy | ZN | 9 | 6.5 | wspólna | napowietrzna | AL. | 1 | sodowa | 150 | 176 | 73 | IZYLUM LT 2 5399 BL 40 LEDs 600mA NW 740 73W | 0.1 | 0.4 | 0.6 | 1 | pod linią | 1 | wymiana | 1.5 | nad linią | wymiana | wymiana | Zaklad energetyczny | jednojezdniowa | z chodnikiem | asfalt | D.W. | M3 | 7 | 50.895269 | 24.027995
99 | 4 | Horodło | Piłsudskiego | Horodło 7 | SO na słupie nr 2 | betonowy | ZN | 10 | 8 | wspólna | napowietrzna | AL. | 1 | sodowa | 150 | 176 | 73 | IZYLUM LT 2 5399 BL 40 LEDs 600mA NW 740 73W | 0.1 | 0.4 | 0.6 | 1 | pod linią | 1 | wymiana | 1.5 | nad linią | wymiana | wymiana | Zaklad energetyczny | jednojezdniowa | bez chodnika | asfalt | D.W. | M3 | 7 | 50.895349 | 24.027428
100 | 2 | Horodło | Piłsudskiego | Horodło 7 | SO na słupie nr 2 | betonowy | ZN | 10 | 8.5 | wspólna | napowietrzna | AL. | 1 | sodowa | 150 | 176 | 73 | IZYLUM LT 2 5399 BL 40 LEDs 600mA NW 740 73W | 0.1 | 0.4 | 0.6 | 1 | pod linią | 1 | wymiana | 1.5 | nad linią | wymiana | wymiana | Zaklad energetyczny | jednojezdniowa | bez chodnika | asfalt | D.W. | M3 | 7 | 50.895505 | 24.026319
102 | 15 | Horodło | Piłsudskiego | Horodło 7 | SO na słupie nr 2 | betonowy | ALA | 10 | 8 | wspólna | napowietrzna | AL. | 1 | LED | 70 | [6 empty] | 1 | pod linią | 1.5 | [5 empty] | Gmina | jednojezdniowa | bez chodnika | asfalt | D.W. | M3 | 7 | 50.895894 | 24.023492
103 | 19 | Horodło | Piłsudskiego | Horodło 7 | SO na słupie nr 2 | betonowy | ALA | 7 | 6 | wspólna | napowietrzna | AL. | 1 | LED | 70 | [6 empty] | 1 | pod linią | 1.5 | [5 empty] | Gmina | jednojezdniowa | bez chodnika | asfalt | D.W. | M3 | 7 | 50.896132 | 24.020959
101 | 1 | Horodło | Średnia | Horodło 8 | rozdzielnica stacji | betonowy | ZN | 10 | 12 | wspólna | napowietrzna | AL. | 1 | sodowa | 150 | 176 | 73 | IZYLUM LT 2 5399 BL 40 LEDs 600mA NW 740 73W | 0.1 | 0.4 | 0.6 | 1 | pod linią | 1.5 | bez zmian |  | pod linią | wymiana | wymiana | Zaklad energetyczny | jednojezdniowa | bez chodnika | asfalt | D.W. | M3 | 7 | 50.901843 | 24.028669
102 | 3 | Horodło | Średnia | Horodło 8 | rozdzielnica stacji | betonowy |  |  | 12 | wspólna | napowietrzna | AL. | 1 | sodowa | 150 | 176 | 73 | IZYLUM LT 2 5399 BL 40 LEDs 600mA NW 740 73W | 0.1 | 0.4 | 0.6 | 1 | pod linią | 1.5 | bez zmian |  | pod linią | wymiana | wymiana | Zaklad energetyczny | jednojezdniowa | bez chodnika | asfalt | D.W. | M3 | 7 | 50.901377 | 24.029744
103 | 6 | Horodło | Średnia | Horodło 8 | rozdzielnica stacji | betonowy | ZN | 12 | 8 | wspólna | napowietrzna | AL. | 1 | sodowa | 150 | 176 | 73 | IZYLUM LT 2 5399 BL 40 LEDs 600mA NW 740 73W | 0.1 | 0.4 | 0.6 | 1 | pod linią | 0.5 | wymiana | 1.5 | pod linią | wymiana | wymiana | Zaklad energetyczny | jednojezdniowa | bez chodnika | asfalt | D.W. | M3 | 7 | 50.900647 | 24.031448
104 | 6/2 | Horodło | Średnia | Horodło 8 | rozdzielnica stacji | betonowy | ZN | 10 | 7 | wspólna | napowietrzna | AL. | 1 | sodowa | 150 | 176 | 49 | IZYLUM LT 2 5399 BL 40 LEDs 410mA NW 740 49W | 0.75 | 0.4 | 0.6 | 1 | pod linią | 0.5 | wymiana | 1.5 | nad linią | wymiana | wymiana | Zaklad energetyczny | jednojezdniowa | bez chodnika | asfalt | D.G. | M4 | 6 | 50.899966 | 24.030679
105 | 9 | Horodło | Średnia | Horodło 8 | rozdzielnica stacji | betonowy | ZN | 10 | 9 | wspólna | napowietrzna | AL. | 1 | sodowa | 150 | 176 | 73 | IZYLUM LT 2 5399 BL 40 LEDs 600mA NW 740 73W | 0.1 | 0.4 | 0.6 | 1 | pod linią | 0.5 | wymiana | 1.5 | nad linią | wymiana | wymiana | Zaklad energetyczny | jednojezdniowa | bez chodnika | asfalt | D.W. | M3 | 7 | 50.899904 | 24.032746
106 | 12 | Horodło | Średnia | Horodło 8 | rozdzielnica stacji | betonowy | ZN | 10 | 9 | wspólna | napowietrzna | AL. | 1 | sodowa | 150 | 176 | 73 | IZYLUM LT 2 5399 BL 40 LEDs 600mA NW 740 73W | 0.1 | 0.4 | 0.6 | 1 | pod linią | 0.5 | wymiana | 1.5 | nad linią | wymiana | wymiana | Zaklad energetyczny | jednojezdniowa | bez chodnika | asfalt | D.W. | M3 | 7 | 50.899185 | 24.034206
107 | 1 | Kopyłów | Kopyłów | Kopyłów D | rozdzielnica stacyjna | betonowy | ZN | 10 | 5 | wspólna | napowietrzna | AL. | 1 | sodowa | 150 | 176 | 49 | IZYLUM LT 2 5399 BL 40 LEDs 410mA NW 740 49W | 0.75 | 0.4 | 0.6 | 1 | pod linią | 1 | wymiana | 1.5 | nad linią | wymiana | bez zmian | Zaklad energetyczny | jednojezdniowa | bez chodnika | asfalt | D.G. | M4 | 3 | 50.895524 | 23.953108
108 | 4 | Kopyłów | Kopyłów | Kopyłów D | rozdzielnica stacyjna | betonowy | ZN | 10 | 3 | wspólna | napowietrzna | AL. | 1 | sodowa | 150 | 176 | 49 | IZYLUM LT 2 5399 BL 40 LEDs 410mA NW 740 49W | 0.75 | 0.4 | 0.6 | 1 | pod linią | 1 | wymiana | 1.5 | pod linią | wymiana | bez zmian | Zaklad energetyczny | jednojezdniowa | bez chodnika | asfalt | D.G. | M4 | 3 | 50.895877 | 23.954964
109 | 7 | Kopyłów | Kopyłów | Kopyłów D | rozdzielnica stacyjna | betonowy | ZN | 10 | 3.5 | wspólna | napowietrzna | AL. | 1 | sodowa | 150 | 176 | 49 | IZYLUM LT 2 5399 BL 40 LEDs 410mA NW 740 49W | 0.75 | 0.4 | 0.6 | 1 | pod linią | 1 | wymiana | 1.5 | nad linią | wymiana | bez zmian | Zaklad energetyczny | jednojezdniowa | bez chodnika | asfalt | D.G. | M4 | 3 | 50.896195 | 23.957028
110 | 10 | Kopyłów | Kopyłów | Kopyłów D | rozdzielnica stacyjna | betonowy | ZN | 10 | 2 | wspólna | napowietrzna | AL. | 1 | sodowa | 150 | 176 | 49 | IZYLUM LT 2 5399 BL 40 LEDs 410mA NW 740 49W | 0.75 | 0.4 | 0.6 | 1 | pod linią | 1 | wymiana | 1.5 | nad linią | wymiana | bez zmian | Zaklad energetyczny | jednojezdniowa | bez chodnika | asfalt | D.G. | M4 | 3 | 50.896533 | 23.958900
111 | 12 | Kopyłów | Kopyłów | Kopyłów D | rozdzielnica stacyjna | betonowy | ZN | 10 | 12 | wspólna | napowietrzna | AL. | 1 | sodowa | 150 | 176 | 73 | IZYLUM LT 2 5399 BL 40 LEDs 600mA NW 740 73W | 0.1 | 0.4 | 0.6 | 2 | nad liną | 1 | wymiana | 1.5 | nad linią | wymiana | wymiana | Zaklad energetyczny | jednojezdniowa | bez chodnika | asfalt | D.P. | M3 | 6 | 50.895241 | 23.951438
112 | 15 | Kopyłów | Kopyłów | Kopyłów D | rozdzielnica stacyjna | betonowy | ZN | 10 | 11 | wspólna | napowietrzna | AL. | 1 | sodowa | 150 | 176 | 49 | IZYLUM LT 2 5399 BL 40 LEDs 410mA NW 740 49W |  |  |  | 2 | pod linią | 1 | wymiana | 1.5 | nad linią | wymiana | bez zmian | Zaklad energetyczny | jednojezdniowa | bez chodnika | szuter | D.G. | M4 | 3 | 50.894930 | 23.949492
113 | 10 | Kopyłów | Kopyłów | Kopyłów E | rozdzielnica stacyjna | betonowy | E | 10.5 | 5 | wspólna | napowietrzna | AsXSn | 1 | sodowa | 150 | 176 | 49 | IZYLUM LT 2 5399 BL 40 LEDs 410mA NW 740 49W | 0.75 | 0.4 | 0.6 | 1 | pod linią | 0.5 | wymiana | 1.5 | nad linią | wymiana | wymiana | Zaklad energetyczny | jednojezdniowa | bez chodnika | asfalt | D.G. | M4 | 5 | 50.897145 | 23.968434
114 | 5 | Kopyłów | Kopyłów | Kopyłów E | rozdzielnica stacyjna | betonowy | E | 10.5 | 1 | wspólna | napowietrzna | AsXSn | 1 | sodowa | 150 | 176 | 49 | IZYLUM LT 2 5399 BL 40 LEDs 410mA NW 740 49W | 0.75 | 0.4 | 0.6 | 1 | pod linią | 1.5 | bez zmian |  | pod linią | wymiana | wymiana | Zaklad energetyczny | jednojezdniowa | bez chodnika | asfalt | D.G. | M4 | 5 | 50.896053 | 23.966073
115 | 26 | Kopyłów | Kopyłów | Kopyłów E | rozdzielnica stacyjna | betonowy | E | 10.5 | 6 | wspólna | napowietrzna | AsXSn | 1 | sodowa | 150 | 176 | 49 | IZYLUM LT 2 5399 BL 40 LEDs 410mA NW 740 49W | 0.75 | 0.4 | 0.6 | 2 | pod linią | 1.5 | bez zmian |  | pod linią | wymiana | wymiana | Zaklad energetyczny | jednojezdniowa | bez chodnika | asfalt | D.G. | M4 | 6 | 50.895348 | 23.962772
116 | 29 | Kopyłów | Kopyłów | Kopyłów E | rozdzielnica stacyjna | betonowy | E | 10.5 | 2.5 | wspólna | napowietrzna | AsXSn | 1 | sodowa | 150 | 176 | 49 | IZYLUM LT 2 5399 BL 40 LEDs 410mA NW 740 49W | 0.75 | 0.4 | 0.6 | 2 | pod linią | 1.5 | bez zmian |  | pod linią | wymiana | wymiana | Zaklad energetyczny | jednojezdniowa | bez chodnika | asfalt | D.G. | M4 | 6 | 50.895085 | 23.960756
117 | 33 | Kopyłów | Kopyłów | Kopyłów A | rozdzielnica stacyjna | betonowy | E | 10.5 | 5.5 | wspólna | napowietrzna | AL. | 1 | sodowa | 150 | 176 | 49 | IZYLUM LT 2 5399 BL 40 LEDs 410mA NW 740 49W | 0.75 | 0.4 | 0.6 | 1 | nad liną | 1.5 | bez zmian |  | nad linią | wymiana | bez zmian | Zaklad energetyczny | jednojezdniowa | bez chodnika | asfalt | D.G. | M4 | 6 | 50.894406 | 23.958860
118 | 14 | Kopyłów | Kopyłów | Kopyłów A | rozdzielnica stacyjna | betonowy | ZN | 10 | 4.5 | wspólna | napowietrzna | AL. | 1 | sodowa | 150 | 176 | 49 | IZYLUM LT 2 5399 BL 40 LEDs 410mA NW 740 49W | 0.75 | 0.4 | 0.6 | 1 | pod linią | 1 | wymiana | 1.5 | nad linią | wymiana | bez zmian | Zaklad energetyczny | jednojezdniowa | bez chodnika | asfalt | D.G. | M4 | 6 | 50.894150 | 23.956994
119 | 11 | Kopyłów | Kopyłów | Kopyłów A | rozdzielnica stacyjna | betonowy | ZN | 10 | 5.5 | wspólna | napowietrzna | AL. | 1 | sodowa | 150 | 176 | 49 | IZYLUM LT 2 5399 BL 40 LEDs 410mA NW 740 49W | 0.75 | 0.4 | 0.6 | 1 | nad liną | 1 | wymiana | 1.5 | nad linią | wymiana | wymiana | Zaklad energetyczny | jednojezdniowa | bez chodnika | asfalt | D.G. | M4 | 6 | 50.894019 | 23.954886
120 | 9 | Kopyłów | Kopyłów | Kopyłów A | rozdzielnica stacyjna | betonowy | ZN | 10 | 4 | wspólna | napowietrzna | AL. | 1 | sodowa | 150 | 176 | 49 | IZYLUM LT 2 5399 BL 40 LEDs 410mA NW 740 49W | 0.75 | 0.4 | 0.6 | 1 | pod linią | 1 | wymiana | 1.5 | nad linią | wymiana | bez zmian | Zaklad energetyczny | jednojezdniowa | bez chodnika | asfalt | D.G. | M4 | 6 | 50.893904 | 23.953434
121 | 1 | Kopyłów | Kopyłów | Kopyłów A | rozdzielnica stacyjna | betonowy | E | 10.5 | 5 | wspólna | napowietrzna | AsXSn | 1 | sodowa | 150 | 176 | 49 | IZYLUM LT 2 5399 BL 40 LEDs 410mA NW 740 49W | 0.75 | 0.4 | 0.6 | 2 | nad liną | 1.5 | bez zmian |  | nad linią | wymiana | bez zmian | Zaklad energetyczny | jednojezdniowa | bez chodnika | asfalt | D.G. | M4 | 6 | 50.893730 | 23.951267
122 | 19 | Matcze | Matcze | Matcze 1 | SO sł nr 12 | betonowy | E | 10.5 | 9 | wspólna | napowietrzna | AsXSn | 1 | sodowa | 150 | 176 | 73 | IZYLUM LT 2 5399 BL 40 LEDs 600mA NW 740 73W | 0.1 | 0.4 | 0.6 | 2 | nad linią | 1.5 | bez zmian |  | nad linią | wymiana | wymiana | Zaklad energetyczny | jednojezdniowa | bez chodnika | asfalt | D.W. | M3 | 6 | 50.647789 | 23.968765
123 | 17 | Matcze | Matcze | Matcze 1 | SO sł nr 12 | betonowy | E | 10.5 | 10 | wspólna | napowietrzna | AsXSn | 1 | sodowa | 150 | 176 | 73 | IZYLUM LT 2 5399 BL 40 LEDs 600mA NW 740 73W | 0.1 | 0.4 | 0.6 | 2 | nad linią | 1.5 | bez zmian |  | nad linią | wymiana | wymiana | Zaklad energetyczny | jednojezdniowa | bez chodnika | asfalt | D.W. | M3 | 6 | 50.947247 | 23.969172
124 | 15 | Matcze | Matcze | Matcze 1 | SO sł nr 12 | betonowy | E | 10.5 | 8 | wspólna | napowietrzna | AsXSn | 1 | sodowa | 150 | 176 | 73 | IZYLUM LT 2 5399 BL 40 LEDs 600mA NW 740 73W | 0.1 | 0.4 | 0.6 | 2 | nad linią | 1.5 | bez zmian |  | nad linią | wymiana | wymiana | Zaklad energetyczny | jednojezdniowa | bez chodnika | asfalt | D.W. | M3 | 6 | 50.946634 | 23.969629
125 | 13 | Matcze | Matcze | Matcze 1 | SO sł nr 12 | betonowy | E | 10.5 | 15 | wspólna | napowietrzna | AsXSn | 1 | sodowa | 150 | 176 | 73 | IZYLUM LT 2 5399 BL 40 LEDs 600mA NW 740 73W | 0.1 | 0.4 | 0.6 | 2 | nad linią | 1.5 | bez zmian |  | nad linią | wymiana | wymiana | Zaklad energetyczny | jednojezdniowa | bez chodnika | asfalt | D.W. | M3 | 6 | 50.946051 | 23.969389
126 | 4 | Matcze | Matcze | Matcze 1 | SO sł nr 4 | betonowy | E | 10.5 | 4.5 | wspólna | napowietrzna | AL. | 1 | sodowa | 150 | 176 | 73 | IZYLUM LT 2 5399 BL 40 LEDs 600mA NW 740 73W | 0.1 | 0.4 | 0.6 | 1 | pod linia | 0.5 | wymiana | 1.5 | nad linią | wymiana | wymiana | Zaklad energetyczny | jednojezdniowa | bez chodnika | asfalt | D.W. | M3 | 7 | 50.944494 | 23.968994
127 | 4 | Matcze | Matcze | Matcze 1 | SO sł nr 4 | betonowy | E | 10.5 | 4.5 | wspólna | napowietrzna | AL. | 1 | sodowa | 150 | 176 | 73 | IZYLUM LT 2 5399 BL 40 LEDs 600mA NW 740 73W | 0.1 | 0.4 | 0.6 | 1 | pod linia | 0.5 | wymiana | 1.5 | pod linią | wymiana | wymiana | Zaklad energetyczny | jednojezdniowa | bez chodnika | asfalt | D.W. | M3 | 7 | 50.944494 | 23.968994
128 | 5 | Matcze | Matcze | Matcze 1 | SO sł nr 4 | betonowy | ZN | 10 | 10 | wspólna | napowietrzna | AL. | 1 | sodowa | 150 | 176 | 73 | IZYLUM LT 2 5399 BL 40 LEDs 600mA NW 740 73W | 0.1 | 0.4 | 0.6 | 1 | pod linia | 1 | wymiana | 1.5 | nad linią | wymiana | wymiana | Zaklad energetyczny | jednojezdniowa | bez chodnika | asfalt | D.W. | M3 | 7 | 50.944125 | 23.968844
129 | 7 | Matcze | Matcze | Matcze 1 | SO sł nr 4 | betonowy | ZN | 10 | 4.5 | wspólna | napowietrzna | AL. | 1 | sodowa | 150 | 176 | 73 | IZYLUM LT 2 5399 BL 40 LEDs 600mA NW 740 73W | 0.1 | 0.4 | 0.6 | 1 | pod linia | 1 | wymiana | 1.5 | nad linią | wymiana | wymiana | Zaklad energetyczny | jednojezdniowa | bez chodnika | asfalt | D.W. | M3 | 7 | 50.943405 | 23.969209
130 | 9 | Matcze | Matcze | Matcze 1 | SO sł nr 4 | betonowy | ZN | 10 | 6 | wspólna | napowietrzna | AL. | 1 | sodowa | 150 | 176 | 73 | IZYLUM LT 2 5399 BL 40 LEDs 600mA NW 740 73W | 0.1 | 0.4 | 0.6 | 1 | pod linia | 1 | wymiana | 1.5 | nad linią | wymiana | wymiana | Zaklad energetyczny | jednojezdniowa | bez chodnika | asfalt | D.W. | M3 | 7 | 50.942780 | 23.969899
131 | 11 | Matcze | Matcze | Matcze 1 | SO sł nr 4 | betonowy | ZN | 10 | 5.5 | wspólna | napowietrzna | AL. | 1 | sodowa | 150 | 176 | 73 | IZYLUM LT 2 5399 BL 40 LEDs 600mA NW 740 73W | 0.1 | 0.4 | 0.6 | 1 | pod linia | 1 | wymiana | 1.5 | nad linią | wymiana | wymiana | Zaklad energetyczny | jednojezdniowa | bez chodnika | asfalt | D.W. | M3 | 7 | 50.942303 | 23.970437
132 | 3 | Matcze | Matcze | Matcze 3 | SO sł nr 1 | betonowy | ZN | 10 | 6 | wspólna | napowietrzna | AL. | 1 | sodowa | 150 | 176 | 73 | IZYLUM LT 2 5399 BL 40 LEDs 600mA NW 740 73W | 0.1 | 0.4 | 0.6 | 1 | pod linia | 1 | wymiana | 1.5 | pod linią | wymiana | wymiana | Zaklad energetyczny | jednojezdniowa | bez chodnika | asfalt | D.W. | M3 | 6 | 50.948328 | 23.968346
133 | 13 | Matcze | Matcze | Matcze 3 | SO sł nr 1 | betonowy | ZN | 10 | 4 | wspólna | napowietrzna | AL. | 1 | sodowa | 150 | 176 | 73 | IZYLUM LT 2 5399 BL 40 LEDs 600mA NW 740 73W | 0.1 | 0.4 | 0.6 | 1 | pod linia | 1 | wymiana | 1.5 | nad linią | wymiana | wymiana | Zaklad energetyczny | jednojezdniowa | bez chodnika | asfalt | D.W. | M3 | 6 | 50.949264 | 23.967663
134 | 15 | Matcze | Matcze | Matcze 3 | SO sł nr 1 | betonowy | ZN | 10 | 6 | wspólna | napowietrzna | AL. | 1 | sodowa | 150 | 176 | 73 | IZYLUM LT 2 5399 BL 40 LEDs 600mA NW 740 73W | 0.1 | 0.4 | 0.6 | 1 | pod linia | 1 | wymiana | 1.5 | nad linią | wymiana | wymiana | Zaklad energetyczny | jednojezdniowa | bez chodnika | asfalt | D.W. | M3 | 6 | 50.949954 | 23.967206
135 | 18 | Matcze | Matcze | Matcze 3 | SO sł nr 1 | betonowy | ZN | 10 | 4 | wspólna | napowietrzna | AL. | 1 | sodowa | 150 | 176 | 73 | IZYLUM LT 2 5399 BL 40 LEDs 600mA NW 740 73W | 0.1 | 0.4 | 0.6 | 1 | pod linia | 1 | wymiana | 1.5 | pod linią | wymiana | wymiana | Zaklad energetyczny | jednojezdniowa | bez chodnika | asfalt | D.W. | M3 | 6 | 50.951007 | 23.966602
136 | 20 | Matcze | Matcze | Matcze 3 | SO sł nr 1 | betonowy | ZN | 10 | 4 | wspólna | napowietrzna | AL. | 1 | sodowa | 150 | 176 | 73 | IZYLUM LT 2 5399 BL 40 LEDs 600mA NW 740 73W | 0.1 | 0.4 | 0.6 | 1 | pod linia | 1 | wymiana | 1.5 | pod linią | wymiana | wymiana | Zaklad energetyczny | jednojezdniowa | bez chodnika | asfalt | D.W. | M3 | 6 | 50.951583 | 23.966461
137 | 22 | Matcze | Matcze | Matcze 3 | SO sł nr 1 | betonowy | ZN | 10 | 4 | wspólna | napowietrzna | AL. | 1 | sodowa | 150 | 176 | 73 | IZYLUM LT 2 5399 BL 40 LEDs 600mA NW 740 73W | 0.1 | 0.4 | 0.6 | 1 | pod linia | 1 | wymiana | 1.5 | nad linią | wymiana | wymiana | Zaklad energetyczny | jednojezdniowa | bez chodnika | asfalt | D.W. | M3 | 6 | 50.952270 | 23.966375
138 | 24 | Matcze | Matcze | Matcze 3 | SO sł nr 1 | betonowy | ZN | 10 | 5 | wspólna | napowietrzna | AL. | 1 | sodowa | 150 | 176 | 73 | IZYLUM LT 2 5399 BL 40 LEDs 600mA NW 740 73W | 0.1 | 0.4 | 0.6 | 1 | pod linia | 1 | wymiana | 1.5 | nad linią | wymiana | wymiana | Zaklad energetyczny | jednojezdniowa | bez chodnika | asfalt | D.W. | M3 | 6 | 50.953013 | 23.966281
139 | 23 | Matcze | Matcze | Matcze 4 | rozdzilenica stacji | betonowy | ZN | 10 | 6 | wspólna | napowietrzna | AL. | 1 | sodowa | 150 | 176 | 73 | IZYLUM LT 2 5399 BL 40 LEDs 600mA NW 740 73W | 0.1 | 0.4 | 0.6 | 1 | pod linia | 1 | wymiana | 1.5 | nad linią | wymiana | wymiana | Zaklad energetyczny | jednojezdniowa | bez chodnika | asfalt | D.W. | M3 | 6 | 50.941666 | 23.971247
140 | 21 | Matcze | Matcze | Matcze 4 | rozdzilenica stacji | betonowy | ZN | 10 | 4 | wspólna | napowietrzna | AL. | 1 | sodowa | 150 | 176 | 73 | IZYLUM LT 2 5399 BL 40 LEDs 600mA NW 740 73W | 0.1 | 0.4 | 0.6 | 1 | pod linia | 1 | wymiana | 1.5 | nad linią | wymiana | wymiana | Zaklad energetyczny | jednojezdniowa | bez chodnika | asfalt | D.W. | M3 | 6 | 50.941152 | 23.971999
141 | 19 | Matcze | Matcze | Matcze 4 | rozdzilenica stacji | betonowy | ZN | 10 | 5 | wspólna | napowietrzna | AL. | 1 | sodowa | 150 | 176 | 73 | IZYLUM LT 2 5399 BL 40 LEDs 600mA NW 740 73W | 0.1 | 0.4 | 0.6 | 1 | pod linia | 1 | wymiana | 1.5 | nad linią | wymiana | wymiana | Zaklad energetyczny | jednojezdniowa | bez chodnika | asfalt | D.W. | M3 | 6 | 50.940643 | 23.972459
142 | 17 | Matcze | Matcze | Matcze 4 | rozdzilenica stacji | betonowy | ZN | 10 | 4 | wspólna | napowietrzna | AL. | 1 | sodowa | 150 | 176 | 73 | IZYLUM LT 2 5399 BL 40 LEDs 600mA NW 740 73W | 0.1 | 0.4 | 0.6 | 1 | pod linia | 1 | wymiana | 1.5 | pod linią | wymiana | wymiana | Zaklad energetyczny | jednojezdniowa | bez chodnika | asfalt | D.W. | M3 | 6 | 50.940045 | 23.972988
143 | 15 | Matcze | Matcze | Matcze 4 | rozdzilenica stacji | betonowy | ZN | 10 | 4 | wspólna | napowietrzna | AL. | 1 | sodowa | 150 | 176 | 73 | IZYLUM LT 2 5399 BL 40 LEDs 600mA NW 740 73W | 0.1 | 0.4 | 0.6 | 1 | nad linią | 1 | wymiana | 1.5 | nad linią | wymiana | wymiana | Zaklad energetyczny | jednojezdniowa | bez chodnika | asfalt | D.W. | M3 | 6 | 50.939337 | 23.973581
144 | 13 | Matcze | Matcze | Matcze 4 | rozdzilenica stacji | betonowy | ZN | 10 | 5 | wspólna | napowietrzna | AL. | 1 | sodowa | 150 | 176 | 73 | IZYLUM LT 2 5399 BL 40 LEDs 600mA NW 740 73W | 0.1 | 0.4 | 0.6 | 1 | pod linia | 1 | wymiana | 1.5 | nad linią | wymiana | wymiana | Zaklad energetyczny | jednojezdniowa | bez chodnika | asfalt | D.W. | M3 | 6 | 50.938539 | 23.973996
145 | 1 | Matcze | Matcze | Matcze 4 | rozdzilenica stacji | betonowy | ZN | 9 | 6 | wspólna | napowietrzna | AL. | 1 | sodowa | 150 | 176 | 73 | IZYLUM LT 2 5399 BL 40 LEDs 600mA NW 740 73W | 0.1 | 0.4 | 0.6 | 1 | pod linia | 1 | wymiana | 1.5 | nad linią | wymiana | wymiana | Zaklad energetyczny | jednojezdniowa | bez chodnika | asfalt | D.W. | M3 | 6 | 50.937512 | 23.974282
146 | 3 | Matcze | Matcze | Matcze 4 | rozdzilenica stacji | betonowy | ZN | 9 | 6 | wspólna | napowietrzna | AL. | 1 | sodowa | 150 | 176 | 73 | IZYLUM LT 2 5399 BL 40 LEDs 600mA NW 740 73W | 0.1 | 0.4 | 0.6 | 1 | pod linia | 1 | wymiana | 1.5 | nad linią | wymiana | wymiana | Zaklad energetyczny | jednojezdniowa | bez chodnika | asfalt | D.W. | M3 | 6 | 50.936785 | 23.974294
147 | 5 | Matcze | Matcze | Matcze 4 | rozdzilenica stacji | betonowy | ZN | 10 | 2 | wspólna | napowietrzna | AL. | 1 | sodowa | 150 | 176 | 73 | IZYLUM LT 2 5399 BL 40 LEDs 600mA NW 740 73W | 0.1 | 0.4 | 0.6 | 1 | pod linia | 1 | wymiana | 1.5 | nad linią | wymiana | wymiana | Zaklad energetyczny | jednojezdniowa | bez chodnika | asfalt | D.W. | M3 | 6 | 50.936035 | 23.974306
148 | 2 | Łuszków | Łuszków | Łuszków 3 | SO na stacji transf. | betonowy | ZN | 12 | 1 | wspólna | napowietrzna | AL. | 1 | sodowa | 150 | 176 | 49 | IZYLUM LT 2 5399 BL 40 LEDs 410mA NW 740 49W | 0.75 | 0.4 | 0.6 | 1 | nad linią | 1.5 | bez zmian |  | nad linią | wymiana | wymiana | Zaklad energetyczny | jednojezdniowa | bez chodnika | asfalt | D.G. | M4 | 3 | 50.875229 | 24.104791
149 | 5 | Łuszków | Łuszków | Łuszków 3 | SO na stacji transf. | betonowy | ZN | 10 | 2 | wspólna | napowietrzna | AL. | 1 | sodowa | 150 | 176 | 49 | IZYLUM LT 2 5399 BL 40 LEDs 410mA NW 740 49W | 0.75 | 0.4 | 0.6 | 1 | nad linią | 1.5 | bez zmian |  | nad linią | wymiana | wymiana | Zaklad energetyczny | jednojezdniowa | bez chodnika | asfalt | D.G. | M4 | 3 | 50.875476 | 24.102916
150 | 8 | Łuszków | Łuszków | Łuszków 3 | SO na stacji transf. | betonowy | ZN | 10 | 2.5 | wspólna | napowietrzna | AL. | 1 | sodowa | 150 | 176 | 49 | IZYLUM LT 2 5399 BL 40 LEDs 410mA NW 740 49W | 0.75 | 0.4 | 0.6 | 1 | nad linią | 1.5 | bez zmian |  | nad linią | wymiana | wymiana | Zaklad energetyczny | jednojezdniowa | bez chodnika | asfalt | D.G. | M4 | 3 | 50.875346 | 24.101538
151 | 35 | Łuszków | Łuszków | Łuszków 1 | SO słup nr 21 | betonowy | ZN | 12 | 5 | wspólna | napowietrzna | AL. | 1 | sodowa | 150 | 176 | 73 | IZYLUM LT 2 5399 BL 40 LEDs 600mA NW 740 73W | 0.1 | 0.4 | 0.6 | 1 | pod linią | 1 | wymiana | 1.5 | pod linią | wymiana | wymiana | Zaklad energetyczny | jednojezdniowa | bez chodnika | asfalt | D.W. | M3 | 6 | 50.875227 | 24.100834
152 | 33 | Łuszków | Łuszków | Łuszków 1 | SO słup nr 21 | betonowy | ZN | 12 | 4 | wspólna | napowietrzna | AL. | 1 | sodowa | 150 | 176 | 73 | IZYLUM LT 2 5399 BL 40 LEDs 600mA NW 740 73W | 0.1 | 0.4 | 0.6 | 1 | pod linią | 1 | wymiana | 1.5 | nad linią | wymiana | wymiana | Zaklad energetyczny | jednojezdniowa | bez chodnika | asfalt | D.W. | M3 | 6 | 50.875458 | 24.099845
153 | 31 | Łuszków | Łuszków | Łuszków 1 | SO słup nr 21 | betonowy | ZN | 12 | 4.5 | wspólna | napowietrzna | AL. | 1 | sodowa | 150 | 176 | 73 | IZYLUM LT 2 5399 BL 40 LEDs 600mA NW 740 73W | 0.1 | 0.4 | 0.6 | 1 | pod linią | 1 | wymiana | 1.5 | pod linią | wymiana | wymiana | Zaklad energetyczny | jednojezdniowa | bez chodnika | asfalt | D.W. | M3 | 6 | 50.875580 | 24.098703
154 | 29 | Łuszków | Łuszków | Łuszków 1 | SO słup nr 21 | betonowy | ZN | 10 | 10 | wspólna | napowietrzna | AL. | 1 | sodowa | 150 | 176 | 73 | IZYLUM LT 2 5399 BL 40 LEDs 600mA NW 740 73W | 0.1 | 0.4 | 0.6 | 1 | pod linią | 1 | wymiana | 1.5 | nad linią | wymiana | wymiana | Zaklad energetyczny | jednojezdniowa | bez chodnika | asfalt | D.W. | M3 | 6 | 50.875224 | 24.098080
155 | 27 | Łuszków | Łuszków | Łuszków 1 | SO słup nr 21 | betonowy | ZN | 12 | 6 | wspólna | napowietrzna | AL. | 1 | sodowa | 150 | 176 | 73 | IZYLUM LT 2 5399 BL 40 LEDs 600mA NW 740 73W | 0.1 | 0.4 | 0.6 | 1 | pod linią | 1 | wymiana | 1.5 | nad linią | wymiana | wymiana | Zaklad energetyczny | jednojezdniowa | bez chodnika | asfalt | D.W. | M3 | 6 | 50.874876 | 24.096994
156 | 25 | Łuszków | Łuszków | Łuszków 1 | SO słup nr 21 | betonowy | ZN | 12 | 6 | wspólna | napowietrzna | AL. | 1 | sodowa | 150 | 176 | 73 | IZYLUM LT 2 5399 BL 40 LEDs 600mA NW 740 73W | 0.1 | 0.4 | 0.6 | 1 | pod linią | 1 | wymiana | 1.5 | nad linią | wymiana | wymiana | Zaklad energetyczny | jednojezdniowa | bez chodnika | asfalt | D.W. | M3 | 6 | 50.874969 | 24.095772
157 | 24/1 | Łuszków | Łuszków | Łuszków 1 | SO słup nr 21 | betonowy | ZN | 10 | 6 | wspólna | napowietrzna | AL. | 1 | sodowa | 150 | 176 | 49 | IZYLUM LT 2 5399 BL 40 LEDs 410mA NW 740 49W | 0.75 | 0.4 | 0.6 | 1 | pod linią | 0.5 | wymiana | 1.5 | nad linią | wymiana | wymiana | Zaklad energetyczny | jednojezdniowa | bez chodnika | asfalt | D.G. | M4 | 5.5 | 50.874905 | 24.094946
158 | 23 | Łuszków | Łuszków | Łuszków 1 | SO słup nr 21 | betonowy | ZN | 12 | 5.5 | wspólna | napowietrzna | AL. | 1 | sodowa | 150 | 176 | 73 | IZYLUM LT 2 5399 BL 40 LEDs 600mA NW 740 73W | 0.1 | 0.4 | 0.6 | 1 | pod linią | 1 | wymiana | 1.5 | pod linią | wymiana | wymiana | Zaklad energetyczny | jednojezdniowa | bez chodnika | asfalt | D.W. | M3 | 6 | 50.875397 | 24.094825
159 | 21 | Łuszków | Łuszków | Łuszków 1 | SO słup nr 21 | betonowy | ZN | 10 | 6.5 | wspólna | napowietrzna | AL. | 1 | sodowa | 150 | 176 | 73 | IZYLUM LT 2 5399 BL 40 LEDs 600mA NW 740 73W | 0.1 | 0.4 | 0.6 | 1 | pod linią | 1 | wymiana | 1.5 | pod linią | wymiana | wymiana | Zaklad energetyczny | jednojezdniowa | bez chodnika | asfalt | D.W. | M3 | 6 | 50.875867 | 24.093792
160 | 24 | Łuszków | Łuszków | Łuszków 2 | SO słup nr 16 | betonowy | ZN | 10 | 8.5 | wspólna | napowietrzna | AL. | 1 | sodowa | 150 | 176 | 73 | IZYLUM LT 2 5399 BL 40 LEDs 600mA NW 740 73W | 0.1 | 0.4 | 0.6 | 1 | pod linią | 1 | wymiana | 1.5 | nad linią | wymiana | wymiana | Zaklad energetyczny | jednojezdniowa | bez chodnika | asfalt | D.W. | M3 | 6 | 50.874903 | 24.101172
161 | 22 | Łuszków | Łuszków | Łuszków 2 | SO słup nr 16 | betonowy | ZN | 10 | 6.5 | wspólna | napowietrzna | AL. | 1 | sodowa | 150 | 176 | 73 | IZYLUM LT 2 5399 BL 40 LEDs 600mA NW 740 73W | 0.1 | 0.4 | 0.6 | 1 | pod linią | 1 | wymiana | 1.5 | nad linią | wymiana | wymiana | Zaklad energetyczny | jednojezdniowa | bez chodnika | asfalt | D.W. | M3 | 6 | 50.874471 | 24.102184
162 | 20 | Łuszków | Łuszków | Łuszków 2 | SO słup nr 16 | betonowy | ZN | 10 | 5 | wspólna | napowietrzna | AL. | 1 | sodowa | 150 | 176 | 73 | IZYLUM LT 2 5399 BL 40 LEDs 600mA NW 740 73W | 0.1 | 0.4 | 0.6 | 1 | pod linią | 1 | wymiana | 1.5 | nad linią | wymiana | wymiana | Zaklad energetyczny | jednojezdniowa | bez chodnika | asfalt | D.W. | M3 | 6 | 50.874096 | 24.102963
163 | 18 | Łuszków | Łuszków | Łuszków 2 | SO słup nr 16 | betonowy | ZN | 10 | 7 | wspólna | napowietrzna | AL. | 1 | sodowa | 150 | 176 | 73 | IZYLUM LT 2 5399 BL 40 LEDs 600mA NW 740 73W | 0.1 | 0.4 | 0.6 | 1 | pod linią | 1 | wymiana | 1.5 | nad linią | wymiana | wymiana | Zaklad energetyczny | jednojezdniowa | bez chodnika | asfalt | D.W. | M3 | 6 | 50.873583 | 24.103419
164 | 16 | Łuszków | Łuszków | Łuszków 2 | SO słup nr 16 | betonowy | ZN | 10 | 2.5 | wspólna | napowietrzna | AL. | 1 | sodowa | 150 | 176 | 73 | IZYLUM LT 2 5399 BL 40 LEDs 600mA NW 740 73W | 0.1 | 0.4 | 0.6 | 1 | pod linią | 1 | wymiana | 1.5 | nad linią | wymiana | wymiana | Zaklad energetyczny | jednojezdniowa | bez chodnika | asfalt | D.W. | M3 | 6 | 50.873177 | 24.103888
165 | 26 | Łuszków | Łuszków | Łuszków 2 | SO słup nr 16 | betonowy | ZN | 10 | 6 | wspólna | napowietrzna | AL. | 1 | sodowa | 150 | 176 | 73 | IZYLUM LT 2 5399 BL 40 LEDs 600mA NW 740 73W | 0.1 | 0.4 | 0.6 | 1 | pod linią | 1 | wymiana | 1.5 | nad linią | wymiana | wymiana | Zaklad energetyczny | jednojezdniowa | bez chodnika | asfalt | D.W. | M3 | 6 | 50.872559 | 24.104408
166 | 28 | Łuszków | Łuszków | Łuszków 2 | SO słup nr 16 | betonowy | ZN | 10 | 4.5 | wspólna | napowietrzna | AL. | 1 | sodowa | 150 | 176 | 73 | IZYLUM LT 2 5399 BL 40 LEDs 600mA NW 740 73W | 0.1 | 0.4 | 0.6 | 1 | pod linią | 1 | wymiana | 1.5 | nad linią | wymiana | wymiana | Zaklad energetyczny | jednojezdniowa | bez chodnika | asfalt | D.W. | M3 | 6 | 50.871983 | 24.104996
167 | 30 | Łuszków | Łuszków | Łuszków 2 | SO słup nr 16 | betonowy | ZN | 10 | 7 | wspólna | napowietrzna | AL. | 1 | sodowa | 150 | 176 | 73 | IZYLUM LT 2 5399 BL 40 LEDs 600mA NW 740 73W | 0.1 | 0.4 | 0.6 | 1 | pod linią | 1 | wymiana | 1.5 | nad linią | wymiana | wymiana | Zaklad energetyczny | jednojezdniowa | bez chodnika | asfalt | D.W. | M3 | 6 | 50.871564 | 24.105879
168 |  | Łuszków | Łuszków | Łuszków 2 | SO słup nr 16 | betonowy | ZN | 10 | 6 | wspólna | napowietrzna | AL. | 1 | sodowa | 150 | 176 | 73 | IZYLUM LT 2 5399 BL 40 LEDs 600mA NW 740 73W | 0.1 | 0.4 | 0.6 | 1 | pod linią | 1 | wymiana | 1.5 | nad linią | wymiana | wymiana | Zaklad energetyczny | jednojezdniowa | bez chodnika | asfalt | D.W. | M3 | 6 | 50.871193 | 24.106873
169 |  | Łuszków | Łuszków | Łuszków 2 | SO słup nr 16 | betonowy | ZN | 10 | 6.5 | wspólna | napowietrzna | AL. | 1 | sodowa | 150 | 176 | 73 | IZYLUM LT 2 5399 BL 40 LEDs 600mA NW 740 73W | 0.1 | 0.4 | 0.6 | 1 | pod linią | 1 | wymiana | 1.5 | pod linią | wymiana | wymiana | Zaklad energetyczny | jednojezdniowa | bez chodnika | asfalt | D.W. | M3 | 6 | 50.870779 | 24.107972
170 | 30 | Zosin | Zosin | Zosin 1 | SO słup nr 1 | betonowy | ZN | 10 | 5 | wspólna | napowietrzna | AL. | 1 | sodowa | 150 | 176 | 49 | IZYLUM LT 2 5399 BL 40 LEDs 410mA NW 740 49W | 0.75 | 0.4 | 0.6 | 1 | nad liną | 1.5 | bez zmian |  | nad linią | wymiana | wymiana | Zaklad energetyczny | jednojezdniowa | bez chodnika | asfalt | D.G. | M4 | 6 | 50.858141 | 24.105028
171 | 34 | Zosin | Zosin | Zosin 1 | SO słup nr 1 | betonowy | ZN | 9 | 7 | wspólna | napowietrzna | AL. | 1 | sodowa | 150 | 176 | 49 | IZYLUM LT 2 5399 BL 40 LEDs 410mA NW 740 49W | 0.75 | 0.4 | 0.6 | 1 | nad liną | 1 | wymiana | 1.5 | nad linią | wymiana | wymiana | Zaklad energetyczny | jednojezdniowa | bez chodnika | asfalt | D.G. | M4 | 6 | 50.857975 | 24.102468
172 | 38 | Zosin | Zosin | Zosin 1 | SO słup nr 1 | betonowy | ZN | 7 | 7.5 | wspólna | napowietrzna | AL. | 1 | sodowa | 150 | 176 | 49 | IZYLUM LT 2 5399 BL 40 LEDs 410mA NW 740 49W | 0.75 | 0.4 | 0.6 | 1 | nad liną | 1.5 | bez zmian |  | nad linią | wymiana | wymiana | Zaklad energetyczny | jednojezdniowa | bez chodnika | asfalt | D.G. | M4 | 6 | 50.857811 | 24.099961
173 | 1 | Zosin | Zosin | Zosin 1 | SO słup nr 1 | betonowy | ALA | 12 | 4.5 | wspólna | napowietrzna | AL. | 1 | sodowa | 150 | 176 | 49 | IZYLUM LT 2 5399 BL 40 LEDs 410mA NW 740 49W | 0.75 | 0.4 | 0.6 | 1 | nad liną | 1 | wymiana | 1.5 | nad linią | wymiana | wymiana | Zaklad energetyczny | jednojezdniowa | bez chodnika | asfalt | D.G. | M4 | 6 | 50.858312 | 24.107623
174 | 4 | Zosin | Zosin | Zosin 1 | SO słup nr 1 | betonowy | ZN | 7 | 5.5 | wspólna | napowietrzna | AL. | 1 | sodowa | 150 | 176 | 49 | IZYLUM LT 2 5399 BL 40 LEDs 410mA NW 740 49W | 0.75 | 0.4 | 0.6 | 1 | nad liną | 1.5 | bez zmian |  | nad linią | wymiana | wymiana | Zaklad energetyczny | jednojezdniowa | bez chodnika | asfalt | D.G. | M4 | 6 | 50.858455 | 24.109676
175 | 7 | Zosin | Zosin | Zosin 1 | SO słup nr 1 | betonowy | ZN | 7 | 6 | wspólna | napowietrzna | AL. | 1 | sodowa | 150 | 176 | 49 | IZYLUM LT 2 5399 BL 40 LEDs 410mA NW 740 49W | 0.75 | 0.4 | 0.6 | 1 | nad liną | 1 | wymiana | 1.5 | nad linią | wymiana | wymiana | Zaklad energetyczny | jednojezdniowa | bez chodnika | asfalt | D.G. | M4 | 6 | 50.858603 | 24.111764
176 | 10 | Zosin | Zosin | Zosin 1 | SO słup nr 1 | betonowy | ZN | 10 | 5.5 | wspólna | napowietrzna | AL. | 1 | sodowa | 150 | 176 | 49 | IZYLUM LT 2 5399 BL 40 LEDs 410mA NW 740 49W | 0.75 | 0.4 | 0.6 | 1 | nad liną | 1.5 | bez zmian |  | nad linią | wymiana | wymiana | Zaklad energetyczny | jednojezdniowa | z chodnikiem | asfalt | D.G. | M4 | 6 | 50.858742 | 24.113847
177 | 12 | Zosin | Zosin | Zosin 1 | SO słup nr 1 | betonowy | ZN | 10 | 5.5 | wspólna | napowietrzna | AL. | 1 | sodowa | 150 | 176 | 49 | IZYLUM LT 2 5399 BL 40 LEDs 410mA NW 740 49W | 0.75 | 0.4 | 0.6 | 1 | nad liną | 1.5 | bez zmian |  | nad linią | wymiana | wymiana | Zaklad energetyczny | jednojezdniowa | bez chodnika | asfalt | D.G. | M4 | 6 | 50.858835 | 24.115227
178 | 15 | Zosin | Zosin | Zosin 1 | SO słup nr 1 | betonowy | ZN | 10 | 5.5 | wspólna | napowietrzna | AL. | 1 | sodowa | 150 | 176 | 49 | IZYLUM LT 2 5399 BL 40 LEDs 410mA NW 740 49W | 0.75 | 0.4 | 0.6 | 1 | nad liną | 1.5 | bez zmian |  | nad linią | wymiana | wymiana | Zaklad energetyczny | jednojezdniowa | bez chodnika | asfalt | D.G. | M4 | 6 | 50.858977 | 24.117333
179 | 19 | Zosin | Zosin | Zosin 1 | SO słup nr 1 | betonowy | ZN | 10 | 5 | wspólna | napowietrzna | AL. | 1 | sodowa | 150 | 176 | 49 | IZYLUM LT 2 5399 BL 40 LEDs 410mA NW 740 49W | 0.75 | 0.4 | 0.6 | 1 | nad liną | 1 | wymiana | 1.5 | nad linią | wymiana | wymiana | Zaklad energetyczny | jednojezdniowa | bez chodnika | asfalt | D.G. | M4 | 6 | 50.859162 | 24.120122
180 | 23 | Zosin | Zosin | Zosin 1 | SO słup nr 1 | betonowy | ZN | 10 | 4 | wspólna | napowietrzna | AL. | 1 | sodowa | 150 | 176 | 49 | IZYLUM LT 2 5399 BL 40 LEDs 410mA NW 740 49W | 0.75 | 0.4 | 0.6 | 1 | nad liną | 1.5 | bez zmian |  | nad linią | wymiana | wymiana | Zaklad energetyczny | jednojezdniowa | bez chodnika | asfalt | D.G. | M4 | 6 | 50.859349 | 24.122888
181 | 25 | Zosin | Zosin | Zosin 1 | SO słup nr 1 | betonowy | ALA | 12 | 3.5 | wspólna | napowietrzna | AL. | 1 | sodowa | 150 | 176 | 49 | IZYLUM LT 2 5399 BL 40 LEDs 410mA NW 740 49W | 0.75 | 0.4 | 0.6 | 1 | nad liną | 1 | wymiana | 1.5 | nad linią | wymiana | wymiana | Zaklad energetyczny | jednojezdniowa | bez chodnika | asfalt | D.G. | M4 | 6 | 50.859442 | 24.124282
182 | 35 | Zosin | Zosin | Zosin 2 | SO na stacji transf. | betonowy | E | 10.5 | 11 | wspólna | napowietrzna | AL. | 1 | sodowa | 150 | 176 | 73 | IZYLUM LT 2 5399 BL 40 LEDs 600mA NW 740 73W | 0.1 | 0.4 | 0.6 | 1 | pod linią | 1 | wymiana | 1.5 | pod linią | wymiana | wymiana | Zaklad energetyczny | jednojezdniowa | bez chodnika | asfalt | D.W. | M3 | 6 | 50.860555 | 24.129172
183 | 33 | Zosin | Zosin | Zosin 2 | SO na stacji transf. | betonowy | ZN | 7 | 10 | wspólna | napowietrzna | AL. | 1 | sodowa | 150 | 176 | 73 | IZYLUM LT 2 5399 BL 40 LEDs 600mA NW 740 73W | 0.1 | 0.4 | 0.6 | 1 | pod linią | 1 | wymiana | 1.5 | nad linią | wymiana | wymiana | Zaklad energetyczny | jednojezdniowa | bez chodnika | asfalt | D.W. | M3 | 6 | 50.861146 | 24.129449
184 | 31 | Zosin | Zosin | Zosin 2 | SO na stacji transf. | betonowy | ZN | 7 | 4.5 | wspólna | napowietrzna | AL. | 1 | sodowa | 150 | 176 | 73 | IZYLUM LT 2 5399 BL 40 LEDs 600mA NW 740 73W | 0.1 | 0.4 | 0.6 | 1 | pod linią | 1 | wymiana | 1.5 | nad linią | wymiana | wymiana | Zaklad energetyczny | jednojezdniowa | bez chodnika | asfalt | D.W. | M3 | 6 | 50.862003 | 24.129865
185 | 30 | Zosin | Zosin | Zosin 2 | SO na stacji transf. | betonowy | ZN | 10 | 9 | wspólna | napowietrzna | AL. | 1 | sodowa | 150 | 176 | 73 | IZYLUM LT 2 5399 BL 40 LEDs 600mA NW 740 73W | 0.1 | 0.4 | 0.6 | 1 | pod linią | 1 | wymiana | 1.5 | nad linią | wymiana | wymiana | Zaklad energetyczny | jednojezdniowa | bez chodnika | asfalt | D.W. | M3 | 6 | 50.862406 | 24.129877
186 | 29 | Zosin | Zosin | Zosin 2 | SO na stacji transf. | betonowy | ZN | 10 | 5 | wspólna | napowietrzna | AL. | 1 | sodowa | 150 | 176 | 73 | IZYLUM LT 2 5399 BL 40 LEDs 600mA NW 740 73W | 0.1 | 0.4 | 0.6 | 1 | pod linią | 0.5 | wymiana | 1.5 | pod linią | wymiana | wymiana | Zaklad energetyczny | jednojezdniowa | bez chodnika | asfalt | D.W. | M3 | 6 | 50.862853 | 24.129897
187 | 28 | Zosin | Zosin | Zosin 2 | SO na stacji transf. | betonowy | ZN | 10 | 7 | wspólna | napowietrzna | AL. | 1 | sodowa | 150 | 176 | 73 | IZYLUM LT 2 5399 BL 40 LEDs 600mA NW 740 73W | 0.1 | 0.4 | 0.6 | 1 | pod linią | 1 | wymiana | 1.5 | pod linią | wymiana | wymiana | Zaklad energetyczny | jednojezdniowa | bez chodnika | asfalt | D.W. | M3 | 6 | 50.863268 | 24.129705
188 | 2 | Zosin | Zosin | Zosin 2 | SO na stacji transf. | betonowy | ZN | 7 | 17 | wspólna | napowietrzna | AL. | 1 | sodowa | 150 | 176 | 73 | IZYLUM LT 2 5399 BL 40 LEDs 600mA NW 740 73W | 0.1 | 0.4 | 0.6 | 1 | pod linią | 1 | wymiana | 1.5 | pod linią | wymiana | wymiana | Zaklad energetyczny | jednojezdniowa | bez chodnika | asfalt | D.W. | M3 | 6 | 50.864305 | 24.128574
189 | 3 | Zosin | Zosin | Zosin 2 | SO na stacji transf. | betonowy | ZN | 7 | 15 | wspólna | napowietrzna | AL. | 1 | sodowa | 150 | 176 | 73 | IZYLUM LT 2 5399 BL 40 LEDs 600mA NW 740 73W | 0.1 | 0.4 | 0.6 | 1 | pod linią | 1 | wymiana | 1.5 | pod linią | wymiana | wymiana | Zaklad energetyczny | jednojezdniowa | bez chodnika | asfalt | D.W. | M3 | 6 | 50.864565 | 24.128115
190 | 4 | Zosin | Zosin | Zosin 2 | SO na stacji transf. | betonowy | ZN | 7 | 8 | wspólna | napowietrzna | AL. | 1 | sodowa | 150 | 176 | 73 | IZYLUM LT 2 5399 BL 40 LEDs 600mA NW 740 73W | 0.1 | 0.4 | 0.6 | 1 | pod linią | 1 | wymiana | 1.5 | pod linią | wymiana | wymiana | Zaklad energetyczny | jednojezdniowa | bez chodnika | asfalt | D.W. | M3 | 6 | 50.864821 | 24.127549
191 | 6 | Zosin | Zosin | Zosin 2 | SO na stacji transf. | betonowy | ZN | 10 | 7 | wspólna | napowietrzna | AL. | 1 | sodowa | 150 | 176 | 73 | IZYLUM LT 2 5399 BL 40 LEDs 600mA NW 740 73W | 0.1 | 0.4 | 0.6 | 1 | pod linią | 1 | wymiana | 1.5 | nad linią | wymiana | wymiana | Zaklad energetyczny | jednojezdniowa | bez chodnika | asfalt | D.W. | M3 | 6 | 50.865147 | 24.126304
192 | 8 | Zosin | Zosin | Zosin 2 | SO na stacji transf. | betonowy | ZN | 10 | 9 | wspólna | napowietrzna | AL. | 1 | sodowa | 150 | 176 | 73 | IZYLUM LT 2 5399 BL 40 LEDs 600mA NW 740 73W | 0.1 | 0.4 | 0.6 | 1 | pod linią | 1 | wymiana | 1.5 | nad linią | wymiana | wymiana | Zaklad energetyczny | jednojezdniowa | bez chodnika | asfalt | D.W. | M3 | 6 | 50.865365 | 24.125194
196 | 25 | Zosin | Zosin | Zosin 4 | SO przy słupie nr 1 | stalowy | S85 | 8 | 1.5 | wydzielona | kablowa | YAKY | 1 | sodowa | 150 | 176 |  | poza zakresem opracowania |  |  |  | 2 | [7 empty] | Urząd Gminy | jednojezdniowa | bez chodnika | asfalt | D.K. | M3 | 7 | 50.856652 | 24.127571
197 | 24 | Zosin | Zosin | Zosin 4 | SO przy słupie nr 1 | stalowy | S85 | 8 | 1.5 | wydzielona | kablowa | YAKY | 1 | sodowa | 150 | 176 |  | poza zakresem opracowania |  |  |  | 2 | [7 empty] | Urząd Gminy | jednojezdniowa | bez chodnika | asfalt | D.K. | M3 | 7 | 50.856945 | 24.127739
198 | 23 | Zosin | Zosin | Zosin 4 | SO przy słupie nr 1 | stalowy | S85 | 8 | 1.5 | wydzielona | kablowa | YAKY | 1 | sodowa | 150 | 176 |  | poza zakresem opracowania |  |  |  | 2 | [7 empty] | Urząd Gminy | jednojezdniowa | bez chodnika | asfalt | D.K. | M3 | 7 | 50.857247 | 24.127878
199 | 1 | Zosin | Zosin | Zosin 4 | SO przy słupie nr 1 | stalowy | S85 | 8 | 1.5 | wydzielona | kablowa | YAKY | 1 | sodowa | 150 | 176 |  | poza zakresem opracowania |  |  |  | 1 | [7 empty] | Urząd Gminy | jednojezdniowa | bez chodnika | asfalt | D.K. | M3 | 7 | 50.857550 | 24.128013
200 | 2 | Zosin | Zosin | Zosin 4 | SO przy słupie nr 1 | stalowy | S85 | 8 | 1.5 | wydzielona | kablowa | YAKY | 1 | sodowa | 150 | 176 |  | poza zakresem opracowania |  |  |  | 1 | [7 empty] | Urząd Gminy | jednojezdniowa | z chodnikiem | asfalt | D.K. | M3 | 7 | 50.857865 | 24.128092
201 | 3 | Zosin | Zosin | Zosin 4 | SO przy słupie nr 1 | stalowy | S85 | 8 | 1.5 | wydzielona | kablowa | YAKY | 1 | sodowa | 150 | 176 |  | poza zakresem opracowania |  |  |  | 1 | [7 empty] | Urząd Gminy | jednojezdniowa | z chodnikiem | asfalt | D.K. | M3 | 7 | 50.858157 | 24.128275
202 | 4 | Zosin | Zosin | Zosin 4 | SO przy słupie nr 1 | stalowy | S85 | 8 | 1.5 | wydzielona | kablowa | YAKY | 1 | sodowa | 150 | 176 |  | poza zakresem opracowania |  |  |  | 1 | [7 empty] | Urząd Gminy | jednojezdniowa | z chodnikiem | asfalt | D.K. | M3 | 7 | 50.858471 | 24.128412
203 | 5 | Zosin | Zosin | Zosin 4 | SO przy słupie nr 1 | stalowy | S85 | 8 | 1.5 | wydzielona | kablowa | YAKY | 1 | sodowa | 150 | 176 |  | poza zakresem opracowania |  |  |  | 1 | [7 empty] | Urząd Gminy | jednojezdniowa | z chodnikiem | asfalt | D.K. | M3 | 7 | 50.858763 | 24.128589
204 | 6 | Zosin | Zosin | Zosin 4 | SO przy słupie nr 1 | stalowy | S95 | 9 | 1.5 | wydzielona | kablowa | YAKY | 1 | sodowa | 150 | 176 |  | poza zakresem opracowania |  |  |  | 1 | [7 empty] | Urząd Gminy | jednojezdniowa | bez chodnika | asfalt | D.K. | M3 | 7 | 50.858993 | 24.128765
205 | 7 | Zosin | Zosin | Zosin 4 | SO przy słupie nr 1 | stalowy | S95 | 9 | 1.5 | wydzielona | kablowa | YAKY | 1 | sodowa | 150 | 176 |  | poza zakresem opracowania |  |  |  | 1 | [7 empty] | Urząd Gminy | jednojezdniowa | bez chodnika | asfalt | D.K. | M3 | 7 | 50.859148 | 24.128949
206 | 8 | Zosin | Zosin | Zosin 4 | SO przy słupie nr 1 | stalowy | S95 | 9 | 1.5 | wydzielona | kablowa | YAKY | 1 | sodowa | 150 | 176 |  | poza zakresem opracowania |  |  |  | 1 | [7 empty] | Urząd Gminy | jednojezdniowa | bez chodnika | asfalt | D.K. | M3 | 7 | 50.859316 | 24.129193
207 | 9 | Zosin | Zosin | Zosin 4 | SO przy słupie nr 1 | stalowy | S95 | 9 | 1.5 | wydzielona | kablowa | YAKY | 1 | sodowa | 150 | 176 |  | poza zakresem opracowania |  |  |  | 1 | [7 empty] | Urząd Gminy | jednojezdniowa | bez chodnika | asfalt | D.K. | M3 | 7 | 50.859442 | 24.129448
208 | 10 | Zosin | Zosin | Zosin 4 | SO przy słupie nr 1 | stalowy |  |  | 1.5 | wydzielona | kablowa | YAKY | 2 | sodowa | 150 | 176 |  | poza zakresem opracowania |  |  |  | 1 | [7 empty] | Urząd Gminy | jednojezdniowa | bez chodnika | asfalt | D.K. | M3 | 7 | 50.859565 | 24.129659
209 | 11 | Zosin | Zosin | Zosin 4 | SO przy słupie nr 1 | stalowy |  |  | 1.5 | wydzielona | kablowa | YAKY | 2 | sodowa | 150 | 176 |  | poza zakresem opracowania |  |  |  | 1 | [7 empty] | Urząd Gminy | jednojezdniowa | bez chodnika | asfalt | D.K. | M3 | 7 | 50.859734 | 24.129491
210 | 12 | Zosin | Zosin | Zosin 4 | SO przy słupie nr 1 | stalowy |  |  | 1.5 | wydzielona | kablowa | YAKY | 2 | sodowa | 150 | 176 |  | poza zakresem opracowania |  |  |  | 1 | [7 empty] | Urząd Gminy | jednojezdniowa | bez chodnika | asfalt | D.K. | M3 | 7 | 50.859902 | 24.129365
211 | 13 | Zosin | Zosin | Zosin 4 | SO przy słupie nr 1 | stalowy | S95 | 9 | 1.5 | wydzielona | kablowa | YAKY | 1 | sodowa | 150 | 176 |  | poza zakresem opracowania |  |  |  | 1 | [7 empty] | Urząd Gminy | jednojezdniowa | bez chodnika | asfalt | D.K. | M3 | 7 | 50.859617 | 24.129980
212 | 14 | Zosin | Zosin | Zosin 4 | SO przy słupie nr 1 | stalowy | S95 | 9 | 1.5 | wydzielona | kablowa | YAKY | 1 | sodowa | 150 | 176 |  | poza zakresem opracowania |  |  |  | 1 | [7 empty] | Urząd Gminy | jednojezdniowa | bez chodnika | asfalt | D.K. | M3 | 7 | 50.859718 | 24.130472
213 | 15 | Zosin | Zosin | Zosin 4 | SO przy słupie nr 1 | stalowy | S95 | 9 | 1.5 | wydzielona | kablowa | YAKY | 1 | sodowa | 150 | 176 |  | poza zakresem opracowania |  |  |  | 1 | [7 empty] | Urząd Gminy | jednojezdniowa | bez chodnika | asfalt | D.K. | M3 | 7 | 50.859773 | 24.130981
214 | 16 | Zosin | Zosin | Zosin 4 | SO przy słupie nr 1 | stalowy | S95 | 9 | 1.5 | wydzielona | kablowa | YAKY | 1 | sodowa | 150 | 176 |  | poza zakresem opracowania |  |  |  | 1 | [7 empty] | Urząd Gminy | jednojezdniowa | bez chodnika | asfalt | D.K. | M3 | 7 | 50.859767 | 24.131502
215 | 17 | Zosin | Zosin | Zosin 4 | SO przy słupie nr 1 | stalowy | S95 | 9 | 1.5 | wydzielona | kablowa | YAKY | 1 | sodowa | 150 | 176 |  | poza zakresem opracowania |  |  |  | 1 | [7 empty] | Urząd Gminy | jednojezdniowa | bez chodnika | asfalt | D.K. | M3 | 7 | 50.859726 | 24.131910
216 | 18 | Zosin | Zosin | Zosin 4 | SO przy słupie nr 1 | stalowy | S95 | 9 | 1.5 | wydzielona | kablowa | YAKY | 1 | sodowa | 150 | 176 |  | poza zakresem opracowania |  |  |  | 1 | [7 empty] | Urząd Gminy | jednojezdniowa | bez chodnika | asfalt | D.K. | M3 | 7 | 50.859664 | 24.132417
217 | 19 | Zosin | Zosin | Zosin 4 | SO przy słupie nr 1 | stalowy | S95 | 9 | 1.5 | wydzielona | kablowa | YAKY | 1 | sodowa | 150 | 176 |  | poza zakresem opracowania |  |  |  | 1 | [7 empty] | Urząd Gminy | jednojezdniowa | bez chodnika | asfalt | D.K. | M3 | 7 | 50.859597 | 24.132926
193 | 3 | Hrebenne | Hrebenne | Hrebenne 2 | SO słup nr 2 | betonowy | ALA | 9 | 5 | wspólna | napowietrzna | AL. | 1 | sodowa | 150 | 176 | 73 | IZYLUM LT 2 5399 BL 40 LEDs 600mA NW 740 73W | 0.1 | 0.4 | 0.6 | 1 | pod linią | 1 | wymiana | 1.5 | nad linią | wymiana | wymiana | Zakład energetyczny | jednojezdniowa | bez chodnika | asfalt | D.P. | M3 | 5.5 | 50.871063 | 24.015619
194 | 5 | Hrebenne | Hrebenne | Hrebenne 2 | SO słup nr 2 | betonowy | ALA | 9 | 4 | wspólna | napowietrzna | AL. | 1 | sodowa | 150 | 176 | 73 | IZYLUM LT 2 5399 BL 40 LEDs 600mA NW 740 73W | 0.1 | 0.4 | 0.6 | 1 | pod linią | 1 | wymiana | 1.5 | nad linią | wymiana | wymiana | Zakład energetyczny | jednojezdniowa | bez chodnika | asfalt | D.P. | M3 | 5.5 | 50.871967 | 24.015469
195 | 10 | Hrebenne | Hrebenne | Hrebenne 2 | SO słup nr 2 | betonowy | ALA | 9 | 8 | wspólna | napowietrzna | AL. | 1 | sodowa | 150 | 176 | 73 | IZYLUM LT 2 5399 BL 40 LEDs 600mA NW 740 73W | 0.1 | 0.4 | 0.6 | 1 | pod linią | 1 | wymiana | 1.5 | nad linią | wymiana | wymiana | Zakład energetyczny | jednojezdniowa | bez chodnika | asfalt | D.P. | M3 | 5.5 | 50.872812 | 24.015215
196 | 4 | Hrebenne | Hrebenne | Hrebenne Kolonia | So słup nr 24 | betonowy | ZN | 10 | 6 | wspólna | napowietrzna | AL. | 1 | sodowa | 150 | 176 | 73 | IZYLUM LT 2 5399 BL 40 LEDs 600mA NW 740 73W | 0.1 | 0.4 | 0.6 | 1 | pod linią | 1 | wymiana | 1.5 | nad linią | wymiana | wymiana | Zakład energetyczny | jednojezdniowa | bez chodnika | asfalt | D.P. | M3 | 5.5 | 50.858943 | 24.017737
197 | 1 | Hrebenne | Hrebenne | Hrebenne Kolonia | So słup nr 24 | betonowy | ZN | 10 | 5 | wspólna | napowietrzna | AL. | 1 | sodowa | 150 | 176 | 73 | IZYLUM LT 2 5399 BL 40 LEDs 600mA NW 740 73W | 0.1 | 0.4 | 0.6 | 1 | pod linią | 1 | wymiana | 1.5 | nad linią | wymiana | wymiana | Zakład energetyczny | jednojezdniowa | bez chodnika | asfalt | D.P. | M3 | 5.5 | 50.859823 | 24.017667
198 | 24 | Hrebenne | Hrebenne | Hrebenne Kolonia | So słup nr 24 | betonowy | ZN | 9 | 7 | wspólna | napowietrzna | AL. | 1 | sodowa | 150 | 176 | 73 | IZYLUM LT 2 5399 BL 40 LEDs 600mA NW 740 73W | 0.1 | 0.4 | 0.6 | 1 | pod linią | 1 | wymiana | 1.5 | nad linią | wymiana | wymiana | Zakład energetyczny | jednojezdniowa | bez chodnika | asfalt | D.P. | M3 | 5.5 | 50.860721 | 24.017602
199 | 26 | Hrebenne | Hrebenne | Hrebenne Kolonia | So słup nr 24 | betonowy | ZN | 10 | 5 | wspólna | napowietrzna | AL. | 1 | sodowa | 150 | 176 | 73 | IZYLUM LT 2 5399 BL 40 LEDs 600mA NW 740 73W | 0.1 | 0.4 | 0.6 | 1 | pod linią | 1 | wymiana | 1.5 | nad linią | wymiana | wymiana | Zakład energetyczny | jednojezdniowa | bez chodnika | asfalt | D.P. | M3 | 5.5 | 50.861608 | 24.017475
200 | 41 | Hrebenne | Hrebenne | Hrebenne Kolonia | So słup nr 24 | betonowy | ZN | 10 | 6 | wspólna | napowietrzna | AL. | 1 | sodowa | 150 | 176 | 73 | IZYLUM LT 2 5399 BL 40 LEDs 600mA NW 740 73W | 0.1 | 0.4 | 0.6 | 1 | pod linią | 1 | wymiana | 1.5 | nad linią | wymiana | wymiana | Zakład energetyczny | jednojezdniowa | bez chodnika | asfalt | D.P. | M3 | 5.5 | 50.862519 | 24.017383
201 | 44 | Hrebenne | Hrebenne | Hrebenne Kolonia | So słup nr 24 | betonowy | ZN | 10 | 5 | wspólna | napowietrzna | AL. | 1 | sodowa | 150 | 176 | 73 | IZYLUM LT 2 5399 BL 40 LEDs 600mA NW 740 73W | 0.1 | 0.4 | 0.6 | 1 | pod linią | 1 | wymiana | 1.5 | nad linią | wymiana | wymiana | Zakład energetyczny | jednojezdniowa | bez chodnika | asfalt | D.P. | M3 | 5.5 | 50.863404 | 24.017245
202 | 46 | Hrebenne | Hrebenne | Hrebenne Kolonia | So słup nr 24 | betonowy | ZN | 9 | 5.5 | wspólna | napowietrzna | AL. | 1 | sodowa | 150 | 176 | 73 | IZYLUM LT 2 5399 BL 40 LEDs 600mA NW 740 73W | 0.1 | 0.4 | 0.6 | 1 | pod linią | 1 | wymiana | 1.5 | nad linią | wymiana | wymiana | Zakład energetyczny | jednojezdniowa | bez chodnika | asfalt | D.P. | M3 | 5.5 | 50.864289 | 24.017104
203 | 48 | Hrebenne | Hrebenne | Hrebenne Kolonia | So słup nr 24 | betonowy | ZN | 9 | 6 | wspólna | napowietrzna | AL. | 1 | sodowa | 150 | 176 | 73 | IZYLUM LT 2 5399 BL 40 LEDs 600mA NW 740 73W | 0.1 | 0.4 | 0.6 | 1 | pod linią | 1 | wymiana | 1.5 | nad linią | wymiana | wymiana | Zakład energetyczny | jednojezdniowa | bez chodnika | asfalt | D.P. | M3 | 5.5 | 50.865032 | 24.016982
204 | 39 | Strzyżów | Jagiellońska | Strzyżów 1 | rozdzielnica w stacji | betonowy | ZN | 10 | 8 | wspólna | napowietrzna | AL. | 1 | sodowa | 150 | 176 | 73 | IZYLUM LT 2 5399 BL 40 LEDs 600mA NW 740 73W | 0.1 | 0.4 | 0.6 | 2 | nad linią | 1.5 | bez zmian |  | nad linią | wymiana | wymiana | Zakład energetyczny | jednojezdniowa | z chodnikiem | asfalt | D.P. | M3 | 5.5 | 50.844168 | 24.023652
205 | 37 | Strzyżów | Jagiellońska | Strzyżów 1 | rozdzielnica w stacji | betonowy | ZN | 10 | 5.5 | wspólna | napowietrzna | AL. | 1 | sodowa | 150 | 176 | 73 | IZYLUM LT 2 5399 BL 40 LEDs 600mA NW 740 73W | 0.1 | 0.4 | 0.6 | 2 | pod linią | 1.5 | bez zmian |  | pod linią | wymiana | wymiana | Zakład energetyczny | jednojezdniowa | z chodnikiem | asfalt | D.P. | M3 | 5.5 | 50.843515 | 24.023266
206 | 35 | Strzyżów | Jagiellońska | Strzyżów 1 | rozdzielnica w stacji | betonowy | ZN | 10 | 6 | wspólna | napowietrzna | AL. | 1 | sodowa | 150 | 176 | 73 | IZYLUM LT 2 5399 BL 40 LEDs 600mA NW 740 73W | 0.1 | 0.4 | 0.6 | 2 | pod linią | 1.5 | bez zmian |  | pod linią | wymiana | wymiana | Zakład energetyczny | jednojezdniowa | z chodnikiem | asfalt | D.P. | M3 | 5.5 | 50.842764 | 24.022839
232 | 33 | Strzyżów | Armii Krajowej | Strzyżów 1 | rozdzielnica w stacji | betonowy | ZN | 10 |  | wspólna | napowietrzna | AL. | 1 | sodowa | 150 | 176 |  | poza zakresem opracowania |  |  |  | 2 | pod linią | 1 | [5 empty] | Zakład energetyczny | jednojezdniowa | z chodnikiem | asfalt | D.K. | M3 | 7 | 50.842251 | 24.024061
233 | 31 | Strzyżów | Armii Krajowej | Strzyżów 1 | rozdzielnica w stacji | betonowy | ZN | 10 |  | wspólna | napowietrzna | AL. | 1 | sodowa | 150 | 176 |  | poza zakresem opracowania |  |  |  | 2 | pod linią | 1 | [5 empty] | Zakład energetyczny | jednojezdniowa | z chodnikiem | asfalt | D.K. | M3 | 7 | 50.842333 | 24.023184
234 | 30 | Strzyżów | Armii Krajowej | Strzyżów 1 | rozdzielnica w stacji | betonowy | E | 12 |  | wspólna | napowietrzna | AL. / AsXSn | 1 | sodowa | 150 | 176 |  | poza zakresem opracowania |  |  |  | 2 | nad linią | 1 | [5 empty] | Zakład energetyczny | jednojezdniowa | z chodnikiem | asfalt | D.K. | M3 | 7 | 50.842381 | 24.022597
235 | 29 | Strzyżów | Armii Krajowej | Strzyżów 1 | rozdzielnica w stacji | betonowy | E | 12 |  | wspólna | napowietrzna | AsXSn | 1 | sodowa | 150 | 176 |  | poza zakresem opracowania |  |  |  | 2 | nad linią | 1 | [5 empty] | Zakład energetyczny | jednojezdniowa | z chodnikiem | asfalt | D.K. | M3 | 7 | 50.842441 | 24.021915
236 | 27 | Strzyżów | Armii Krajowej | Strzyżów 1 | rozdzielnica w stacji | betonowy | E | 12 |  | wspólna | napowietrzna | AsXSn | 1 | sodowa | 150 | 176 |  | poza zakresem opracowania |  |  |  | 2 | nad linią | 1 | [5 empty] | Zakład energetyczny | jednojezdniowa | z chodnikiem | asfalt | D.K. | M3 | 7 | 50.842589 | 24.020696
237 | 25 | Strzyżów | Armii Krajowej | Strzyżów 1 | rozdzielnica w stacji | betonowy | E | 12 |  | wspólna | napowietrzna | AsXSn | 1 | sodowa | 150 | 176 |  | poza zakresem opracowania |  |  |  | 2 | nad linią | 1 | [5 empty] | Zakład energetyczny | jednojezdniowa | z chodnikiem | asfalt | D.K. | M3 | 7 | 50.842783 | 24.019463
238 | 23 | Strzyżów | Armii Krajowej | Strzyżów 1 | rozdzielnica w stacji | betonowy | E | 12 |  | wspólna | napowietrzna | AsXSn | 1 | sodowa | 150 | 176 |  | poza zakresem opracowania |  |  |  | 2 | nad linią | 1 | [5 empty] | Zakład energetyczny | jednojezdniowa | z chodnikiem | asfalt | D.K. | M3 | 7 | 50.842947 | 24.018473
239 | 2 | Strzyżów | Armii Krajowej | Strzyżów 1 | rozdzielnica w stacji | betonowy | ZN | 10 | 7 | wspólna | napowietrzna | AL. | 1 | sodowa | 150 | 176 |  | poza zakresem opracowania |  |  |  | 1 | pod linią | 1 | [5 empty] | Zakład energetyczny | jednojezdniowa | z chodnikiem | asfalt | D.K. | M3 | 7 | 50.843074 | 24.017719
240 | 4 | Strzyżów | Armii Krajowej | Strzyżów 1 | rozdzielnica w stacji | betonowy | ZN | 9 | 6.5 | wspólna | napowietrzna | AL. | 1 | sodowa | 150 | 176 |  | poza zakresem opracowania |  |  |  | 1 | pod linią | 1 | [5 empty] | Zakład energetyczny | jednojezdniowa | z chodnikiem | asfalt | D.K. | M3 | 7 | 50.843193 | 24.016900
241 | 6 | Strzyżów | Armii Krajowej | Strzyżów 1 | rozdzielnica w stacji | betonowy | ZN | 12 | 10 | wspólna | napowietrzna | AL. | 1 | sodowa | 150 | 176 |  | poza zakresem opracowania |  |  |  | 1 | pod linią | 1 | [5 empty] | Zakład energetyczny | jednojezdniowa | z chodnikiem | asfalt | D.K. | M3 | 7 | 50.843324 | 24.016001
242 | 8 | Strzyżów | Armii Krajowej | Strzyżów 1 | rozdzielnica w stacji | betonowy | ZN | 10 | 7.5 | wspólna | napowietrzna | AL. | 1 | sodowa | 150 | 176 |  | poza zakresem opracowania |  |  |  | 1 | pod linią | 1 | [5 empty] | Zakład energetyczny | jednojezdniowa | z chodnikiem | asfalt | D.K. | M3 | 7 | 50.843278 | 24.014971
243 | 10 | Strzyżów | Armii Krajowej | Strzyżów 1 | rozdzielnica w stacji | betonowy | ZN | 10 | 8 | wspólna | napowietrzna | AL. | 1 | sodowa | 150 | 176 |  | poza zakresem opracowania |  |  |  | 1 | pod linią | 1 | [5 empty] | Zakład energetyczny | jednojezdniowa | z chodnikiem | asfalt | D.K. | M3 | 7 | 50.843207 | 24.013761
207 | 18 | Strzyżów | Nadbużańska | Strzyżów 1 | rozdzielnica w stacji | betonowy | ZN | 10 | 3 | wspólna | napowietrzna | AL. | 1 | sodowa | 150 | 176 | 25.8 | IZYLUM LT 0 5399 BL 40 LEDs 410mA NW 740 25,8W | 0.5 | 0.35 | 0.4 | 2 | pod linią | 1.5 | wymiana | 1.5 | nad linią | wymiana | wymiana | Zakład energetyczny | jednojezdniowa | bez chodnika | asfalt | lokalna | M5 | 3 | 50.840889 | 24.015686
208 | 20 | Strzyżów | Nadbużańska | Strzyżów 1 | rozdzielnica w stacji | betonowy | ZN | 10 | 3.5 | wspólna | napowietrzna | AL. | 1 | sodowa | 150 | 176 | 25.8 | IZYLUM LT 0 5399 BL 40 LEDs 410mA NW 740 25,8W | 0.5 | 0.35 | 0.4 | 2 | pod linią | 1.5 | wymiana | 1.5 | nad linią | wymiana | wymiana | Zakład energetyczny | jednojezdniowa | bez chodnika | asfalt | lokalna | M5 | 3 | 50.840863 | 24.014430
209 | 22 | Strzyżów | Nadbużańska | Strzyżów 1 | rozdzielnica w stacji | betonowy | ZN | 10 | 2.5 | wspólna | napowietrzna | AL. | 1 | sodowa | 150 | 176 | 25.8 | IZYLUM LT 0 5399 BL 40 LEDs 410mA NW 740 25,8W | 0.5 | 0.35 | 0.4 | 2 | pod linią | 1.5 | wymiana | 1.5 | nad linią | wymiana | wymiana | Zakład energetyczny | jednojezdniowa | bez chodnika | asfalt | lokalna | M5 | 3 | 50.840873 | 24.013125
210 | 31 | Strzyżów | Nadbużańska | Strzyżów MBM | rozdzielnica w stacji | betonowy | ZN | 10 | 2 | wspólna | napowietrzna | AL. | 1 | sodowa | 150 | 176 | 25.8 | IZYLUM LT 0 5399 BL 40 LEDs 410mA NW 740 25,8W | 0.5 | 0.35 | 0.4 | 2 | pod linią | 1 | wymiana | 1.5 | nad linią | wymiana | wymiana | Zakład energetyczny | jednojezdniowa | bez chodnika | asfalt | lokalna | M5 | 3 | 50.840955 | 24.011755
211 | 29 | Strzyżów | Nadbużańska | Strzyżów MBM | rozdzielnica w stacji | betonowy | ZN | 10 | 5.5 | wspólna | napowietrzna | AL. | 1 | sodowa | 150 | 176 | 25.8 | IZYLUM LT 0 5399 BL 40 LEDs 410mA NW 740 25,8W | 0.5 | 0.35 | 0.4 | 2 | pod linią | 1 | wymiana | 1.5 | nad linią | wymiana | wymiana | Zakład energetyczny | jednojezdniowa | bez chodnika | asfalt | lokalna | M5 | 3 | 50.841293 | 24.011269
212 | 27 | Strzyżów | Nadbużańska | Strzyżów MBM | rozdzielnica w stacji | betonowy | ZN | 12 | 5 | wspólna | napowietrzna | AL. | 1 | sodowa | 150 | 176 | 25.8 | IZYLUM LT 0 5399 BL 40 LEDs 410mA NW 740 25,8W | 0.5 | 0.35 | 0.4 | 2 | pod linią | 1 | wymiana | 1.5 | nad linią | wymiana | wymiana | Zakład energetyczny | jednojezdniowa | bez chodnika | asfalt | lokalna | M5 | 3 | 50.842031 | 24.011373
250 | 22 | Strzyżów | Armii Krajowej | Strzyżów MBM | rozdzielnica w stacji | betonowy | ZN | 10 | 8 | wspólna | napowietrzna | AL. | 1 | sodowa | 150 | 176 |  | poza zakresem opracowania |  |  |  | 2 | pod linią | 1 | [5 empty] | Zakład energetyczny | jednojezdniowa | bez chodnika | asfalt | D.K. | M3 | 7 | 50.843052 | 24.011393
251 | 20 | Strzyżów | Armii Krajowej | Strzyżów MBM | rozdzielnica w stacji | betonowy | ZN | 12 | 6 | wspólna | napowietrzna | AL. | 1 | sodowa | 150 | 176 |  | poza zakresem opracowania |  |  |  | 2 | pod linią | 1 | [5 empty] | Zakład energetyczny | jednojezdniowa | bez chodnika | asfalt | D.K. | M3 | 7 | 50.842977 | 24.010355
252 | 18 | Strzyżów | Armii Krajowej | Strzyżów MBM | rozdzielnica w stacji | betonowy | ZN | 12 | 6.5 | wspólna | napowietrzna | AL. | 1 | sodowa | 150 | 176 |  | poza zakresem opracowania |  |  |  | 2 | pod linią | 1 | [5 empty] | Zakład energetyczny | jednojezdniowa | bez chodnika | asfalt | D.K. | M3 | 7 | 50.842920 | 24.009242
253 | 16 | Strzyżów | Armii Krajowej | Strzyżów MBM | rozdzielnica w stacji | betonowy | ZN | 10 | 8 | wspólna | napowietrzna | AL. | 1 | sodowa | 150 | 176 |  | poza zakresem opracowania |  |  |  | 2 | pod linią | 1 | [5 empty] | Zakład energetyczny | jednojezdniowa | bez chodnika | asfalt | D.K. | M3 | 7 | 50.842835 | 24.008095
254 | 1 | Strzyżów | Armii Krajowej | Strzyżów MBM | rozdzielnica w stacji | betonowy | ZN | 12 | 8 | wspólna | napowietrzna | AL. | 1 | sodowa | 150 | 176 |  | poza zakresem opracowania |  |  |  | 1 | pod linią | 1 | [5 empty] | Zakład energetyczny | jednojezdniowa | bez chodnika | asfalt | D.K. | M3 | 7 | 50.842752 | 24.006908
255 | 10 | Strzyżów | Armii Krajowej | Strzyżów MBM | rozdzielnica w stacji | betonowy | ZN | 12 | 8 | wspólna | napowietrzna | AL. | 1 | sodowa | 150 | 176 |  | poza zakresem opracowania |  |  |  | 1 | pod linią | 1 | [5 empty] | Zakład energetyczny | jednojezdniowa | bez chodnika | asfalt | D.K. | M3 | 7 | 50.841800 | 24.001386
213 | 12 | Strzyżów | Jagiellońska | Strzyżów 3 | SO na stacji | betonowy | ZN | 10 | 3 | wspólna | napowietrzna | AL. | 1 | sodowa | 150 | 176 | 73 | IZYLUM LT 2 5399 BL 40 LEDs 600mA NW 740 73W | 0.1 | 0.4 | 0.6 | 1 | nad linią | 1.5 | bez zmian |  | nad linią | wymiana | wymiana | Zakład energetyczny | jednojezdniowa | bez chodnika | asfalt | D.P. | M3 | 5.5 | 50.848429 | 24.023857
214 | 10 | Strzyżów | Jagiellońska | Strzyżów 3 | SO na stacji | betonowy | ZN | 10 | 1 | wspólna | napowietrzna | AL. | 1 | sodowa | 150 | 176 | 73 | IZYLUM LT 2 5399 BL 40 LEDs 600mA NW 740 73W | 0.1 | 0.4 | 0.6 | 1 | nad linią | 1.5 | bez zmian |  | nad linią | wymiana | wymiana | Zakład energetyczny | jednojezdniowa | bez chodnika | asfalt | D.P. | M3 | 5.5 | 50.847730 | 24.024131
215 | 8 | Strzyżów | Jagiellońska | Strzyżów 3 | SO na stacji | betonowy | ZN | 10 | 1 | wspólna | napowietrzna | AL. | 1 | sodowa | 150 | 176 | 73 | IZYLUM LT 2 5399 BL 40 LEDs 600mA NW 740 73W | 0.1 | 0.4 | 0.6 | 1 | nad linią | 1.5 | bez zmian |  | nad linią | wymiana | wymiana | Zakład energetyczny | jednojezdniowa | bez chodnika | asfalt | D.P. | M3 | 5.5 | 50.846962 | 24.024083
216 | 6 | Strzyżów | Jagiellońska/Podgórna | Strzyżów 3 | SO na stacji | betonowy | ZN | 10 | 4 | wspólna | napowietrzna | AL. | 1 | sodowa | 150 | 176 | 73 | IZYLUM LT 2 5399 BL 40 LEDs 600mA NW 740 73W | 0.1 | 0.4 | 0.6 | 1 | nad linią | 1.5 | bez zmian |  | nad linią | wymiana | wymiana | Zakład energetyczny | jednojezdniowa | bez chodnika | asfalt | D.P./D.G. | M3 | 5.5 | 50.846195 | 24.024441
217 | 3 | Strzyżów | Podgórna/Antygony | Strzyżów 3 | SO na stacji | betonowy | ZN | 12 | 3 | wspólna | napowietrzna | AL. | 1 | sodowa | 150 | 176 | 49 | IZYLUM LT 2 5399 BL 40 LEDs 410mA NW 740 49W | 0.75 | 0.4 | 0.6 | 1 | nad linią | 1.5 | bez zmian |  | nad linią | wymiana | wymiana | Zakład energetyczny | jednojezdniowa | bez chodnika | asfalt | D.G. | M4 | 5 | 50.846044 | 24.025892
218 | 28 | Strzyżów | Podgórna | Strzyżów 3 | SO na stacji | betonowy | ZN | 10 | 5 | wspólna | napowietrzna | AL. | 1 | sodowa | 150 | 176 | 49 | IZYLUM LT 2 5399 BL 40 LEDs 410mA NW 740 49W | 0.75 | 0.4 | 0.6 | 2 | nad linią | 1.5 | bez zmian |  | nad linią | wymiana | wymiana | Zakład energetyczny | jednojezdniowa | bez chodnika | asfalt | D.G. | M4 | 5 | 50.845890 | 24.027352
219 | 31 | Strzyżów | Podgórna | Strzyżów 3 | SO na stacji | betonowy | ZN | 10 | 3 | wspólna | napowietrzna | AL. | 1 | sodowa | 150 | 176 | 49 | IZYLUM LT 2 5399 BL 40 LEDs 410mA NW 740 49W | 0.75 | 0.4 | 0.6 | 2 | nad linią | 1.5 | bez zmian |  | nad linią | wymiana | wymiana | Zakład energetyczny | jednojezdniowa | bez chodnika | asfalt | D.G. | M4 | 5 | 50.845495 | 24.028944
220 | 33 | Strzyżów | Podgórna | Strzyżów 3 | SO na stacji | betonowy | ZN | 10 | 3 | wspólna | napowietrzna | AL. | 1 | sodowa | 150 | 176 | 49 | IZYLUM LT 2 5399 BL 40 LEDs 410mA NW 740 49W | 0.75 | 0.4 | 0.6 | 2 | nad linią | 1.5 | bez zmian |  | nad linią | wymiana | wymiana | Zakład energetyczny | jednojezdniowa | bez chodnika | asfalt | D.G. | M4 | 5 | 50.845078 | 24.030162
221 | 15 | Strzyżów | Antygony | Strzyżów 3 | SO na stacji | betonowy | ZN | 12 | 2 | wspólna | napowietrzna | AL. | 1 | sodowa | 150 | 176 | 49 | IZYLUM LT 2 5399 BL 40 LEDs 410mA NW 740 49W | 0.75 | 0.4 | 0.6 | 1 | nad linią | 1.5 | bez zmian |  | nad linią | wymiana | wymiana | Zakład energetyczny | jednojezdniowa | bez chodnika | asfalt | D.G. | M4 | 4 | 50.846595 | 24.026538
222 | 17 | Strzyżów | Antygony | Strzyżów 3 | SO na stacji | betonowy | ZN | 12 | 2 | wspólna | napowietrzna | AL. | 1 | sodowa | 150 | 176 | 49 | IZYLUM LT 2 5399 BL 40 LEDs 410mA NW 740 49W | 0.75 | 0.4 | 0.6 | 1 | nad linią | 1.5 | bez zmian |  | nad linią | wymiana | wymiana | Zakład energetyczny | jednojezdniowa | bez chodnika | asfalt | D.G. | M4 | 4 | 50.847149 | 24.027385
223 | 21 | Strzyżów | Zalesie | Strzyżów 3 | SO na stacji | betonowy | ZN | 10 | 2 | wspólna | napowietrzna | AL. | 1 | sodowa | 150 | 176 | 25.8 | IZYLUM LT 0 5399 BL 40 LEDs 410mA NW 740 25,8W | 0.5 | 0.35 | 0.4 | 1 | nad linią | 1.5 | bez zmian |  | nad linią | wymiana | wymiana | Zakład energetyczny | jednojezdniowa | bez chodnika | asfalt | lokalna | M5 | 3 | 50.846493 | 24.023359
224 | 23 | Strzyżów | Zalesie | Strzyżów 3 | SO na stacji | betonowy | ZN | 10 | 3 | wspólna | napowietrzna | AL. | 1 | sodowa | 150 | 176 | 25.8 | IZYLUM LT 0 5399 BL 40 LEDs 410mA NW 740 25,8W | 0.5 | 0.35 | 0.4 | 1 | pod linią | 0.5 | wymiana | 1.5 | nad linią | wymiana | wymiana | Zakład energetyczny | jednojezdniowa | bez chodnika | asfalt | lokalna | M5 | 3 | 50.846936 | 24.022412
225 | 25 | Strzyżów | Zalesie | Strzyżów 3 | SO na stacji | betonowy | ZN | 10 | 3 | wspólna | napowietrzna | AL. | 1 | sodowa | 150 | 176 | 25.8 | IZYLUM LT 0 5399 BL 40 LEDs 410mA NW 740 25,8W | 0.5 | 0.35 | 0.4 | 1 | nad linią | 1.5 | bez zmian |  | nad linią | wymiana | wymiana | Zakład energetyczny | jednojezdniowa | bez chodnika | asfalt | lokalna | M5 | 3 | 50.847393 | 24.021558
269 | 4/3 | Strzyżów | Jagiellońska | Strzyżów 3 | SO na stacji | betonowy | ZN | 10 | 6 | wspólna | napowietrzna | AL. | 1 | LED | 49 | [7 empty] | pod linią | [6 empty] | Urząd Gminy | jednojezdniowa | bez chodnika | asfalt | D.G. | M4 | 3 | 50.845443 | 24.024771
226 | 16 | Strzyżów | Wiśniowa | Strzyżów 4 | SO słup nr 16 | betonowy | ZN | 10 | 6 | wspólna | napowietrzna | AL. | 1 | sodowa | 150 | 176 | 49 | IZYLUM LT 2 5399 BL 40 LEDs 410mA NW 740 49W | 0.75 | 0.4 | 0.6 | 1 | pod linią | 1 | wymiana | 1.5 | nad linią | wymiana | wymiana | Zakład energetyczny | jednojezdniowa | bez chodnika | asfalt | D.G. | M4 | 4 | 50.849250 | 24.030196
227 | 19 | Strzyżów | Wiśniowa | Strzyżów 4 | SO słup nr 16 | betonowy | ZN | 10 | 4 | wspólna | napowietrzna | AL. | 1 | sodowa | 150 | 176 | 25.8 | IZYLUM LT 0 5399 BL 40 LEDs 410mA NW 740 25,8W |  |  |  | 1 | pod linią | 1 | wymiana | 1.5 | nad linią | wymiana | wymiana | Zakład energetyczny | jednojezdniowa | bez chodnika | gruntowa | lokalna | M5 | 3 | 50.848434 | 24.029180
228 | 25 | Strzyżów | Karpacka | Strzyżów 4 | SO słup nr 16 | betonowy | ZN | 10 | 3 | wspólna | napowietrzna | AL. | 1 | sodowa | 150 | 176 | 25.8 | IZYLUM LT 0 5399 BL 40 LEDs 410mA NW 740 25,8W |  |  |  | 1 | pod linią | 1 | wymiana | 1.5 | nad linią | wymiana | wymiana | Zakład energetyczny | jednojezdniowa | bez chodnika | beton/grunt | lokalna | M5 | 3 | 50.847499 | 24.029718
229 | 28 | Strzyżów | Karpacka/Bramowa | Strzyżów 4 | SO słup nr 16 | betonowy | ZN | 10 | 3 | wspólna | napowietrzna | AL. | 1 | sodowa | 150 | 176 | 49 | IZYLUM LT 2 5399 BL 40 LEDs 410mA NW 740 49W | 0.75 | 0.4 | 0.6 | 1 | pod linią | 1 | wymiana | 1.5 | nad linią | wymiana | wymiana | Zakład energetyczny | jednojezdniowa | bez chodnika | asfalt | D.G. | M4 | 4 | 50.846227 | 24.030067
230 | 14/1 | Strzyżów | Armii Krajowej | Strzyżów 2 | rozdzielnica w stacji | betonowy | ZN | 10 | 3 | wspólna | napowietrzna | AL. | 1 | sodowa | 150 | 176 | 25.8 | IZYLUM LT 0 5399 BL 40 LEDs 410mA NW 740 25,8W | 0.5 | 0.35 | 0.4 | 1 | nad linią | 1 | bez zmian |  | nad linią | wymiana | wymiana | Zakład energetyczny | jednojezdniowa | bez chodnika | szuter | lokalna | M5 | 3 | 50.841823 | 24.026396
231 | 15 | Strzyżów | Armii Krajowej | Strzyżów 2 | rozdzielnica w stacji | betonowy | ZN | 12 | 6 | wspólna | napowietrzna | AL. | 1 | sodowa | 150 | 176 | 119 | IZYLUM 4 0 5399 BL 80 LEDs 500mA WW 830 119W | 0.1 | 0.4 | 0.6 | 1 | nad linią | 1 | bez zmian |  | nad linią | wymiana | bez zmian | Zakład energetyczny | jednojezdniowa | z chodnikiem | asfalt | D.K. | M3 | 7 | 50.841947 | 24.025624
232 | 17 | Strzyżów | Armii Krajowej | Strzyżów 2 | rozdzielnica w stacji | betonowy | E | 12 | 3 | wspólna | napowietrzna | AL. | 1 | sodowa | 150 | 176 | 119 | IZYLUM 4 0 5399 BL 80 LEDs 500mA WW 830 119W | 0.1 | 0.4 | 0.6 | 1 | nad linią | 1 | bez zmian |  | nad linią | wymiana | bez zmian | Zakład energetyczny | jednojezdniowa | z chodnikiem | asfalt | D.K. | M3 | 7 | 50.842025 | 24.024860
233 | 1 | Strzyżów | Bohaterów Września | Strzyżów Osiedle 1 | SO przy słupie nr 2 | stalowy | S-95 | 9.5 |  | wydzielona | kablowa | YAKY | 1 | sodowa | 150 | 176 | 119 | IZYLUM 4 0 5399 BL 80 LEDs 500mA WW 830 119W | 0.1 | 0.4 | 0.6 | 1 |  | 1 | bez zmian |  |  | wymiana | bez zmian | Urząd Gminy | jednojezdniowa | z chodnikiem | asfalt | D.K. | M3 | 7 | 50.843916 | 24.042964
234 | 2 | Strzyżów | Bohaterów Września | Strzyżów Osiedle 1 | SO przy słupie nr 2 | stalowy | S-95 | 9.5 |  | wydzielona | kablowa | YAKY | 1 | sodowa | 150 | 176 | 119 | IZYLUM 4 0 5399 BL 80 LEDs 500mA WW 830 119W | 0.1 | 0.4 | 0.6 | 1 |  | 1 | bez zmian |  |  | wymiana | bez zmian | Urząd Gminy | jednojezdniowa | z chodnikiem | asfalt | D.K. | M3 | 7 | 50.843899 | 24.043577
235 | 3 | Strzyżów | Bohaterów Września | Strzyżów Osiedle 1 | SO przy słupie nr 2 | stalowy | S-95 | 9.5 |  | wydzielona | kablowa | YAKY | 1 | sodowa | 150 | 176 | 119 | IZYLUM 4 0 5399 BL 80 LEDs 500mA WW 830 119W | 0.1 | 0.4 | 0.6 | 1 |  | 1 | bez zmian |  |  | wymiana | bez zmian | Urząd Gminy | jednojezdniowa | z chodnikiem | asfalt | D.K. | M3 | 7 | 50.843920 | 24.044223
236 | 4 | Strzyżów | Bohaterów Września | Strzyżów Osiedle 1 | SO przy słupie nr 2 | stalowy | S-95 | 9.5 |  | wydzielona | kablowa | YAKY | 1 | sodowa | 150 | 176 | 119 | IZYLUM 4 0 5399 BL 80 LEDs 500mA WW 830 119W | 0.1 | 0.4 | 0.6 | 1 |  | 1 | bez zmian |  |  | wymiana | bez zmian | Urząd Gminy | jednojezdniowa | z chodnikiem | asfalt | D.K. | M3 | 7 | 50.843902 | 24.045133
237 | 5 | Strzyżów | Bohaterów Września | Strzyżów Osiedle 1 | SO przy słupie nr 2 | stalowy | S-95 | 9.5 |  | wydzielona | kablowa | YAKY | 1 | sodowa | 150 | 176 | 119 | IZYLUM 4 0 5399 BL 80 LEDs 500mA WW 830 119W | 0.1 | 0.4 | 0.6 | 1 |  | 1 | bez zmian |  |  | wymiana | bez zmian | Urząd Gminy | jednojezdniowa | z chodnikiem | asfalt | D.K. | M3 | 7 | 50.843854 | 24.045930
238 | 6 | Strzyżów | Bohaterów Września | Strzyżów Osiedle 1 | SO przy słupie nr 2 | stalowy | S-95 | 9.5 |  | wydzielona | kablowa | YAKY | 1 | sodowa | 150 | 176 | 119 | IZYLUM 4 0 5399 BL 80 LEDs 500mA WW 830 119W | 0.1 | 0.4 | 0.6 | 2 |  | 1 | bez zmian |  |  | wymiana | bez zmian | Urząd Gminy | jednojezdniowa | z chodnikiem | asfalt | D.K. | M3 | 7 | 50.843933 | 24.042250
239 | 7 | Strzyżów | Bohaterów Września | Strzyżów Osiedle 1 | SO przy słupie nr 2 | stalowy | S-95 | 9.5 |  | wydzielona | kablowa | YAKY | 1 | sodowa | 150 | 176 | 119 | IZYLUM 4 0 5399 BL 80 LEDs 500mA WW 830 119W | 0.1 | 0.4 | 0.6 | 2 |  | 1 | bez zmian |  |  | wymiana | bez zmian | Urząd Gminy | jednojezdniowa | z chodnikiem | asfalt | D.K. | M3 | 7 | 50.843948 | 24.041553
240 | 8 | Strzyżów | Bohaterów Września | Strzyżów Osiedle 1 | SO przy słupie nr 2 | stalowy | S-95 | 9.5 |  | wydzielona | kablowa | YAKY | 1 | sodowa | 150 | 176 | 119 | IZYLUM 4 0 5399 BL 80 LEDs 500mA WW 830 119W | 0.1 | 0.4 | 0.6 | 2 |  | 1 | bez zmian |  |  | wymiana | bez zmian | Urząd Gminy | jednojezdniowa | z chodnikiem | asfalt | D.K. | M3 | 7 | 50.843978 | 24.040856
241 | 9 | Strzyżów | Bohaterów Września | Strzyżów Osiedle 1 | SO przy słupie nr 2 | stalowy | S-95 | 9.5 |  | wydzielona | kablowa | YAKY | 1 | sodowa | 150 | 176 | 119 | IZYLUM 4 0 5399 BL 80 LEDs 500mA WW 830 119W | 0.1 | 0.4 | 0.6 | 2 |  | 1 | bez zmian |  |  | wymiana | bez zmian | Urząd Gminy | jednojezdniowa | z chodnikiem | asfalt | D.K. | M3 | 7 | 50.844030 | 24.039955
242 | 10 | Strzyżów | Bohaterów Września | Strzyżów Osiedle 1 | SO przy słupie nr 2 | stalowy | S-95 | 9.5 |  | wydzielona | kablowa | YAKY | 1 | sodowa | 150 | 176 | 119 | IZYLUM 4 0 5399 BL 80 LEDs 500mA WW 830 119W | 0.1 | 0.4 | 0.6 | 2 |  | 1 | bez zmian |  |  | wymiana | bez zmian | Urząd Gminy | jednojezdniowa | z chodnikiem | asfalt | D.K. | M3 | 7 | 50.844103 | 24.039040
243 | 11 | Strzyżów | Bohaterów Września | Strzyżów Osiedle 1 | SO przy słupie nr 2 | stalowy | S-95 | 9.5 |  | wydzielona | kablowa | YAKY | 1 | sodowa | 150 | 176 | 119 | IZYLUM 4 0 5399 BL 80 LEDs 500mA WW 830 119W | 0.1 | 0.4 | 0.6 | 2 |  | 1 | bez zmian |  |  | wymiana | bez zmian | Urząd Gminy | jednojezdniowa | z chodnikiem | asfalt | D.K. | M3 | 7 | 50.844193 | 24.038241
244 | 12 | Strzyżów | Bohaterów Września | Strzyżów Osiedle 1 | SO przy słupie nr 2 | stalowy | S-95 | 9.5 |  | wydzielona | kablowa | YAKY | 1 | sodowa | 150 | 176 | 119 | IZYLUM 4 0 5399 BL 80 LEDs 500mA WW 830 119W | 0.1 | 0.4 | 0.6 | 2 |  | 1 | bez zmian |  |  | wymiana | bez zmian | Urząd Gminy | jednojezdniowa | z chodnikiem | asfalt | D.K. | M3 | 7 | 50.844312 | 24.037373
245 | 13 | Strzyżów | Bohaterów Września | Strzyżów Osiedle 1 | SO przy słupie nr 2 | stalowy | S-95 | 9.5 |  | wydzielona | kablowa | YAKY | 1 | sodowa | 150 | 176 | 119 | IZYLUM 4 0 5399 BL 80 LEDs 500mA WW 830 119W | 0.1 | 0.4 | 0.6 | 2 |  | 1 | bez zmian |  |  | wymiana | bez zmian | Urząd Gminy | jednojezdniowa | z chodnikiem | asfalt | D.K. | M3 | 7 | 50.844443 | 24.036459
246 | 14 | Strzyżów | Bohaterów Września | Strzyżów Osiedle 1 | SO przy słupie nr 2 | stalowy | S-95 | 9.5 |  | wydzielona | kablowa | YAKY | 1 | sodowa | 150 | 176 | 119 | IZYLUM 4 0 5399 BL 80 LEDs 500mA WW 830 119W | 0.1 | 0.4 | 0.6 | 2 |  | 1 | bez zmian |  |  | wymiana | bez zmian | Urząd Gminy | jednojezdniowa | z chodnikiem | asfalt | D.K. | M3 | 7 | 50.844473 | 24.036029
247 |  | Strzyżów | Armii Krajowej | Strzyżów Osiedle 3 | rozdzielnica w stacji | stalowy | S-95 | 9.5 |  | wydzielona | kablowa | YAKY | 1 | sodowa | 150 | 176 | 119 | IZYLUM 4 0 5399 BL 80 LEDs 500mA WW 830 119W | 0.1 | 0.4 | 0.6 | 1 |  | 1 | bez zmian |  |  | wymiana | bez zmian | Urząd Gminy | jednojezdniowa | z chodnikiem | asfalt | D.K. | M3 | 7 | 50.844617 | 24.035154
248 |  | Strzyżów | Armii Krajowej | Strzyżów Osiedle 3 | rozdzielnica w stacji | stalowy | S-95 | 9.5 |  | wydzielona | kablowa | YAKY | 1 | sodowa | 150 | 176 | 119 | IZYLUM 4 0 5399 BL 80 LEDs 500mA WW 830 119W | 0.1 | 0.4 | 0.6 | 1 |  | 1 | bez zmian |  |  | wymiana | bez zmian | Urząd Gminy | jednojezdniowa | z chodnikiem | asfalt | D.K. | M3 | 7 | 50.844654 | 24.034333
249 |  | Strzyżów | Armii Krajowej | Strzyżów Osiedle 3 | rozdzielnica w stacji | stalowy | S-95 | 9.5 |  | wydzielona | kablowa | YAKY | 1 | sodowa | 150 | 176 | 119 | IZYLUM 4 0 5399 BL 80 LEDs 500mA WW 830 119W | 0.1 | 0.4 | 0.6 | 1 |  | 1 | bez zmian |  |  | wymiana | bez zmian | Urząd Gminy | jednojezdniowa | z chodnikiem | asfalt | D.K. | M3 | 7 | 50.844688 | 24.033457
250 |  | Strzyżów | Armii Krajowej | Strzyżów Osiedle 3 | rozdzielnica w stacji | stalowy | S-95 | 9.5 |  | wydzielona | kablowa | YAKY | 1 | sodowa | 150 | 176 | 119 | IZYLUM 4 0 5399 BL 80 LEDs 500mA WW 830 119W | 0.1 | 0.4 | 0.6 | 1 |  | 1 | bez zmian |  |  | wymiana | bez zmian | Urząd Gminy | jednojezdniowa | z chodnikiem | asfalt | D.K. | M3 | 7 | 50.844668 | 24.032661
251 |  | Strzyżów | Armii Krajowej | Strzyżów Osiedle 3 | rozdzielnica w stacji | stalowy | S-95 | 9.5 |  | wydzielona | kablowa | YAKY | 1 | sodowa | 150 | 176 | 119 | IZYLUM 4 0 5399 BL 80 LEDs 500mA WW 830 119W | 0.1 | 0.4 | 0.6 | 1 |  | 1 | bez zmian |  |  | wymiana | bez zmian | Urząd Gminy | jednojezdniowa | z chodnikiem | asfalt | D.K. | M3 | 7 | 50.844570 | 24.031814
252 |  | Strzyżów | Armii Krajowej | Strzyżów Osiedle 3 | rozdzielnica w stacji | stalowy | S-95 | 9.5 |  | wydzielona | kablowa | YAKY | 1 | sodowa | 150 | 176 | 119 | IZYLUM 4 0 5399 BL 80 LEDs 500mA WW 830 119W | 0.1 | 0.4 | 0.6 | 1 |  | 1 | bez zmian |  |  | wymiana | bez zmian | Urząd Gminy | jednojezdniowa | z chodnikiem | asfalt | D.K. | M3 | 7 | 50.844355 | 24.030863
253 |  | Strzyżów | Armii Krajowej | Strzyżów Osiedle 3 | rozdzielnica w stacji | stalowy | S-95 | 9.5 |  | wydzielona | kablowa | YAKY | 1 | sodowa | 150 | 176 | 119 | IZYLUM 4 0 5399 BL 80 LEDs 500mA WW 830 119W | 0.1 | 0.4 | 0.6 | 1 |  | 1 | bez zmian |  |  | wymiana | bez zmian | Urząd Gminy | jednojezdniowa | z chodnikiem | asfalt | D.K. | M3 | 7 | 50.844071 | 24.030063
254 |  | Strzyżów | Armii Krajowej | Strzyżów Osiedle 3 | rozdzielnica w stacji | stalowy | S-95 | 9.5 |  | wydzielona | kablowa | YAKY | 1 | sodowa | 150 | 176 | 119 | IZYLUM 4 0 5399 BL 80 LEDs 500mA WW 830 119W | 0.1 | 0.4 | 0.6 | 1 |  | 1 | bez zmian |  |  | wymiana | bez zmian | Urząd Gminy | jednojezdniowa | z chodnikiem | asfalt | D.K. | M3 | 7 | 50.843846 | 24.029387
255 |  | Strzyżów | Armii Krajowej | Strzyżów Osiedle 3 | rozdzielnica w stacji | stalowy | S-95 | 9.5 |  | wydzielona | kablowa | YAKY | 1 | sodowa | 150 | 176 | 119 | IZYLUM 4 0 5399 BL 80 LEDs 500mA WW 830 119W | 0.1 | 0.4 | 0.6 | 1 |  | 1 | bez zmian |  |  | wymiana | bez zmian | Urząd Gminy | jednojezdniowa | z chodnikiem | asfalt | D.K. | M3 | 7 | 50.843589 | 24.028754
256 |  | Strzyżów | Armii Krajowej | Strzyżów Osiedle 3 | rozdzielnica w stacji | stalowy | S-95 | 9.5 |  | wydzielona | kablowa | YAKY | 1 | sodowa | 150 | 176 | 119 | IZYLUM 4 0 5399 BL 80 LEDs 500mA WW 830 119W | 0.1 | 0.4 | 0.6 | 1 |  | 1 | bez zmian |  |  | wymiana | bez zmian | Urząd Gminy | jednojezdniowa | z chodnikiem | asfalt | D.K. | M3 | 7 | 50.843182 | 24.027981
257 |  | Strzyżów | Armii Krajowej | Strzyżów Osiedle 3 | rozdzielnica w stacji | stalowy | S-95 | 9.5 |  | wydzielona | kablowa | YAKY | 1 | sodowa | 150 | 176 | 119 | IZYLUM 4 0 5399 BL 80 LEDs 500mA WW 830 119W | 0.1 | 0.4 | 0.6 | 1 |  | 1 | bez zmian |  |  | wymiana | bez zmian | Urząd Gminy | jednojezdniowa | z chodnikiem | asfalt | D.K. | M3 | 7 | 50.842621 | 24.027113
258 |  | Strzyżów | Armii Krajowej | Strzyżów Osiedle 3 | rozdzielnica w stacji | stalowy | S-95 | 9.5 |  | wydzielona | kablowa | YAKY | 1 | sodowa | 150 | 176 | 119 | IZYLUM 4 0 5399 BL 80 LEDs 500mA WW 830 119W | 0.1 | 0.4 | 0.6 | 1 |  | 1 | bez zmian |  |  | wymiana | bez zmian | Urząd Gminy | jednojezdniowa | z chodnikiem | asfalt | D.K. | M3 | 7 | 50.842124 | 24.026319
259 | 1 | Strzyżów | Ogrodowa | Strzyżów Osiedle 3 | rozdzielnica w stacji | betonowy | ZN | 10 | 4 | wspólna | napowietrzna | AL. | 1 | sodowa | 150 | 176 | 49 | IZYLUM LT 2 5399 BL 40 LEDs 410mA NW 740 49W | 0.75 | 0.4 | 0.6 | 1 | pod linią | 0.5 | wymiana | 1.5 | nad linią | wymiana | wymiana | Zakład energetyczny | jednojezdniowa | z chodnikiem | asfalt | D.G. | M4 | 4 | 50.844192 | 24.032193
260 | 3 | Strzyżów | Ogrodowa | Strzyżów Osiedle 3 | rozdzielnica w stacji | betonowy | ZN | 10 | 3 | wspólna | napowietrzna | AL. | 1 | sodowa | 150 | 176 | 49 | IZYLUM LT 2 5399 BL 40 LEDs 410mA NW 740 49W | 0.75 | 0.4 | 0.6 | 1 | pod linią | 0.5 | wymiana | 1.5 | nad linią | wymiana | wymiana | Zakład energetyczny | jednojezdniowa | z chodnikiem | asfalt | D.G. | M4 | 4 | 50.844095 | 24.033094
261 | 5 | Strzyżów | Ogrodowa | Strzyżów Osiedle 3 | rozdzielnica w stacji | betonowy | ZN | 10 | 5 | wspólna | napowietrzna | AL. | 1 | sodowa | 150 | 176 | 49 | IZYLUM LT 2 5399 BL 40 LEDs 410mA NW 740 49W | 0.75 | 0.4 | 0.6 | 1 | pod linią | 0.5 | wymiana | 1.5 | nad linią | wymiana | wymiana | Zakład energetyczny | jednojezdniowa | z chodnikiem | asfalt | D.G. | M4 | 4 | 50.844051 | 24.034055