## FAC
Uwaga ! Należy należy zapoznać się z poniższymi uwagami przed wypełnieniem Formularza asortymentowo-cenowego | [11 empty] | 42/PN/ZP/D/2026 Załącznik nr 2 do SWZ-formularz asortymentowo-cenowy
1. Do obliczenia ceny oferty należy zastosować następujący sposób: a) Podać cenę netto za oferowaną j.m. dla każdej pozycji z dokładnością do dwóch miejsc po przecinku. b) Podać Ilość podstawową oferowaną, ilość prawa opcji oferowaną c) Podać stawkę VAT (w %) dla każdej pozycji. d) Obliczyć wartość podstawową netto każdej pozycji, mnożąc podaną cenę netto za oferowaną j.m. przez ilość podstawową oferowaną. Tak wyliczoną wartość podstawową netto należy zaokrąglić się do dwóch miejsc po przecinku, stosując zasadę, że jeżeli trzecia cyfra po przecinku jest równa lub większa od 5 to należy zaokrąglić w górę, jeżeli mniejsza to nic nie zmieniać a pozostałe cyfry po przecinku należy „odciąć”; e) Obliczyć wartość podstawową brutto dla każdej pozycji dodając do wyliczonej wartości podstawowej netto iloczyn wyliczonej wartości podstawowej netto i stawki VAT (w %). Tak wyliczoną wartość podstawową brutto należy zaokrąglić się do dwóch miejsc po przecinku, stosując zasadę, że jeżeli trzecia cyfra po przecinku jest równa lub większa od 5 to należy zaokrąglić w górę, jeżeli mniejsza to nic nie zmieniać a pozostałe cyfry po przecinku należy „odciąć”; f) Obliczyć wartość podstawową netto i wartość podstawową brutto poprzez zsumowanie wartości netto/brutto zamówienia podstawowego dla poszczególnych pozycji; g) Obliczyć wartość prawa opcji netto dla każdej pozycji mnożąc cenę netto za oferowaną j.m. przez oferowaną ilość w ramach prawa opcji. Tak wyliczoną wartość prawa opcji netto należy zaokrąglić się do dwóch miejsc po przecinku, stosując zasadę, że jeżeli trzecia cyfra po przecinku jest równa lub większa od 5 to należy zaokrąglić w górę, jeżeli mniejsza to nic nie zmieniać a pozostałe cyfry po przecinku należy „odciąć”; h) Obliczyć wartość prawa opcji brutto dla każdej pozycji dodając do wyliczonej wartości prawa opcji netto iloczyn wyliczonej wartości prawa opcji netto i stawki VAT (w %). Tak wyliczoną wartość prawa opcji brutto należy zaokrąglić się do dwóch miejsc po przecinku, stosując zasadę, że jeżeli trzecia cyfra po przecinku jest równa lub większa od 5 to należy zaokrąglić w górę, jeżeli mniejsza to nic nie zmieniać a pozostałe cyfry po przecinku należy „odciąć”; i) Obliczyć wartość prawa opcji netto i wartość prawa opcji brutto poprzez zsumowanie wartości netto/brutto zamówienia prawa opcji dla poszczególnych pozycji
2. Określenie właściwej stawki VAT należy do Wykonawcy. Należy podać stawkę VAT obowiązującą na dzień składania ofert.
3. Pomimo zastosowania formuł Zamawiający zaleca sprawdzenie poprawności wyliczeń zgodnie z zasadami określonymi w rozdziale XV SWZ. Formuły wpisane w Formularzu mają jedynie charakter pomocniczy. Wykonawca jest w pełni odpowiedzialny za prawidłowe wypełnienie Formularza asortymentowo-cenowego.
4. Proszę o pozostawienie jedynie pakietów, na kóre zostanie złożona oferta
5. Kolumna pn. "Ilość podstawowa" stanowi wielkośc zamówienia podstawowego
6. Kolumna pn. "Ilość minimalna" stanowi o minimalnej realizacji umowy i nie jest podstawą wyceny zamówienia
!!! WAŻNE !!!
Zamawiający zwraca uwagę, iż w Formularzu asortymentowo-cenowym w kolumnach zaznaczonych na niebiesko ujęte jest zapotrzebowanie Zamawiającego (we wskazanej przez Zamawiającego j.m.). Wykonawca podaje oferowane wielkości w kolumnach zaznaczonych na żółto. Wykonawca powinien wskazać oferowaną j.m. oraz wielkość oferowanej jednostki miary w zależności od tego jaka jest jego oferowana jednostka miary ( np. op=1 sztuka, op=......sztuk, op=1 zestaw, op= ... zestawów op=rolka, op=...rolek itp) Na podstawie wielkości oferowanej j.m. (oferowanej wielkości opakowania ) należy wyliczyć oferowaną ilość podstawową (oferowaną ilość opakowań) i oferowaną ilość prawa opcji(oferowaną ilość opakowań ) W przypadku gdy wynik przeliczenia nie jest liczbą całkowitą należy zaokrąglić go w górę do pełnego opakowania tak jak w podanym przykładzie przy użyciu funkcji ZAOKR.GÓRA . Następnie należy wyliczy wartość towaru zarówno w zamówieniu podstawowym jak i w prawie opcji. Wartość netto i brutto winna być wyliczona dla ilości oferowanych przez Wykonawcę.CZĘŚĆ/PAKIET PRZYKŁADOWY PONIŻEJ:
|  |  | ZAPOTRZEBOWANIE ZAMAWIAJĄCEGO | [8 empty] | WIELKOŚCI OFEROWANE PRZEZ WYKONAWCĘ
Lp. | Opis przedmiotu zamówienia | j.m. | Ilość minimalna (j.m.) | Ilość podstawowa (j.m.) | Prawo opcji (j.m.) | PRODUCENT | 1. NAZWA HANDLOWA 2. NR KATALOGOWY | DEKLARACJA ZGODNOŚCI (NP. NUMER, DATA) | 1. KLASA WYROBU MED. 2. GTIN ZGODNY Z KSEF | OFEROWANA J.M. | WIELKOŚĆ OFEROWANEJ J.M. | OFEROWANA ILOŚĆ PODSTAWOWA (OFEROWANA J.M.) | OFEROWANA ILOŚĆ PRAWA OPCJI (OFEROWANA J.M.) | CENA NETTO ZA OFEROWANĄ J.M. (ZŁ) | VAT % | Wartość podstawowa netto (zł) | Wartość podstawowa brutto (zł) | Wartość prawa opcji netto (zł) | Wartość prawa opcji brutto (zł)
PAKIET | PRZYKŁADOWY
1. | XXXXXXX | szt. | 200 | 500 | 400 |  |  |  |  | OP | 1 op=50 sztuk | 10 | 8 | 75 | 8% | 750 | 810 | 600 | 648
2. | yyyyyyyy op=20sztuk | op | 6 | 15 | 12 |  |  |  |  | OP | 1 op=70 sztuk | 5 | 4 | 150 | 8% | 750 | 810 | 600 | 648
Np. Pozycja 1:Wykonawca oferuje towar XXXXXXX pakowany po 50 sztuk, czyli jego oferowaną jednoską miary jest opakowanie, wielkość oferowanej jednostki miary to op=50 sztuk i tym samym , oferowana ilość podstawowa to 500/50=10( tj. 10 opakowań po 50 sztuk, co daje wymaganą ilość przez Zamawiającego 500 sztuk), oferowana ilość prawa opcji to 400/50=8 ( tj. 8 opakowań po 50 sztuk, co daje wymaganą przez Zamawiającego ilość w prawie opcji 400 sztuk). Oferowana jednostka miary to wielkość oferowanego opakowania dlatego cena netto za oferowaną jednostkę miary BĘDZIE PODANA ZA OP=50 SZTUK Pozycja 2: Zamawiający wymaga dla ilości podstawowej 15 opakowań po 20 sztuk=300 sztuk i dla prawa opcji 12 opakowań po 20 sztuk=240 sztuk.Wykonawca oferuje towar YYYYYYY pakowany po 70 sztuk, czyli jego jednoską miary jest opakowanie, wielkość oferowanej jednostki miary to op=70 sztuk i tym samym , oferowana ilość podstawowa to 300/70=4,29 tj. po zaokrągleniu do pełnych opakowań w górę =5 opakowań, oferowana ilość prawa opcji to 240/70=3,42 tj. po zaokrągleniu do pełnych opakowań w górę =4 opakowania. Oferowana jednostaka miary to wielkość oferowanego opakowania dlatego cena netto za oferowaną jednostkę miary BĘDZIE PODANA ZA OP=70 SZTUK
|  |  | ZAPOTRZEBOWANIE ZAMAWIAJĄCEGO | [6 empty] | WIELKOŚCI OFEROWANE PRZEZ WYKONAWCĘ
LP. | ASORTYMENT | J.M. | ILOŚĆ MINIMALNA (J.M.) | ILOŚĆ PODSTAWOWA (J.M.) | PRAWO OPCJI (J.M.) | PRODUCENT | 1. NAZWA HANDLOWA 2. NR KATALOGOWY | DEKLARACJA ZGODNOŚCI (NP. NUMER, DATA) | 1. KLASA WYROBU MED. 2. GTIN ZGODNY Z KSEF | OFEROWANA J.M. | WIELKOŚĆ OFEROWANEJ J.M. | OFEROWANA ILOŚĆ PODSTAWOWA (OFEROWANA J.M.) | OFEROWANA ILOŚĆ PRAWA OPCJI (OFEROWANA J.M.) | CENA NETTO ZA OFEROWANĄ J.M. (ZŁ) | VAT % | WARTOŚĆ PODSTAWOWA NETTO (ZŁ) | WARTOŚĆ PODSTAWOWA BRUTTO (ZŁ) | WARTOŚĆ PRAWA OPCJI NETTO (ZŁ) | WARTOŚĆ PRAWA OPCJI BRUTTO (ZŁ) | LP.
CZĘŚĆ 1
1. | ZESTAW DO ŚRÓDŚCIENNEJ CHIRURGICZNEJ JEJUNOSTOMII, PRZEZNACZONY DO DŁUGOTRWAŁEGO ŻYWIENIA DOJELITOWEGO. WYMAGANE CECHY: • ZNACZNIK RTG; • PODZIAŁKA I KOŃCÓWKA TYPU EN-FIT; • DŁUGOŚĆ 75 CM; • ŚREDNICA ZEWNĘTRZNA 2,9 MM; • ŚREDNICA WEWNĘTRZNA 1,9 MM; • WYKONANY Z POLIURETANU. | ZESTAW | 6 | 20 | 16 | [10 empty] | 0 | 0 | 0 | 0 | 1.
[15 empty] | RAZEM: | 0 | 0 | 0 | 0
W PRZYPADKU ZAOFEROWANIA PRZEDMIOTU ZAMÓWIENIA O DOPUSZCZONYCH PARAMETRACH, INNYCH NIŻ OPISANE POWYŻEJ, PROSZĘ UZUPEŁNIĆ ODRĘBNIE DLA KAŻDEJ POZYCJI: • W POZYCJI ………. ZAOFEROWANO TOWAR ZGODNIE Z ODPOWIEDZIĄ ZAMAWIAJĄCEGO NR ………. Z DNIA ………. .
CZĘŚĆ 1
[16 empty] | WARTOŚĆ PODSTAWOWA NETTO (ZŁ) | WARTOŚĆ PODSTAWOWA BRUTTO (ZŁ) | WARTOŚĆ PRAWA OPCJI NETTO (ZŁ) | WARTOŚĆ PRAWA OPCJI BRUTTO (ZŁ)
[16 empty] | 0 | 0 | 0 | 0
|  |  | ZAPOTRZEBOWANIE ZAMAWIAJĄCEGO | [6 empty] | WIELKOŚCI OFEROWANE PRZEZ WYKONAWCĘ
LP. | ASORTYMENT | J.M. | ILOŚĆ MINIMALNA (J.M.) | ILOŚĆ PODSTAWOWA (J.M.) | PRAWO OPCJI (J.M.) | PRODUCENT | 1. NAZWA HANDLOWA 2. NR KATALOGOWY | DEKLARACJA ZGODNOŚCI (NP. NUMER, DATA) | 1. KLASA WYROBU MED. 2. GTIN ZGODNY Z KSEF | OFEROWANA J.M. | WIELKOŚĆ OFEROWANEJ J.M. | OFEROWANA ILOŚĆ PODSTAWOWA (OFEROWANA J.M.) | OFEROWANA ILOŚĆ PRAWA OPCJI (OFEROWANA J.M.) | CENA NETTO ZA OFEROWANĄ J.M. (ZŁ) | VAT % | WARTOŚĆ PODSTAWOWA NETTO (ZŁ) | WARTOŚĆ PODSTAWOWA BRUTTO (ZŁ) | WARTOŚĆ PRAWA OPCJI NETTO (ZŁ) | WARTOŚĆ PRAWA OPCJI BRUTTO (ZŁ) | LP.
CZĘŚĆ 2
1. | ZESTAW OKULISTYCZNY I: • 1X SERWETA OKULISTYCZNA O WYM. 150 X 150 CM WYKONANA Z PIĘCIOWARSTWOWEJ WŁÓKNINY POLIPROPYLENOWEJ SSMMS O GRAMATURZE MIN. 43 G/M2 Z OTWOREM O WYM. 7 X 10 CM WYPEŁNIONYM FOLIĄ CHIRURGICZNĄ WYKONANĄ Z POLIURETANU O GRUBOŚCI 25 ±5 ΜM, Z KIESZENIĄ NA PŁYNY MIN. 0,5 L I Z MOSTKIEM DO REGULACJI KSZTAŁTU. BEZ ZAWARTOŚCI WŁÓKIEN WISKOZOWYCH I CELULOZOWYCH, NIELAMINOWANA, I KLASA PALNOŚCI WG 16 CFR 1610, ODPORNOŚĆ NA PRZENIKANIE PŁYNÓW MIN. 36,5 CM H2O; • 2X SERWETA NA STOLIK MAYO O WYM. 80 X 145 CM, WYKONANA Z WŁÓKNINY POLIPROPYLENOWEJ O GRAMATURZE MIN. 40 G/M2 ORAZ FOLII POLIETYLENOWEJ O GRAMATURZE MIN. 47 G/M2 I GRUBOŚCI 50 ±5 ΜM; • 1X SERWETA NA STOLIK INSTRUMENTARIUSZKI O WYM. 100 X 150 CM, WYKONANA Z WŁÓKNINY POLIPROPYLENOWEJ O GRAMATURZE MIN. 40 G/M2 I FOLII POLIETYLENOWEJ O GRAMATURZE MIN. 23,5 G/M2 I GRUBOŚCI 25 ±2 ΜM. I KLASA PALNOŚCI WG CFR 1610; • 2X PODŁOKIETNIK O WYM. 35 X 80 CM; • 1X FARTUCH CHIRURGICZNY ROZM. M STANDARDOWY STERYLNY WYKONANY Z NIEBIESKIEJ WŁÓKNINY POLIPROPYLENOWEJ TYPU SSMMMS O GRAMATURZE MIN. 35 G/M2, MANKIET ELASTYCZNY O DŁUGOŚCI MIN. 7 CM, SZWY WYKONANE METODĄ ULTRADŹWIĘKOWĄ, BEZ LATEKSU; • 2X FARTUCH CHIRURGICZNY ROZM. L STANDARDOWY STERYLNY WYKONANY Z NIEBIESKIEJ WŁÓKNINY POLIPROPYLENOWEJ TYPU SSMMMS O GRAMATURZE MIN. 35 G/M2, MANKIET ELASTYCZNY O DŁUGOŚCI MIN. 7 CM, SZWY WYKONANE METODĄ ULTRADŹWIĘKOWĄ, BEZ LATEKSU; • 2X RĘCZNIK CHŁONNY Z CELULOZY; ZESTAW ZGODNY Z NORMĄ PN EN 13795, NA ETYKIECIE ZEWNĘTRZNEJ SAMOPRZYLEPNE NAKLEJKI Z KODEM KRESKOWYM, NR KATALOGOWYM, DATĄ WAŻNOŚCI I NUMEREM SERII SŁUŻĄCE DO PROWADZENIA DOKUMENTACJI MEDYCZNEJ. | ZESTAW | 130 | 420 | 340 | [10 empty] | 0 | 0 | 0 | 0 | 1.
2. | ZESTAW OKULISTYCZNY II: • 1X SERWETA OKULISTYCZNA O WYM. 150 X 150 CM WYKONANĄ Z PIĘCIOWARSTWOWEJ WŁÓKNINY POLIPROPYLENOWEJ SSMMS O GRAMATURZE MIN. 43 G/M2 Z OTWOREM O WYM. 7 X 10 CM WYPEŁNIONYM FOLIĄ CHIRURGICZNĄ WYKONANĄ Z POLIURETANU O GRUBOŚCI 25 ±5 ΜM, Z KIESZENIĄ NA PŁYNY MIN. 0,5 L I Z MOSTKIEM DO REGULACJI KSZTAŁTU. BEZ ZAWARTOŚCI WŁÓKIEN WISKOZOWYCH I CELULOZOWYCH, NIELAMINOWANA, I KLASA PALNOŚCI WG 16 CFR 1610, ODPORNOŚĆ NA PRZENIKANIE PŁYNÓW MIN. 36,5 CM H2O; • 1X SERWETA NA STOLIK INSTRUMENTARIUSZKI O WYM. 100 X 150 CM, WYKONANA Z WŁÓKNINY POLIPROPYLENOWEJ O GRAMATURZE MIN. 40 G/M2 I FOLII POLIETYLENOWEJ O GRAMATURZE MIN. 23,5 G/M2 I GRUBOŚCI 25 ±2 ΜM. I KLASA PALNOŚCI WG CFR 1610; • 1X FARTUCH CHIRURGICZNY ROZM. M STANDARDOWY STERYLNY WYKONANY Z NIEBIESKIEJ WŁÓKNINY POLIPROPYLENOWEJ TYPU SSMMMS O GRAMATURZE MIN. 35 G/M2, MANKIET ELASTYCZNY O DŁUGOŚCI MIN. 7 CM, SZWY WYKONANE METODĄ ULTRADŹWIĘKOWĄ, BEZ LATEKSU; • 2X FARTUCH CHIRURGICZNY ROZM. L STANDARDOWY STERYLNY WYKONANY Z NIEBIESKIEJ WŁÓKNINY POLIPROPYLENOWEJ TYPU SSMMMS O GRAMATURZE MIN. 35 G/M2, MANKIET ELASTYCZNY O DŁUGOŚCI MIN. 7 CM, SZWY WYKONANE METODĄ ULTRADŹWIĘKOWĄ, BEZ LATEKSU; • 2X PODŁOKIETNIK O WYM. 35 X 80 CM ZESTAW ZGODNY Z NORMĄ PN EN 13795, NA ETYKIECIE ZEWNĘTRZNEJ SAMOPRZYLEPNE NAKLEJKI Z KODEM KRESKOWYM, NR KATALOGOWYM, DATĄ WAŻNOŚCI I NUMEREM SERII SŁUŻĄCE DO PROWADZENIA DOKUMENTACJI MEDYCZNEJ. | ZESTAW | 180 | 590 | 480 | [10 empty] | 0 | 0 | 0 | 0 | 2.
3. | SERWETA DO ZABIEGÓW OKULISTYCZNYCH O WYM. 140 X 150 CM WYKONANA Z PIĘCIOWARSTWOWEJ WŁÓKNINY SSMMS O GRAMATURZE MIN. 43 G/M2 Z OTWOREM O WYM. 10 X 10 CM WYPEŁNIONYM FOLIĄ CHIRURGICZNĄ WYKONANĄ Z POLIURETANU O GRUBOŚCI 25 ±2 ΜM, Z DWOMA ZINTEGROWANYMI KIESZENIAMI NA PŁYNY O WYM. 22 X 24 CM I Z MOSTKAMI DO REGULACJI KSZTAŁTU. BEZ ZAWARTOŚCI WŁÓKIEN WISKOZOWYCH I CELULOZOWYCH, NIELAMINOWANA, I KLASA PALNOŚCI WG 16 CFR 1610, ODPORNOŚĆ NA PRZENIKANIE PŁYNÓW MIN. 36,5 CM H2O.SERWETA ZAPAKOWANA W TOREBKĘ TYPU MULTIVAC STANOWIĄCĄ OPAKOWANIE JEDNOSTKOWE. PODWÓJNE OPAKOWANIE TRANSPORTOWE: WOREK FOLIOWY I KARTON ZEWNĘTRZNY. STERYLNA. SERWETA ZGODNA Z NORMĄ PN EN 13795, NA ETYKIECIE ZEWNĘTRZNEJ MIN. 2 SAMOPRZYLEPNE NAKLEJKI Z KODEM KRESKOWYM, NR KATALOGOWYM, DATĄ WAŻNOŚCI I NUMEREM SERII SŁUŻĄCE DO PROWADZENIA DOKUMENTACJI MEDYCZNEJ. | ZESTAW | 18 | 60 | 48 | [10 empty] | 0 | 0 | 0 | 0 | 3.
[15 empty] | RAZEM: | 0 | 0 | 0 | 0
W PRZYPADKU ZAOFEROWANIA PRZEDMIOTU ZAMÓWIENIA O DOPUSZCZONYCH PARAMETRACH, INNYCH NIŻ OPISANE POWYŻEJ, PROSZĘ UZUPEŁNIĆ ODRĘBNIE DLA KAŻDEJ POZYCJI: • W POZYCJI ………. ZAOFEROWANO TOWAR ZGODNIE Z ODPOWIEDZIĄ ZAMAWIAJĄCEGO NR ………. Z DNIA ………. .
CZĘŚĆ 2
[16 empty] | WARTOŚĆ PODSTAWOWA NETTO (ZŁ) | WARTOŚĆ PODSTAWOWA BRUTTO (ZŁ) | WARTOŚĆ PRAWA OPCJI NETTO (ZŁ) | WARTOŚĆ PRAWA OPCJI BRUTTO (ZŁ)
[16 empty] | 0 | 0 | 0 | 0
|  |  | ZAPOTRZEBOWANIE ZAMAWIAJĄCEGO | [6 empty] | WIELKOŚCI OFEROWANE PRZEZ WYKONAWCĘ
LP. | ASORTYMENT | J.M. | ILOŚĆ MINIMALNA (J.M.) | ILOŚĆ PODSTAWOWA (J.M.) | PRAWO OPCJI (J.M.) | PRODUCENT | 1. NAZWA HANDLOWA 2. NR KATALOGOWY | DEKLARACJA ZGODNOŚCI (NP. NUMER, DATA) | 1. KLASA WYROBU MED. 2. GTIN ZGODNY Z KSEF | OFEROWANA J.M. | WIELKOŚĆ OFEROWANEJ J.M. | OFEROWANA ILOŚĆ PODSTAWOWA (OFEROWANA J.M.) | OFEROWANA ILOŚĆ PRAWA OPCJI (OFEROWANA J.M.) | CENA NETTO ZA OFEROWANĄ J.M. (ZŁ) | VAT % | WARTOŚĆ PODSTAWOWA NETTO (ZŁ) | WARTOŚĆ PODSTAWOWA BRUTTO (ZŁ) | WARTOŚĆ PRAWA OPCJI NETTO (ZŁ) | WARTOŚĆ PRAWA OPCJI BRUTTO (ZŁ) | LP.
CZĘŚĆ 3
1. | SMAR STOSOWANY W CELU ZMNIEJSZENIA NAGROMADZAJĄCEJ SIĘ "ZWĘGLONEJ" TKANKI NA ELEKTRONARZĘDZIACH PODCZAS ZABIEGÓW OPERACYJNYCH. PRODUKT NA BAZIE LECYTYNY ORAZ FOSFOLIPIDÓW SOJOWYCH. ANTYALERGICZNY, NIEPALNY, NIETOKSYCZNY, STERYLNY, JEDNORAZOWY. DOŁĄCZONA GĄBKA DO NAKŁADANIA PŁYNU NA NARZĘDZIA. POJEMNOŚĆ 4 ML. OP. A' 20 SZT. | OP. | 5 | 30 | 50 | [10 empty] | 0 | 0 | 0 | 0 | 1.
[15 empty] | RAZEM: | 0 | 0 | 0 | 0
W PRZYPADKU ZAOFEROWANIA PRZEDMIOTU ZAMÓWIENIA O DOPUSZCZONYCH PARAMETRACH, INNYCH NIŻ OPISANE POWYŻEJ, PROSZĘ UZUPEŁNIĆ ODRĘBNIE DLA KAŻDEJ POZYCJI: • W POZYCJI ………. ZAOFEROWANO TOWAR ZGODNIE Z ODPOWIEDZIĄ ZAMAWIAJĄCEGO NR ………. Z DNIA ………. .
CZĘŚĆ 3
[16 empty] | WARTOŚĆ PODSTAWOWA NETTO (ZŁ) | WARTOŚĆ PODSTAWOWA BRUTTO (ZŁ) | WARTOŚĆ PRAWA OPCJI NETTO (ZŁ) | WARTOŚĆ PRAWA OPCJI BRUTTO (ZŁ)
[16 empty] | 0 | 0 | 0 | 0
|  |  | ZAPOTRZEBOWANIE ZAMAWIAJĄCEGO | [6 empty] | WIELKOŚCI OFEROWANE PRZEZ WYKONAWCĘ
LP. | ASORTYMENT | J.M. | ILOŚĆ MINIMALNA (J.M.) | ILOŚĆ PODSTAWOWA (J.M.) | PRAWO OPCJI (J.M.) | PRODUCENT | 1. NAZWA HANDLOWA 2. NR KATALOGOWY | DEKLARACJA ZGODNOŚCI (NP. NUMER, DATA) | 1. KLASA WYROBU MED. 2. GTIN ZGODNY Z KSEF | OFEROWANA J.M. | WIELKOŚĆ OFEROWANEJ J.M. | OFEROWANA ILOŚĆ PODSTAWOWA (OFEROWANA J.M.) | OFEROWANA ILOŚĆ PRAWA OPCJI (OFEROWANA J.M.) | CENA NETTO ZA OFEROWANĄ J.M. (ZŁ) | VAT % | WARTOŚĆ PODSTAWOWA NETTO (ZŁ) | WARTOŚĆ PODSTAWOWA BRUTTO (ZŁ) | WARTOŚĆ PRAWA OPCJI NETTO (ZŁ) | WARTOŚĆ PRAWA OPCJI BRUTTO (ZŁ) | LP.
CZĘŚĆ 4
1. | CEWNIK DOTĘTNICZY WPROWADZANY METODĄ SELDINGERA WYKONANY Z POLIETYLENU, WIDOCZNY W RTG. W ZESTAWIE IGŁA DO WPROWADZANIA, PROWADNIK. CEWNIK W ROZMIARACH: 3 FR O DŁUGOŚCIACH 2, 4, 6 LUB 8 CM, IGŁA WPROWADZAJĄCA 20 G/38 MM, PROWADNIK 0,53 MM/20 CM, 4 FR O DŁUGOŚCIACH 8, 10 CM (CEWNIK 10 CM ZAWIERA DODATKOWO PRZEDŁUŻKĘ 10 CM WYKONANĄ Z PUR ZAKOŃCZONĄ ZŁĄCZEM TĘTNICZYM TYPU BIONECTOR), IGŁA WPROWADZAJĄCA 19 G/54 MM, PROWADNIK 0,71 MM/30 CM DLA DŁUGOŚCI 18 CM IGŁA WPROWADZAJĄCA 19 G/68 MM, PROWADNIK 0,1 MM/46 CM, 4 FR/18 CM, IGŁA WPROWADZAJĄCA 19 G/68 MM, PROWADNIK 0,1 MM/46 CM, 4,5 FR O DŁUGOŚCI 18 CM, IGŁA WPROWADZAJĄCA 17 G/70 MM, PROWADNIK 0,9 MM/46 CM, 5 FR/18 CM, IGŁA WPROWADZAJĄCA 16 G/70 MM, PROWADNIK 1,1 MM/46 CM. ROZMIARY 4 FR/18 CM, 4,5 F/18 CM, 5 FR/18 CM W ZESTAWIE ZAWIERAJĄ DODATKOWO POLIETYLENOWĄ PRZEDŁUŻKĘ 30 CM, STRZYKAWKĘ 5 ML, TRÓJDROŻNY ZAWÓR REGULUJĄCY PRZEPŁYW. OP. A' 5 SZT. | OP. | 60 | 200 | 300 | [10 empty] | 0 | 0 | 0 | 0 | 1.
[15 empty] | RAZEM: | 0 | 0 | 0 | 0
W PRZYPADKU ZAOFEROWANIA PRZEDMIOTU ZAMÓWIENIA O DOPUSZCZONYCH PARAMETRACH, INNYCH NIŻ OPISANE POWYŻEJ, PROSZĘ UZUPEŁNIĆ ODRĘBNIE DLA KAŻDEJ POZYCJI: • W POZYCJI ………. ZAOFEROWANO TOWAR ZGODNIE Z ODPOWIEDZIĄ ZAMAWIAJĄCEGO NR ………. Z DNIA ………. .
CZĘŚĆ 4
[16 empty] | WARTOŚĆ PODSTAWOWA NETTO (ZŁ) | WARTOŚĆ PODSTAWOWA BRUTTO (ZŁ) | WARTOŚĆ PRAWA OPCJI NETTO (ZŁ) | WARTOŚĆ PRAWA OPCJI BRUTTO (ZŁ)
[16 empty] | 0 | 0 | 0 | 0
|  |  | ZAPOTRZEBOWANIE ZAMAWIAJĄCEGO | [6 empty] | WIELKOŚCI OFEROWANE PRZEZ WYKONAWCĘ
LP. | ASORTYMENT | J.M. | ILOŚĆ MINIMALNA (J.M.) | ILOŚĆ PODSTAWOWA (J.M.) | PRAWO OPCJI (J.M.) | PRODUCENT | 1. NAZWA HANDLOWA 2. NR KATALOGOWY | DEKLARACJA ZGODNOŚCI (NP. NUMER, DATA) | 1. KLASA WYROBU MED. 2. GTIN ZGODNY Z KSEF | OFEROWANA J.M. | WIELKOŚĆ OFEROWANEJ J.M. | OFEROWANA ILOŚĆ PODSTAWOWA (OFEROWANA J.M.) | OFEROWANA ILOŚĆ PRAWA OPCJI (OFEROWANA J.M.) | CENA NETTO ZA OFEROWANĄ J.M. (ZŁ) | VAT % | WARTOŚĆ PODSTAWOWA NETTO (ZŁ) | WARTOŚĆ PODSTAWOWA BRUTTO (ZŁ) | WARTOŚĆ PRAWA OPCJI NETTO (ZŁ) | WARTOŚĆ PRAWA OPCJI BRUTTO (ZŁ) | LP.
CZĘŚĆ 5
1. | MIĘKKI ZESTAW DO INFUZJI SKŁADAJĄCY SIĘ Z KANIULI ZE ZINTEGROWANYM URZĄDZENIEM DO WPROWADZANIA, UMOŻLIWIAJĄCYM PROSTE WPROWADZANIE ZA POMOCĄ JEDNEGO PRZYCISKU. AUTOMATYCZNIE COFAJĄCA SIĘ IGŁA MINIMALIZUJĄCA POWIKŁANIA I POPRAWIAJĄCA KOMFORT WPROWADZANIA. WYRÓB MEDYCZNY. ROZMIARY DO WYBORU ZAMAWIAJĄCEGO: 12 CM/6 MM, 12 CM/9 MM, 60 CM/6 MM, 60 CM/9 MM, 110 CM/6 MM, 110 CM/9 MM. OP. A' 10 SZT. | OP. | 5 | 20 | 50 | [10 empty] | 0 | 0 | 0 | 0 | 1.
[15 empty] | RAZEM: | 0 | 0 | 0 | 0
W PRZYPADKU ZAOFEROWANIA PRZEDMIOTU ZAMÓWIENIA O DOPUSZCZONYCH PARAMETRACH, INNYCH NIŻ OPISANE POWYŻEJ, PROSZĘ UZUPEŁNIĆ ODRĘBNIE DLA KAŻDEJ POZYCJI: • W POZYCJI ………. ZAOFEROWANO TOWAR ZGODNIE Z ODPOWIEDZIĄ ZAMAWIAJĄCEGO NR ………. Z DNIA ………. .
CZĘŚĆ 5
[16 empty] | WARTOŚĆ PODSTAWOWA NETTO (ZŁ) | WARTOŚĆ PODSTAWOWA BRUTTO (ZŁ) | WARTOŚĆ PRAWA OPCJI NETTO (ZŁ) | WARTOŚĆ PRAWA OPCJI BRUTTO (ZŁ)
[16 empty] | 0 | 0 | 0 | 0
|  |  | ZAPOTRZEBOWANIE ZAMAWIAJĄCEGO | [6 empty] | WIELKOŚCI OFEROWANE PRZEZ WYKONAWCĘ
LP. | ASORTYMENT | J.M. | ILOŚĆ MINIMALNA (J.M.) | ILOŚĆ PODSTAWOWA (J.M.) | PRAWO OPCJI (J.M.) | PRODUCENT | 1. NAZWA HANDLOWA 2. NR KATALOGOWY | DEKLARACJA ZGODNOŚCI (NP. NUMER, DATA) | 1. KLASA WYROBU MED. 2. GTIN ZGODNY Z KSEF | OFEROWANA J.M. | WIELKOŚĆ OFEROWANEJ J.M. | OFEROWANA ILOŚĆ PODSTAWOWA (OFEROWANA J.M.) | OFEROWANA ILOŚĆ PRAWA OPCJI (OFEROWANA J.M.) | CENA NETTO ZA OFEROWANĄ J.M. (ZŁ) | VAT % | WARTOŚĆ PODSTAWOWA NETTO (ZŁ) | WARTOŚĆ PODSTAWOWA BRUTTO (ZŁ) | WARTOŚĆ PRAWA OPCJI NETTO (ZŁ) | WARTOŚĆ PRAWA OPCJI BRUTTO (ZŁ) | LP.
CZĘŚĆ 6
1. | STERYLNY TALK MEDYCZNY DO STOSOWANIA W JAMIE OPŁUCNEJ O NOMINALNEJ WIELKOŚCI CZĄSTECZEK ≥25 µM (ŚREDNIO 28 µM) Z APLIKATOREM: ZESTAW DO BEZPOŚREDNIEGO ROZPYLANIA (FIOLKA 10 ML Z 3 G TALKU ORAZ GRUSZKA Z KANIULĄ O DŁ. 420 MM I ŚR. 3 MM). OP. A' 2 ZESTAWY. | OP. | 30 | 100 | 80 | [10 empty] | 0 | 0 | 0 | 0 | 1.
2. | FIOLKA 10 ML Z 3 G TALKU PASUJĄCEGO DO ZESTAWU Z PKT. 1. OP. A' 4 SZT. | OP. | 30 | 100 | 80 | [10 empty] | 0 | 0 | 0 | 0 | 2.
[15 empty] | RAZEM: | 0 | 0 | 0 | 0
W PRZYPADKU ZAOFEROWANIA PRZEDMIOTU ZAMÓWIENIA O DOPUSZCZONYCH PARAMETRACH, INNYCH NIŻ OPISANE POWYŻEJ, PROSZĘ UZUPEŁNIĆ ODRĘBNIE DLA KAŻDEJ POZYCJI: • W POZYCJI ………. ZAOFEROWANO TOWAR ZGODNIE Z ODPOWIEDZIĄ ZAMAWIAJĄCEGO NR ………. Z DNIA ………. .
CZĘŚĆ 6
[16 empty] | WARTOŚĆ PODSTAWOWA NETTO (ZŁ) | WARTOŚĆ PODSTAWOWA BRUTTO (ZŁ) | WARTOŚĆ PRAWA OPCJI NETTO (ZŁ) | WARTOŚĆ PRAWA OPCJI BRUTTO (ZŁ)
[16 empty] | 0 | 0 | 0 | 0
|  |  | ZAPOTRZEBOWANIE ZAMAWIAJĄCEGO | [6 empty] | WIELKOŚCI OFEROWANE PRZEZ WYKONAWCĘ
LP. | ASORTYMENT | J.M. | ILOŚĆ MINIMALNA (J.M.) | ILOŚĆ PODSTAWOWA (J.M.) | PRAWO OPCJI (J.M.) | PRODUCENT | 1. NAZWA HANDLOWA 2. NR KATALOGOWY | DEKLARACJA ZGODNOŚCI (NP. NUMER, DATA) | 1. KLASA WYROBU MED. 2. GTIN ZGODNY Z KSEF | OFEROWANA J.M. | WIELKOŚĆ OFEROWANEJ J.M. | OFEROWANA ILOŚĆ PODSTAWOWA (OFEROWANA J.M.) | OFEROWANA ILOŚĆ PRAWA OPCJI (OFEROWANA J.M.) | CENA NETTO ZA OFEROWANĄ J.M. (ZŁ) | VAT % | WARTOŚĆ PODSTAWOWA NETTO (ZŁ) | WARTOŚĆ PODSTAWOWA BRUTTO (ZŁ) | WARTOŚĆ PRAWA OPCJI NETTO (ZŁ) | WARTOŚĆ PRAWA OPCJI BRUTTO (ZŁ) | LP.
CZĘŚĆ 7
1. | ZESTAW DO PROSTATEKTOMII LAPAROSKOPOWEJ: TROKAR OSTRZOWY BEZPIECZNY 11 MM, DŁUGOŚĆ 100 MM, Z KARBOWANĄ KANIULĄ. PODWÓJNA USZCZELKA; STAŁA W KANIULI, DRUGA W ZDEJMOWALNYM PORCIE POSIADAJĄCA SYNTETYCZNA OSŁONĘ, UMOŻLIWIAJĄCA STOSOWANIE NARZĘDZI O ŚREDNICY 5-11 MM. DWUSTOPNIOWY ZAWÓR DO INSUFLACJI (INSUFLACJA-STOP, Z POŚREDNIĄ POZYCJĄ PÓŁOTWARCIA/ZAMKNIĘCIA). PRZEZIERNA, ROWKOWANA W KSZTAŁCIE ODWRÓCONEJ CHOINKI (NIEGWINTOWANA) KANIULA – 1 SZT. TROKAR OSTRZOWY BEZPIECZNY 5 MM, DŁUGOŚĆ 100 MM, Z KARBOWANĄ KANIULĄ. DWUSTOPNIOWY ZAWÓR DO INSUFLACJI (INSUFLACJA-STOP, Z POŚREDNIĄ POZYCJĄ PÓŁOTWARCIA/ZAMKNIĘCIA). PRZEZIERNA, ROWKOWANA W KSZTAŁCIE ODWRÓCONEJ CHOINKI (NIEGWINTOWANA) KANIULA – 1 SZ. SERWETA CHIRURGICZNA DO ZABIEGÓW BRZUSZNO-KROCZOWYCH O WYMIARACH 200/250 X 340 CM ZINTEGROWANA Z EKRANEM ANESTEZJOLOGICZNYM I NOGAWICAMI, POSIADA SAMOPRZYLEPNY OTWÓR W OKOLICACH JAMY BRZUSZNEJ O WYMIARACH 25 X 30 CM, OTOCZONY WARSTWĄ CHŁONNĄ. OBŁOŻENIE JEST WYPOSAŻONE W ORGANIZATORY PRZEWODÓW I CZTERY ZINTEGROWANE KIESZENIE – 1 SZT. SERWETA CHIRURGICZNA Z PRZYLEPCEM O WYMIARACH 50 X 50 CM – 2 SZT. UNIWERSALNA PRZEZROCZYSTA KANIULA DO TROKARA 5 MM, DŁ. 10 CM – 2 SZT. ZESTAW SSĄCO-PŁUCZĄCY LAPAROSKOPOWY 5 MM, 33 CM – 1 SZT. ODŁĄCZALNY WOREK NA NARZĄDY 7,6 X 15,2 CM (250 ML) 10 MM – 1 SZT. TUPFER OKRĄGŁY GAZOWY, 40 X 40 CM (20N, 12W, RTG, BIAŁY) – 6 SZT. KOMPRES GAZOWY 10 X 10 CM (17N, 12W, RTG, BIAŁY) – 50 SZT. WZMOCNIONA OSŁONA NA STOLIK MAYO SKŁADANA TELESKOPOWO O WYMIARACH 79 X 145 CM, WZMOCNIENIE 65 X 100 CM – 1 SZT. OSŁONA FOLIOWA NA KAMERĘ Z ELASTYCZNĄ KOŃCÓWKĄ I TAŚMĄ LEPNĄ 18 X 250 CM – 2 SZT. PŁYN PRZECIWMGIELNY (BUTELKA + WATKA) – 1 SZT. MISKA Z POLIPROPYLENU 500 ML, PRZEZROCZYSTA Z PODZIAŁKĄ – 1 SZT. MISKA Z POLIPROPYLENU 250 ML, RÓŻOWA – 1 SZT. POJEMNIKNA IGŁY PIANKOWO-MAGNETYCZNY 10 SZT., ŻÓŁTY – 1 SZT. TAŚMA LEPNA 9 X 49 CM – 2 SZT. KIESZEŃ FOLIOWA 40 X 35 CM Z TAŚMĄ LEPNĄ, JEDNOKOMOROWA – 2 SZT. KLESZCZYKI BLOKOWANE 24,7 CM DO MYCIA POLA – 1 SZT. STRZYKAWKA 100 ML, TRZYCZĘŚCIOWA Z ADAPTEREM LS, KOŃCÓWKĄ DO CEWNIKA – 2 SZT. DREN DO INSUFLACJI Z FILTREM 26CH/18CH, 300 MM – 1 SZT. IGŁA VERESA 120 MM, SKOŚNE OSTRZE ZABEZPIECZONE OWALNYM WYSUNIĘTYM TĘPYM GROTEM, AUTOMATYCZNIE CHOWANYM PRZY EKSPOZYCJI OSTRZA – 1 SZT. STERYLNY PEŁNOOCHRONNY FARTUCH CHIRURGICZNY, WYKONANY W CAŁOŚCI Z WŁÓKNINY BAWEŁNOPODOBNEJ TYPU SPUNLACED O NASTĘPUJĄCYCH PARAMETRACH: GRAMATURA MIN. 68 G/M,² WYTRZYMAŁOŚĆ NA ROZRYWANIE - SUCHO/MOKRO MIN. 230/180 KPA , ODPORNOŚĆ NA PENETRACJĘ MIKROBIOLOGICZNĄ NA MOKRO MIN. 300 CFU/100 CM² NA CAŁEJ POWIERZCHNI, NIEPRZEMAKALNOŚĆ MIN. 100 CM H2O , U GÓRY Z TYŁU ZAPINANY NA RZEP, RĘKAWY WYKOŃCZONE ELASTYCZNYM POLIESTROWYM MANKIETEM O DŁUGOŚCI MIN 8 CM, FARTUCH POSIADA WSPÓŁCZYNNIK PAROWANIA WODY NA POZIOMIE 52000 G/M2/24H , Z GRAFICZNYM OZNACZENIEM ROZMIARU NA FARTUCHU , TROKI POWINNY BYĆ ZŁĄCZONE KARTONIKIEM, FARTUCH POWINIEN BYĆ ZŁOŻONY W TAKI SPOSÓB ABY UMOŻLIWIĆ APLIKACJĘ FARTUCHA Z ZACHOWANIEM STERYLNOŚCI ZARÓWNO Z PRZODU JAK I Z TYŁU PRZEZ OSOBĘ ZAKŁADAJĄCĄ – LL – 1 SZT.(ZAPAKOWANY POZA ZESTAWEM), XXL-L – 3 SZT. OSŁONA NA STÓŁ NARZĘDZIOWY 150 X 190 CM, DWUWARSTWOWA (PE/WISKOZA), WZMOCNIONA - OWINIĘCIE ZESTAWU – 1 SZT. ZESTAW ZAPAKOWANY W OPAKOWANIU TYPY TYVEK-FOLIA Z INSTRUKCJĄ KIERUNKU OTWARCIA. ZESTAW ZAWIERA GŁÓWNĄ ETYKIETĘ Z LISTĄ KOMPONENTÓW W JĘZYKU POLSKIM, KODEM KRESKOWYM ORAZ 2 NAKLEJKI DO DOKUMENTACJI MEDYCZNEJ, ZAWIERAJĄCE SYMBOL, NUMER LOT, NAZWĘ PRODUCENTA ORAZ DATĘ WAŻNOŚCI. STERYLIZACJA EO. ZESTAW JEST ZGODNY Z OBOWIĄZUJĄCĄ NORMĄ PN EN 13795. | ZESTAW | 60 | 170 | 140 | [10 empty] | 0 | 0 | 0 | 0 | 1.
2. | ZESTW UROLOGICZNY PLUM: 1. SERWETA OPERACYJNA MIN. 3 WARSTWOWA W ROZMIARZE MIN. 240X150CM Z TAŚMĄ SAMOPRZYLEPNĄ, WZMOCNIONA, WZMOCNIENIE MIN. 55X20 CM, O ŁĄCZNEJ GRAMATURZE CZĘŚCI WZMOCNIONEJ NIE MNIEJSZEJ NIŻ 120 G/M2 – 1 SZT. 2. SERWETA OPERACYJNA MIN. 3 WARSTWOWA W ROZMIARZE MIN. 175X175CM Z TAŚMĄ SAMOPRZYLEPNĄ, WZMOCNIONA WZMOCNIENIE MIN. 55X20 CM, O ŁĄCZNEJ GRAMATURZE CZĘŚCI WZMOCNIONEJ NIE MNIEJSZEJ NIŻ 120 G/M2 – 1 SZT. 3. SERWETA Z TAŚMĄ LEPNĄ MIN. 3 WARSTWOWA W ROZMIARZE MIN. 90 X 75 CM, WZMOCNIONA, WZMOCNIENIE MIN. 50X20 CM, O ŁĄCZNEJ GRAMATURZE CZĘŚCI WZMOCNIONEJ NIE MNIEJSZEJ NIŻ 120 G/M2 – 2 SZT. 4. ELEKTRODA CZYNNA TELESKOPOWA (MOŻLIWOŚĆ ZMIANY DŁUGOŚCI W TRAKCIE ZABIEGU BEZ KONIECZNOŚCI ZMIANY KOŃCÓWKI) Z KOŃCÓWKĄ POKRYTĄ TEFLONEM LUB INNYM MATERIAŁEM NIE POWODUJĄCYM PRZYLEGANIA, Z DODATKOWYM ZINTEGROWANYM PRZEWODEM DO ODPROWADZANIA SZKODLIWEGO DYMU CHIRURGICZNEGO (WYDAJNOŚĆ SSANIA MIN. 85 L/MIN.), BEZ FTALANU I PVC, OBROTOWY UCHWYT 360º, UNIWERSALNE ZŁĄCZE 22 MM, KABEL MIN. 3,5 M. KABEL KOMPATYBILNY Z ELEKTROMEM VALEJLAB (3 BOLCE) – 1 SZT. 5. TAŚMA LEPNA W ROZMIARZE MIN. 9 X 49 – 50 CM – 2 SZT. 6. ORGANIZATOR PRZEWODÓW W ROZMIARZE 2.5X15 – 30 CM (PRZYKLEJANY BIAŁY RZEP) – 1 SZT. 7. KIESZEŃ FOLIOWA 40X35CM Z TAŚMĄ SAMOPRZYLEPNĄ – 1 SZT. 8. OPATRUNEK STERYLNY, WODOODPORNY PIĘCIOWARSTWOWY OPATRUNEK WYSOKOCHŁONNY, Z OBRAMOWANIEM Z PAROPRZEPUSZCZALNEJ, WODOODPORNEJ FOLII POLIURETANOWEJ, Z WARSTWĄ KONTAKTOWĄ Z MIĘKKIEGO, PERFOROWANEGO SILIKONU NA CAŁEJ POWIERZCHNI OPATRUNKU.PRZEZNACZONY DO OPATRYWANIA RAN W OKOLICY KOŚCI KRZYZOWEJ JAK RÓWNIEŻ PROFILEKTYCZNIE. ROZMIAR W KSZTAŁCIE SERCA NA KOŚC KRZYŻOWĄ, PAKOWANY POJEDYNCZO W ROZMIARZE 18X18CM – 1 SZT. 9. OSTRZE CHIRURGICZNE NR 23 Z PLASTIKOWĄ NASADKĄ I OSŁONKĄ – 1 SZT. 10. DREN REDONA 21CH 50CM/11CM ZNACZNIK RTG, 6 OTWORÓW, SILIKONOWY – 1 SZT. 11. KLESZCZYKI BLOKOWANE 24 – 25 CM DO MATERIAŁÓW OPATRUNKOWYCH – 1 SZT. 12. MISKA 500ML Z PODZIAŁKĄ NIEBIESKA – 1 SZT. 13. TUPFER OKRĄGŁY GAZOWY W ROZMIARZE 40X40CM (GAZA 20-NITKOWA, ZNACZNIK RTG, BIAŁY) – 6 SZT. 14. KOMPRES GAZOWY W ROZMIARZE 10X10CM (GAZA 17-NITKOWA, 12-WARSTWOWY, ZNACZNIK RTG, BIAŁY) – 40 – SZT., WIĄZANE PO 10 SZT. 15. KOMPRES GAZOWY LAPAROTOMIJNY 45X45CM Z TASIEMKĄ (GAZA 17-NITKOWA, 4-WARSTWOWY, ZNACZNIK RTG, BIAŁY) – 1 SZT. 16. OSŁONA NA STOLIK MAYO WZMOCNIONA W ROZMIARZE 79X145CM, OBSZAR CHŁONNY MIN. 65X85CM, O GRAMATURZE WZMOCNIENIA MIN. 90 G/M2 – 1 SZT. 17. OSŁONA NA STÓŁ NARZĘDZIOWY W ROZMIARZE MIN. 150X240CM, WZMOCNIONA NA CAŁEJ POWIERZCHNI – 1 SZT. | OP. | 30 | 100 | 80 | [10 empty] | 0 | 0 | 0 | 0 | 2.
18. STERYLNY FARTUCH CHIRURGICZNY WYKONANY Z WŁÓKNINY TYPU SPUNLACED O GRAM. 68 G/M2, ZAWIERAJĄCEJ PULPĘ CELULOZOWĄ I WŁÓKNA POLIESTROWE REPELENTNE DLA ALKOHOLI (MIN. 9 STOPIEŃ). WZMOCNIENIE FRONTU WYKONANE Z NIEPRZEPUSZCZALNEJ, ODDYCHAJĄCEJ FOLII POLIETYLENOWEJ O GRUBOŚCI MIN.45 ΜM. WZMOCNIENIE RĘKAWA WYKONANE Z NIEPRZEPUSZCZALNEGO LAMINATU, SKŁADAJĄCEGO SIĘ Z FOLII POLIETYLENOWEJ O GRUBOŚCI MIN. 27 ΜM ORAZ NIETKANEJ WŁÓKNINY O GRAMATURZE MIN. 30 G/M2. FARTUCH Z TYŁU ZAPINANY NA RZEP, RĘKAWY WYKOŃCZONE ELASTYCZNYM POLIESTROWYM MANKIETEM O DŁUGOŚCI MIN. 7 CM. TROKI PRZYSZYTE DO FARTUCHA, ZŁĄCZONE KARTONIKIEM, UMOŻLIWIAJĄCYM STERYLNĄ APLIKACJĘ ZARÓWNO Z PRZODU JAK I Z TYŁU OPERATORA. FARTUCH O PODWYŻSZONEJ ODPORNOŚCI NA ROZRYWANIE – NA SUCHO MIN. 115 KPA (W STREFIE KRYTYCZNEJ I MNIEJ KRYTYCZNEJ); O PODWYŻSZONEJ ODPORNOŚCI NA ROZRYWANIE – NA MOKRO MIN.115 KPA (W STREFIE KRYTYCZNEJ), PYLENIE (W STREFIE KRYTYCZNEJ I MNIEJ KRYTYCZNEJ) MIN. 3,2 LOG10 (LICZBA CZĄSTEK), ODPORNOŚĆ NA PRZENIKANIE CIECZY W OBSZARZE KRYTYCZNYM MIN. 150 CM H2O. CHARAKTERYZUJĄCY SIĘ WYSOKIM WVTR CZYLI WSPÓŁCZYNNIKIEM PAROWANIA WODY NA POZIOMIE >50000 G/M2/24H. NADRUK ROZMIARU I SPEŁNIAJĄCEJ PRZEZ FARTUCH NORMY NA FARTUCHU, W CELU ŁATWEJ IDENTYFIKACJI I DOBRANIA FARTUCHA. ZGODNY Z NORMĄ EN 13795. ROZMIAR L – 1 SZT., ROZMIAR XL – 2 SZT. ZAMAWIAJĄCY WYMAGA DOSTARCZENIA GENERATORA (URZĄDZENIA DO ODDYMIANIA) KOMPATYBILNEGO Z POZYCJĄ NR 4. ZESTAW OZNACZONY KOLORYSTYCZNIE NA BOKU ORAZ W DOLNEJ CZĘŚCI OPAKOWANIA JEDNOSTKOWEGO, Z NAPISEM: UROLOGIA PODSTAWOWY. OPAKOWANIE TYPU TYVEC, STERYLIZACJA TLENKIEM ETYLENU. NA OPAKOWANIU MIN. 4 NAKLEJKI TYPU TAG, Z MOŻLIWOŚCIĄ ICH PRZENIESIENIA DO DOKUMENTACJI MEDYCZNEJ. OP. A' 3 ZESTAWY.
3. | TUNEL Z WŁÓKNINY POLIPROPYLENOWEJ Z TROKAMI, JAŁOWY O WYMIARACH 250 CM X 15 CM. OP. A' 90 SZT. | OP. | 6 | 20 | 16 | [10 empty] | 0 | 0 | 0 | 0 | 3.
[15 empty] | RAZEM: | 0 | 0 | 0 | 0
W PRZYPADKU ZAOFEROWANIA PRZEDMIOTU ZAMÓWIENIA O DOPUSZCZONYCH PARAMETRACH, INNYCH NIŻ OPISANE POWYŻEJ, PROSZĘ UZUPEŁNIĆ ODRĘBNIE DLA KAŻDEJ POZYCJI: • W POZYCJI ………. ZAOFEROWANO TOWAR ZGODNIE Z ODPOWIEDZIĄ ZAMAWIAJĄCEGO NR ………. Z DNIA ………. .
CZĘŚĆ 7
[16 empty] | WARTOŚĆ PODSTAWOWA NETTO (ZŁ) | WARTOŚĆ PODSTAWOWA BRUTTO (ZŁ) | WARTOŚĆ PRAWA OPCJI NETTO (ZŁ) | WARTOŚĆ PRAWA OPCJI BRUTTO (ZŁ)
[16 empty] | 0 | 0 | 0 | 0
|  |  | ZAPOTRZEBOWANIE ZAMAWIAJĄCEGO | [6 empty] | WIELKOŚCI OFEROWANE PRZEZ WYKONAWCĘ
LP. | ASORTYMENT | J.M. | ILOŚĆ MINIMALNA (J.M.) | ILOŚĆ PODSTAWOWA (J.M.) | PRAWO OPCJI (J.M.) | PRODUCENT | 1. NAZWA HANDLOWA 2. NR KATALOGOWY | DEKLARACJA ZGODNOŚCI (NP. NUMER, DATA) | 1. KLASA WYROBU MED. 2. GTIN ZGODNY Z KSEF | OFEROWANA J.M. | WIELKOŚĆ OFEROWANEJ J.M. | OFEROWANA ILOŚĆ PODSTAWOWA (OFEROWANA J.M.) | OFEROWANA ILOŚĆ PRAWA OPCJI (OFEROWANA J.M.) | CENA NETTO ZA OFEROWANĄ J.M. (ZŁ) | VAT % | WARTOŚĆ PODSTAWOWA NETTO (ZŁ) | WARTOŚĆ PODSTAWOWA BRUTTO (ZŁ) | WARTOŚĆ PRAWA OPCJI NETTO (ZŁ) | WARTOŚĆ PRAWA OPCJI BRUTTO (ZŁ) | LP.
CZĘŚĆ 8
1. | ZESTAW DO LAPAROSKOPI KOLOREKTALNEJ - MINIMALNY SKŁAD I PARAMETRY: 1. WZMOCNIONA SERWETA NA STOLIK MAYO, O WYMIARACH 79 X 145 CM, WZMOCNIENIE STREFY KRYTYCZNEJ W ROZMIARZE MIN. 65 X 85 CM, SKŁADANA TELESKOPOWO – 1 SZT. 2. OBŁOŻENIE DO LAPAROSKOPII 300/200/270 X 295 CM Z OTWOREM 25 X 30 CM I KIESZENIAMI O WYMIARACH 13 X 24, WYKONANE Z WŁÓKNINY WISKOZA/PP/PE O GRAMATURZE MIN. 59 G/M², DODATKOWA WARSTWA WZMOCNIONA O GRAMATURZE MIN. 70 G/M2. TRANSPARENTNE KIESZENIE WYKONANE Z FOLII PE O GRAM. MIN. 80 µM. ODPORNOŚĆ NA WYPYCHANIE NA MOKRO/SUCHO W STREFIE KRYTYCZNEJ MIN. 33N , WYTRZYMAŁOŚĆ NA ROZERWANIE NA MOKRO/SUCHO W STREFIE KRYTYCZNEJ MIN. 98 KPA. ODPORNOŚĆ NA PRZENIKANIE CIECZY W STREFIE KRYTYCZNEJ MIN. 200 CMH2O. I KLASA PALNOŚCI WG NORMY 16 CFR 1610.4 >3.5S OBŁOŻENIE SPEŁNIA WYMOGI NORMY PN EN 13795 - 1 SZT 3. WIELOWARSTWOWY, WODOODPORNY OPATRUNEK NA RANY POOPERACYJNE Z PRZEZROCZYSTYM OBRAMOWANIEM I Z WARSTWĄ SILIKONOWĄ NA CAŁEJ WIELKOŚCI OPATRUNKU, PONACINANA WYSPA OPATRUNKOWA, Z WARSTWĄ SUPERABSORBENTU Z WŁÓKIEN POLIAKRYLANU. DODATKOWA RAMKA WOKÓŁ OPATRUNKU UŁATWIAJĄCA APLIKACJĘ. MOŻLIWOŚĆ UTRZYMANIA NA RANIE DO 14 DNI, W ROZMIARZE: 10 X 15 CM - 4 SZT, 10 X 20 CM – 1 SZT. 4. SERWETA 75 X 90 CM - 1 SZT 5. TACA NA NARZĘDZIA LAPAROSKOPOWE - 1 SZT 6. ORGANIZATOR PRZEWODÓW TYPU RZEP 2,5 X 30 CM, PRZYKLEJANY - 2 SZT. 7. SKALPEL CHIRURGICZNE NR 24 (SS) Z PLASTIKOWĄ NASADKĄ I OSŁONKĄ - 1 SZT 8. SKALPEL CHIRURGICZNY Z WYSUWANYM OSTRZEM NR 11 (SS), Z OSŁONKĄ - 1 SZT. 9. DREN REDONA 16 CH 50 CM 14 CM ZNACZNIK RTG 10. NOŻYCZKI, NARZĘDZIE LAPAROSKOPOWE O DŁUGOŚCI 33 CM I ŚREDNICY 5 MM Z KOSZYCZKOWYM PRZYŁĄCZEM PRĄDU MONOPOLARNEGO. KOŃCÓWKA ROBOCZA ZAGIĘTA, TYPU METZENBAUM (BRANSZE PRECYZYJNIE SPASOWANE AŻ DO SAMEGO KOŃCA Z KOŃCÓWKĄ ATRAUMATYCZNĄ, WYOBLONĄ NA KOŃCU). TRZON CZARNY, OBROTOWY, 360 STOPNI SZCZĘKI 18 MM DŁUGOŚCI - 1 SZT. 11. GRASPER OKIENKOWY – NARZĘDZIE LAPAROSKOPOWE O DŁUGOŚCI 33 CM I ŚREDNICY 5 MM Z KOSZYCZKOWYM PRZYŁĄCZEM PRĄDU MONOPOLARNEGO. KOŃCÓWKA ROBOCZA TYPU OKIENKO, ROWKOWANA POPRZECZNIE. TRZON CZARNY, OBROTOWY, 360 STOPNI - 1 SZT 12. DISEKTOR LAPAROSKOPOWY TYPU MARYLAND DŁUGOŚCI 33 CM, ŚREDNICY 5 MM Z PRZYŁĄCZEM PRĄDU MONOPOLARNEGO.KOŃCÓWKA ROBOCZA ZAGIĘTA ANATOMICZNIE, ZĄBKOWANA. TRZON CZARNY, OBROTOWY, 360 STOPNI. | ZESTAW | 60 | 200 | 160 | [10 empty] | 0 | 0 | 0 | 0 | 1.
13. TROKAR BALONOWY, BEZOSTRZOWY, OPTYCZNY 12 MM (ROZMIAR OPISANY NA OBTURATORZE I KANIULI) Z PRZEŹROCZYSTĄ, GŁADKĄ KANIULĄ O DŁUGOŚCI 10 CM, POSIADAJĄCĄ BALON FIKSACYJNY ORAZ PIERŚCIEŃ DOCISKOWY. W TROKARZE PODWÓJNA USZCZELKA- ZEWNĘTRZNA USZCZELKA WZMACNIANA PLASTIKOWYMI PŁATKAMI UŁATWIAJĄCYMI WPROWADZENIE NARZĘDZIA, ODŁĄCZANA. OBTURATOR CAŁY PRZEZROCZYSTY Z OTWORAMI NA CAŁEJ DŁUGOŚCI - BEZOSTRZOWY Z DWOMA SKRZYDEŁKAMI ROZPYCHAJĄCYMI Z PRZEZIERNĄ KOŃCÓWKĄ I WEJŚCIEM NA OPTYKĘ 10 MM ORAZ PRZYCISKIEM ZWALNIAJĄCYM JĄ. ZAWÓR NA KANIULI 2 STOPNIOWY INSUFLACJA LUB STOP. STOŻKOWATE WEJŚCIE DO KANIULI UŁATWIAJĄCE TRAFIENIE NARZĘDZIEM. ERGONOMICZNE, PLASTIKOWE UCHWYTY DO ŁATWIEJSZEGO WPROWADZANIA TROKARA. WBUDOWANA REDUKCJA 5-12 MM. GÓRNA USZCZELKA ZDEJMOWANA POPRZEZ ODKRĘCENIE OD RESZTY TROKARA. (W PAKU-TROKAR NIE PAKOWANY OSOBNO CO NIE GENERUJE DODATKOWYCH ODPADÓW, ZABEZPIECZONY GUMOWĄ NAKŁADKĄ, ŻEBY NIE USZKODZIĆ OPAKOWANIA) 14. KANIULA 5 MM Z BALONEM FIKSACYJNYM PRZEZROCZYSTA O DŁUG 10 CM. ZAWÓR NA KANIULI 2 STOPNIOWY INSUFLACJA LUB STOP. STOŻKOWATE WEJŚCIE DO KANIULI UŁATWIAJĄCE TRAFIENIE NARZĘDZIEM. ERGONOMICZNE, PLASTIKOWE UCHWYTY DO ŁATWIEJSZEGO WPROWADZANIA TROKARA. KANIULA GŁADKA Z PLASTIKOWYM DOCISKIEM 15. TROKAR BALONOWY, BEZOSTRZOWY, OPTYCZNY 5 MM (ROZMIAR OPISANY NA OBTURATORZE I KANIULI) Z PRZEŹROCZYSTĄ, GŁADKĄ KANIULĄ O DŁUGOŚCI 10 CM, POSIADAJĄCĄ BALON FIKSACYJNY ORAZ PIERŚCIEŃ DOCISKOWY. W OBTURATORZE OTWÓR NA KAMERĘ 5 MM - BEZOSTRZOWY Z DWOMA SKRZYDEŁKAMI ROZPYCHAJĄCYMI. ZAWÓR NA KANIULI 2 STOPNIOWY INSUFLACJA LUB STOP. STOŻKOWATE WEJŚCIE DO KANIULI UŁATWIAJĄCE TRAFIENIE NARZĘDZIEM. ERGONOMICZNE, PLASTIKOWE UCHWYTY DO ŁATWIEJSZEGO WPROWADZANIA TROKARA. (TROKAR NIE PAKOWANY OSOBNO ZABEZPIECZONY GUMOWĄ NAKŁADKĄ, 16. KANIULA 12 MM Z BALONEM FIKSACYJNYM , PRZEZROCZYSTA O DŁUGOŚCI 10 CM. W NIEJ PODWÓJNA USZCZELKA - ZEWNĘTRZNA USZCZELKA WZMACNIANA PLASTIKOWYMI PŁATKAMI UŁATWIAJĄCYMI WPROWADZENIE NARZĘDZIA. ZAWÓR NA KANIULI 2 STOPNIOWY INSUFLACJA LUB STOP. STOŻKOWATE WEJŚCIE DO KANIULI UŁATWIAJĄCE TRAFIENIE NARZĘDZIEM. GÓRNA USZCZELKA Z REDUKCJĄ 5-12 MM, ZDEJMOWANA POPRZEZ ODKRĘCENIE OD RESZTY TROKARA ERGONOMICZNE, PLASTIKOWE UCHWYTY DO ŁATWIEJSZEGO WPROWADZANIA TROKARA. KANIULA GŁADKA Z PLASTIKOWYM DOCISKIEM 17. KABEL LAPAROSKOPOWY MONOPOLARNY, ZŁĄCZE 4 MM - 1SZT 18. KLESZCZYKI DO DEZYNFEKCJI 19 CM, NIEBIESKIE - 1 SZT. 19. STRZYKAWKA O POJEMNOŚCI 10 ML, 2 CZEŚCIOWA - 1 SZT. . 20. TAŚMA LEPNA W ROZMIARZE 9 X 49 CM - 2 SZT 21. DREN DO INSUFLACJI Z FILTREM OD 26 CH ID 18 CH, MLL, 300 CM 22. KOMPRES GAZOWY 10 X 10 CM 17 NITKOWE 16 WARSTWOWE, RTG BIAŁE - 20 SZT. 23. KOMPRES GAZOWY LAPAROTMIJNY 40 X 45 CM 20N 3W, PASEK RTG BIAŁY 24. MISKA 150 ML TRANSPARENTNA - 1 SZT
25. MISKA 250 ML CZERWONA Z PODZIAŁKĄ - 1 SZT. 26. TUPFER OKRĄGŁY GAZOWY RTG - 6 SZT. 27. STRZYKAWKA 10 ML, 2-CZĘŚCIOWA 28. FARTUCH CHIRURGICZNY BAWEŁNOPODOBNY TYPU SONTARA FSC O GRAMATURZE MIN. 68 G W ROZMIARZE XL, DŁUGOŚĆ MIN. 148 CM. PRZEPUSZCZALNOŚĆ PARY WODNEJ 68300 - 68400 G/M²/24H. FARTUCH SPEŁNIA WYMOGI NORMY PN EN 13795 - 2 SZT 29. KIESZEŃ FOLIOWA 35 X 40 CM - 2 SZT. 30. OSŁONA NA STÓŁ NARZĘDZIOWY MIN. 150 X 190 CM, WZMOCNIONA. - 1 SZT 31. FARTUCH CHIRURGICZNY BAWEŁNOPODOBNY TYPU SONTARA FSC O GRAMATURZE 68 G W ROZMIARZE L. PRZEPUSZCZALNOŚĆ PARY WODNEJ 68300 - 68400 G/M²/24H. FARTUCH SPEŁNIA WYMOGI NORMY PN EN 13795 - 1 SZT 32. LAPAROSKOPOWY EWAKUATOR DYMU CHIRURGICZNEGO Z FILTREM 33. OSŁONA FOLIOWA NA KAMERĘ - 1 SZT 34. BUTELKA (PŁASKA) DO DRENAŻU 200 ML T123CM PVC ZESTAW POWINIEN POSIADAĆ PRZYNAJMNIEJ 3 ETYKIETY SAMOPRZYLEPNE, ZAWIERAJĄCE NR LOT, NR KATALOGOWY ORAZ DANE PRODUCENTA OPISANE W JĘZYKU POLSKIM ORAZ INFORMACJĘ DOTYCZĄCĄ SKŁADU ILOŚCIOWEGO I PRZEDMIOTOWEGO ZESTAWU. NA OPAKOWANIU WYRAŹNIE ZAZNACZONY KIERUNEK OTWIERANIA, SERWETY MUSZĄ POSIADAĆ OZNACZENIA KIERUNKÓW ROZKŁADANIA W POSTACI PIKTOGRAMÓW. ZESTAW ZAPAKOWANY STERYLNIE W JEDNĄ PRZEZROCZYSTĄ TORBĘ Z FOLII PE, Z KLAPKĄ PAPIEROWĄ ZGRZEWANĄ Z FOLIĄ W CELU ZMINIMALIZOWANIA RYZYKA ROZJAŁOWIENIA PODCZAS WYJMOWANIA ZAWARTOŚCI Z OPAKOWANIA, PRZY ZGRZEWIE POWINIEN ZNAJDOWAĆ SIĘ STERYLNY MARGINES. ZESTAW POWINIEN BYĆ OZNACZONY KOLOROWYM SYMBOLEM NA BOKU I DOLE OPAKOWANIA JEDNOSTKOWEGO (ŻÓŁTY) UMOŻLIWIAJĄCYM WZROKOWĄ IDENTYFIKACJĘ ZESTAWÓW. OPAKOWANIE KARTON + WOREK FOLIOWY.
[15 empty] | RAZEM: | 0 | 0 | 0 | 0
W PRZYPADKU ZAOFEROWANIA PRZEDMIOTU ZAMÓWIENIA O DOPUSZCZONYCH PARAMETRACH, INNYCH NIŻ OPISANE POWYŻEJ, PROSZĘ UZUPEŁNIĆ ODRĘBNIE DLA KAŻDEJ POZYCJI: • W POZYCJI ………. ZAOFEROWANO TOWAR ZGODNIE Z ODPOWIEDZIĄ ZAMAWIAJĄCEGO NR ………. Z DNIA ………. .
CZĘŚĆ 8
[16 empty] | WARTOŚĆ PODSTAWOWA NETTO (ZŁ) | WARTOŚĆ PODSTAWOWA BRUTTO (ZŁ) | WARTOŚĆ PRAWA OPCJI NETTO (ZŁ) | WARTOŚĆ PRAWA OPCJI BRUTTO (ZŁ)
[16 empty] | 0 | 0 | 0 | 0
|  |  | ZAPOTRZEBOWANIE ZAMAWIAJĄCEGO | [6 empty] | WIELKOŚCI OFEROWANE PRZEZ WYKONAWCĘ
LP. | ASORTYMENT | J.M. | ILOŚĆ MINIMALNA (J.M.) | ILOŚĆ PODSTAWOWA (J.M.) | PRAWO OPCJI (J.M.) | PRODUCENT | 1. NAZWA HANDLOWA 2. NR KATALOGOWY | DEKLARACJA ZGODNOŚCI (NP. NUMER, DATA) | 1. KLASA WYROBU MED. 2. GTIN ZGODNY Z KSEF | OFEROWANA J.M. | WIELKOŚĆ OFEROWANEJ J.M. | OFEROWANA ILOŚĆ PODSTAWOWA (OFEROWANA J.M.) | OFEROWANA ILOŚĆ PRAWA OPCJI (OFEROWANA J.M.) | CENA NETTO ZA OFEROWANĄ J.M. (ZŁ) | VAT % | WARTOŚĆ PODSTAWOWA NETTO (ZŁ) | WARTOŚĆ PODSTAWOWA BRUTTO (ZŁ) | WARTOŚĆ PRAWA OPCJI NETTO (ZŁ) | WARTOŚĆ PRAWA OPCJI BRUTTO (ZŁ) | LP.
CZĘŚĆ 9
1. | ZESTAW DO UROROBOTYKI - MINIMALNY SKŁAD I PARAMETRY: 1. WZMOCNIONA SERWETA NA STOLIK MAYO, O WYMIARACH 79 X 145 CM, WZMOCNIENIE STREFY KRYTYCZNEJ W ROZMIARZE 65X85CM, SKŁADANA TELESKOPOWO – 1 SZT. 2. PAPIER KREPOWY 60 X 60 CM 60 G/M2 BIAŁY - 1 SZT 3. OBŁOŻENIE DO LAPAROSKOPII 175/250 X 360 CM Z OTWOREM 25 X 30 CM I KIESZENIAMI O WYMIARACH 45 X 45 CM, WYKONANE Z WŁÓKNINY WISKOZA/PP/PE O GRAMATURZE MIN. 59 G/M², DODATKOWA WARSTWA WZMOCNIONA O GRAMATURZE MIN. 70 G/M2. TRANSPARENTNE KIESZENIE WYKONANE Z FOLII PE O GRAM. MIN. 80 µM. ODPORNOŚĆ NA WYPYCHANIE NA MOKRO/SUCHO W STREFIE KRYTYCZNEJ MIN. 33N , WYTRZYMAŁOŚĆ NA ROZERWANIE NA MOKRO/SUCHO W STREFIE KRYTYCZNEJ MIN. 98 KPA. ODPORNOŚĆ NA PRZENIKANIE CIECZY W STREFIE KRYTYCZNEJ MIN. 200 CMH2O. I KLASA PALNOŚCI WG NORMY 16 CFR 1610.4 >3.5S OBŁOŻENIE SPEŁNIA WYMOGI NORMY PN EN 13795 - 1 SZT 4. WIELOWARSTWOWY, WODOODPORNY OPATRUNEK NA RANY POOPERACYJNE Z PRZEZROCZYSTYM OBRAMOWANIEM I Z WARSTWĄ SILIKONOWĄ NA CAŁEJ WIELKOŚCI OPATRUNKU, PONACINANA WYSPA OPATRUNKOWA, Z WARSTWĄ SUPERABSORBENTU Z WŁÓKIEN POLIAKRYLANU. DODATKOWA RAMKA WOKÓŁ OPATRUNKU UŁATWIAJĄCA APLIKACJĘ. MOŻLIWOŚĆ UTRZYMANIA NA RANIE DO 14 DNI, W ROZMIARZE: 10 X 20 CM – 1SZT. 5. INSTRUMENT LAPAROSKOPOWY SSĄCO-PŁUCZĄCY Z PRZEŹROCZYSTĄ RĘKOJEŚCIĄ I DRENEM ROZGAŁĘZIONYM NA DWA GROTY DO PŁUKANIA I KOŃCÓWKĘ DO ODSYSANIA, POSIADAJĄCY 2 PRZYCISKI OZNACZONE KOLORYSTYCZNIE I LITERAMI: SSANIE I IRYGACJA. PROKSYMALNIE UMIESZCZONA IRYGACJA ZAPOBIEGAJĄCA ZABLOKOWANIU SSAKA PRZY ODSYSANIU, USTAWIENIE PRZYCISKOW W JEDNEJ LINII Z DRENAMI I KOŃCÓWKĄ SSĄCO-PŁUCZĄCĄ( MOŻLIWOŚĆ PRZEŁOŻENIA SONDY NA DRUGĄ STRONĘ UCHWYTU). SSAK MATOWY, NIE ODBIJAJĄCY ŚWIATŁA, POSIADA TĘPE ZAKOŃCZENIE Z OTWORAMI BOCZNYMI O DŁUG. 45 CM NARZĘDZIE UMOŻLIWIAJĄCE POBRANIE POSIEWU Z WNĘTRZA SSAKA. DRENY I KOŃCÓWKA SSĄCO-PŁUCZĄCA USTAWIONE LINIOWO - CO WPŁYWA NA SKUTECZNOŚĆ SPŁYWU GRAWITACYJNEGO). MIĘKKIE, ŁATWE DO ROZDZIELENIA, WOLNE OD FTALANÓW (POZBAWIONE DEHP) PRZEWODY O NISKIM STOPNIU SKRĘCALNOŚCI - 1 SZT 6. TACA NA NARZĘDZIA LAPAROSKOPOWE - 1SZT 7. ORGANIZATOR PRZEWODÓW TYPU RZEP 2,5 X 30 CM, PRZYKLEJANY - 3 SZT. 8. SKALPEL CHIRURGICZNY Z WYSUWANYM OSTRZEM NR 11 (SS), Z OSŁONKĄ - 1 SZT. 9. IGŁA VERESSA 14G, 150 MM - 1SZT 10. NOŻYCZKI, NARZĘDZIE LAPAROSKOPOWE O DŁUGOŚCI 33 CM I ŚREDNICY 5 MM Z KOSZYCZKOWYM PRZYŁĄCZEM PRĄDU MONOPOLARNEGO. KOŃCÓWKA ROBOCZA ZAGIĘTA, TYPU METZENBAUM (BRANSZE PRECYZYJNIE SPASOWANE AŻ DO SAMEGO KOŃCA Z KOŃCÓWKĄ ATRAUMATYCZNĄ, WYOBLONĄ NA KOŃCU). TRZON CZARNY, OBROTOWY, 360 STOPNI SZCZĘKI 18 MM DŁUG. - 1 SZT. | ZESTAW | 60 | 200 | 160 | [10 empty] | 0 | 0 | 0 | 0 | 1.
11. GRASPER OKIENKOWY – NARZĘDZIE LAPAROSKOPOWE O DŁUGOŚCI 33 CM I ŚREDNICY 5 MM Z KOSZYCZKOWYM PRZYŁĄCZEM PRĄDU MONOPOLARNEGO. KOŃCÓWKA ROBOCZA TYPU OKIENKO, ROWKOWANA POPRZECZNIE. TRZON CZARNY, OBROTOWY, 360 STOPNI - 1 SZT 12. CEWNIK FOLEYA LATEKS SILIKONOWANY 20CH 40 CM 2W, 2 OTWORY (BALONIK) - 1 SZT 13. KABEL LAPAROSKOPOWY MONOPOLARNY, ZŁĄCZE 4 MM - 1SZT 14. CEWNIK NELATON, 20CH - 1SZ 15. KLESZCZYKI BLOKOWANE 24 ±2 CM DO MATERIAŁÓW OPATRUNKOWYCH, NIEBIESKIE - 1 SZT. 16. STRZYKAWKA O POJEMNOŚCI 10 ML, 2 CZEŚCIOWA - 1 SZT. 17. STRZYKAWKA O POJEMNOŚCI 20 ML, 2 CZEŚCIOWA - 1 SZT. 18. TAŚMA LEPNA W ROZMIARZE 9 X 49 CM - 6 SZT 19. CHŁONNY OPATRUNEK NA RANĘ W ROZMIARZE 9 X 15 CM - 4 SZT 20. DREN ŁĄCZĄCY DO ODSYSANIA 16CH, 60 CM - 1 SZT 21. KOMPRES GAZOWY 10 X 10 CM 17 NITKOWE 16 WARSTWOWE, RTG BIAŁE - 40 SZT 22. LINIJKA 15 CM - 1 SZT 23. MARKER SKÓRNY FIOLETOWY - 1 SZT 24. TROKAR BEZOSTRZOWY, ROZPYCHAJĄCY 5 MM (ROZMIAR OPISANY NA OBTURATORZE ) Z PRZEŹROCZYSTĄ, KARBOWANĄ KANIULĄ O DŁUGOŚCI 10 CM. OBTURATOR Z DWOMA SKRZYDEŁKAMI ROZPYCHAJĄCYMI. ZAWÓR NA KANIULI 2 STOPNIOWY INSUFLACJA LUB STOP. STOŻKOWATE WEJŚCIE DO KANIULI UŁATWIAJĄCE TRAFIENIE NARZĘDZIEM. ERGONOMICZNE, PLASTIKOWE UCHWYTY DO ŁATWIEJSZEGO WPROWADZANIA TROKARA. TROKAR W ZESTAWIE NIE PAKOWANY OSOBNO, ZABEZPIECZONY GUMOWĄ NAKŁADKĄ - 1SZT. 25. TROKAR BEZOSTRZOWY, ROZPYCHAJĄCY 11 MM (ROZMIAR OPISANY NA OBTURATORZE I KANIULI), Z PRZEŹROCZYSTĄ, KARBOWANĄ KANIULĄ O DŁUGOŚCI 10 CM. W TROKARZE PODWÓJNA USZCZELKA- ZEWNĘTRZNA USZCZELKA WZMACNIANA PLASTIKOWYMI PŁATKAMI UŁATWIAJĄCYMI WPROWADZENIE NARZĘDZIA, ODŁĄCZANA. OBTURATOR BEZOSTRZOWY Z DWOMA SKRZYDEŁKAMI ROZPYCHAJĄCYMI . ZAWÓR NA KANIULI 2 STOPNIOWY INSUFLACJA LUB STOP. STOŻKOWATE WEJŚCIE DO KANIULI UŁATWIAJĄCE TRAFIENIE NARZĘDZIEM. ERGONOMICZNE, PLASTIKOWE UCHWYTY DO ŁATWIEJSZEGO WPROWADZANIA TROKARA. WBUDOWANA REDUKCJA 5-11 MM. GÓRNA USZCZELKA ZDEJMOWANA POPRZEZ ODKRĘCENIE OD RESZTY TROKARA. TROKAR W ZESTAWIE NIE PAKOWANY OSOBNO, ZABEZPIECZONY GUMOWĄ NAKŁADKĄ - 1 SZT 26. OSŁONA NA TABORET 40 X 23 CM - 2 SZT. 27. WOREK LAPAROSKOPOWY O POJEMNOŚCI 250 ML I ŚREDNICY 10 MM, WZMOCNIONE DNO - 1 SZT 28. WOREK DO ZBIÓRKI MOCZU O POJEMNOŚCI 1500 ML - 2 SZT
29. SERWETA OPERACYJNA W ROZMIARZE 50X50CM Z TAŚMĄ SAMOPRZYLEPNĄ, 3-WARSTWOWA - 2 SZT 30. TACA Z POLIPROPYLENU - 1 SZT 31. STRZYKAWKA 100 ML Z KOŃCÓWKĄ DO CEWNIKA - 2 SZT. 32. MISKA 500 ML Z PODZIAŁKĄ NIEBIESKA - 1 SZT 33. MISKA 500 ML TRANSPRANTNA Z PODZIAŁKĄ - 1 SZT 34. MISKA 250 ML CZERWONA Z PODZIAŁKĄ - 1 SZT. 35. TUPFER OKRĄGŁY GAZOWY RTG - 6 SZT. 36. DREN DO INSUFLACJI Z FILTREM OD 26CH ID 18CH 3M MLL/22 MM/15 MM - 1 SZT. 37. OSŁONA NA UCHWYT DO LAMPY - 2 SZT 38. MISKA NERKOWATA O POJEMNOŚCI MIN. 700 ML, PRZEZROCZYSTA - 1 SZT 39. POJEMNIK DO LICZENIA IGIEŁ I OSTRZY, PIANKOWO – MAGNETYCZNY, WYKONANY Z TRZCINY CUKROWEJ, LICZNIK 20 MIEJSC - 1 SZT 40. RĘKAWICE CHIRURGICZNE SYNTETYCZNE ROZMIAR 8.0 - 1 PARY 41. RĘKAWICE CHIRURGICZNE SYNTETYCZNE W ROZMIARZE 7.5 - 4 PARY 42. FARTUCH CHIRURGICZNY BAWEŁNOPODOBNY TYPU SONTARA FSC O GRAMATURZE MIN. 68 G W ROZMIARZE XXL-L, DŁUGOŚĆ MIN. 148 CM.PZEPUSZCZALNOŚĆ PARY WODNEJ 68300 - 68400 G/M²/24H. FARTUCH SPEŁNIA WYMOGI NORMY PN EN 13795 - 3 SZT 43. KIESZEŃ FOLIOWA 40 X 35 CM Z TAŚMĄ SAMOPRZYLEPNĄ - 3 SZT. 44. OSŁONA NA STÓŁ NARZĘDZIOWY MIN. 150 X 190 CM, WZMOCNIONA. - 1 SZT 45. FARTUCH CHIRURGICZNY BAWEŁNOPODOBNY TYPU SONTARA FSC O GRAMATURZE 68 G W ROZMIARZE LL. PRZEPUSZCZALNOŚĆ PARY WODNEJ 68300 - 68400 G/M²/24H. FARTUCH SPEŁNIA WYMOGI NORMY PN EN 13795 - 1 SZT 46. CEWNIK FOLEYA SILIKONOWY 18CH 2W 40 CM - 1 SZT 47. LAPAROSKOPOWY EWAKUATOR DYMU CHIRURGICZNEGO Z FILTREM ZESTAW WINIEN POSIADAĆ PRZYNAJMNIEJ 3 ETYKIETY SAMOPRZYLEPNE, ZAWIERAJĄCE NR LOT, NR KATALOGOWY ORAZ DANE PRODUCENTA OPISANE W JĘZYKU POLSKIM ORAZ INFORMACJĘ DOTYCZĄCĄ SKŁADU ILOŚCIOWEGO I PRZEDMIOTOWEGO ZESTAWU. NA OPAKOWANIU WYRAŹNIE ZAZNACZONY KIERUNEK OTWIERANIA, SERWETY MUSZĄ POSIADAĆ OZNACZENIA KIERUNKÓW ROZKŁADANIA W POSTACI PIKTOGRAMÓW. ZESTAW ZAPAKOWANY STERYLNIE W JEDNĄ PRZEZROCZYSTĄ TORBĘ Z FOLII PE, Z KLAPKĄ PAPIEROWĄ ZGRZEWANĄ Z FOLIĄ W CELU ZMINIMALIZOWANIA RYZYKA ROZJAŁOWIENIA PODCZAS WYJMOWANIA ZAWARTOŚCI Z OPAKOWANIA, PRZY ZGRZEWIE POWINIEN ZNAJDOWAĆ SIĘ STERYLNY MARGINES. ZESTAW POWINIEN BYĆ OZNACZONY KOLOROWYM SYMBOLEM NA BOKU I DOLE OPAKOWANIA JEDNOSTKOWEGO (ŻÓŁTY) UMOŻLIWIAJĄCYM WZROKOWĄ IDENTYFIKACJĘ ZESTAWÓW. OPAKOWANIE KARTON + WOREK FOLIOWY.
[15 empty] | RAZEM: | 0 | 0 | 0 | 0
W PRZYPADKU ZAOFEROWANIA PRZEDMIOTU ZAMÓWIENIA O DOPUSZCZONYCH PARAMETRACH, INNYCH NIŻ OPISANE POWYŻEJ, PROSZĘ UZUPEŁNIĆ ODRĘBNIE DLA KAŻDEJ POZYCJI: • W POZYCJI ………. ZAOFEROWANO TOWAR ZGODNIE Z ODPOWIEDZIĄ ZAMAWIAJĄCEGO NR ………. Z DNIA ………. .
CZĘŚĆ 9
[16 empty] | WARTOŚĆ PODSTAWOWA NETTO (ZŁ) | WARTOŚĆ PODSTAWOWA BRUTTO (ZŁ) | WARTOŚĆ PRAWA OPCJI NETTO (ZŁ) | WARTOŚĆ PRAWA OPCJI BRUTTO (ZŁ)
[16 empty] | 0 | 0 | 0 | 0
|  |  | ZAPOTRZEBOWANIE ZAMAWIAJĄCEGO | [6 empty] | WIELKOŚCI OFEROWANE PRZEZ WYKONAWCĘ
LP. | ASORTYMENT | J.M. | ILOŚĆ MINIMALNA (J.M.) | ILOŚĆ PODSTAWOWA (J.M.) | PRAWO OPCJI (J.M.) | PRODUCENT | 1. NAZWA HANDLOWA 2. NR KATALOGOWY | DEKLARACJA ZGODNOŚCI (NP. NUMER, DATA) | 1. KLASA WYROBU MED. 2. GTIN ZGODNY Z KSEF | OFEROWANA J.M. | WIELKOŚĆ OFEROWANEJ J.M. | OFEROWANA ILOŚĆ PODSTAWOWA (OFEROWANA J.M.) | OFEROWANA ILOŚĆ PRAWA OPCJI (OFEROWANA J.M.) | CENA NETTO ZA OFEROWANĄ J.M. (ZŁ) | VAT % | WARTOŚĆ PODSTAWOWA NETTO (ZŁ) | WARTOŚĆ PODSTAWOWA BRUTTO (ZŁ) | WARTOŚĆ PRAWA OPCJI NETTO (ZŁ) | WARTOŚĆ PRAWA OPCJI BRUTTO (ZŁ) | LP.
CZĘŚĆ 10
1. | SYSTEM SSANIA - PŁUKANIA, JEDNORAZOWEGO UŻYTKU, ŚR. 5 MM,TRZONU DŁ. 33 CM LUB 45 CM.(DO WYBORU PRZEZ ZAMAWIAJĄCEGO) POSIADA PRZEZROCZYSTĄ RĘKOJEŚĆ DO WIZUALIZACJI PRZEPŁYWU PŁYNÓW. ERGONOMICZNA KONSTRUKCJA DOSTOSOWANA ZARÓWNO DO PRAWEJ, JAK I LEWEJ RĘKI. PRZYCISKI I PRZEWODY OZNACZONE KOLORAMI UŁATWIAJĄCE IDENTYFIKACJĘ.WYKONANE Z MATERIAŁÓW KLASY MEDYCZNEJ, NIE ZAWIERAJĄ DEHP.TUBA METALOWA ZAKOŃCZONA OTWORAMI IRYGACYJNYMI. OPAKOWANIE 10 SZT. | OP. | 15 | 50 | 40 | [10 empty] | 0 | 0 | 0 | 0 | 1.
2. | IGŁA VERESSA DŁUGOŚĆ 150MM; ŚR. ZEWN. 2,1MM; ŚR WEWN. 1,65MM, OKRĄGŁY UCHWYT. | SZT. | 240 | 800 | 640 | [10 empty] | 0 | 0 | 0 | 0 | 2.
3. | LAPAROSKOPOWY EWAKUATOR DYMU WRAZ Z FILTREM, STERYLNY, PASYWNY, DEDYKOWANY DO ZABIEGÓW LAPAROSKOPOWYCH, W TYM ONKOLOGICZNYCH, Z UŻYCIEM ZAAWANSOWANYCH TECHNIK ELEKTROCHIRURGICZNEGO PREPAROWANIA TKANEK I ZAMYKANIA NACZYŃ, DO UŻYTKU PRZY PRACY Z ENERGIĄ MONOPOLARNĄ, BIPOLARNĄ, ULTRADŹWIEKAMI I LASEREM, MAX.CIŚNIENIE OPERACYJNE 20PSI, MAX.TEMPERATURA OPERACYJNA 60 STOPNI C, DŁ.40 CM, JEDNORAZOWEGO UŻYTKU, DO PODŁĄCZENIA DO TROKARA LAPAROSKOPOWEGO ZA POMOCĄ ZŁĄCZA LUER LOCK. EWAKUATOR WYPOSAŻONY W KLIPS REGULUJĄCY PRZEPŁYW. | SZT. | 120 | 400 | 320 | [10 empty] | 0 | 0 | 0 | 0 | 3.
4. | GRASPER LAPAROSKOPOWY ENDOCLINCH, KOMPLETNY, OBROTOWY 360 STOPNI.OBIE BRANSZE AKTYWNE, PEŁNE, NARZĘDZIE W POŁOWIE WYPOSAŻONE W ZĘBY CHWYTNE ATRAUMATYCZNE, RĄCZKA PLASTIKOWA Z BLOKADĄ NA PALEC WSKAZUJĄCY, ŚR. 5MM, DŁ. 330MM, DŁ. BRANSZ 22MM | SZT. | 110 | 350 | 280 | [10 empty] | 0 | 0 | 0 | 0 | 4.
5. | GRASPER LAPAROSKOPOWY OKIENKOWY DŁUGI ,KOMPLETNY, OBROTOWY 360 STOPNI.OBIE BRANSZE AKTYWNE, OKIENKOWE, RĄCZKA PLASTIKOWA Z BLOKADĄ NA PALEC WSKAZUJĄCY, ŚR. 5MM, DŁ. 330MM, DŁ. BRANSZ 22MM | SZT. | 110 | 350 | 280 | [10 empty] | 0 | 0 | 0 | 0 | 5.
6. | GRASPER LAPAROSKOPOWY OKIENKOWY JELITOWY ,KOMPLETNY, OBROTOWY 360 STOPNI.OBIE BRANSZE AKTYWNE, OKIENKOWE, RĄCZKA PLASTIKOWA Z BLOKADĄ NA PALEC WSKAZUJĄCY, ŚR. 5MM, DŁ. 330MM, DŁ. BRANSZ 35MM | SZT. | 110 | 350 | 280 | [10 empty] | 0 | 0 | 0 | 0 | 6.
7. | NOŻYCZKI LAPAROSKOPOWE,ZAGIĘTE,KOMPLETNE, OBROTOWE 36 STOPNI, OBIE BRANSZE AKTYWNE, ŚR. 5MM, DŁ. 330MM DŁ. BRANSZ 17MM | SZT. | 150 | 500 | 400 | [10 empty] | 0 | 0 | 0 | 0 | 7.
8. | ZESTAW NARZĘDZI I AKCESORIÓW LAPAROSKOPOWYCH, JEDNORAZOWEGO UŻYTKU DEDYKOWANYCH DO SPECJALISTYCZNYCH PROCEDUR UROLOGICZNYCH. ZESTAW DOSTARCZANY W FORMIE STERYLNEJ GDZIE POSZCZEGÓLNE NARZĘDZIA I AKCESORIA ZNAJDUJĄ SIĘ NA SPECJALNEJ TACY WYKONANEJ Z TWORZYWA SZTUCZNEGO BEZ DODATKOWYCH OPAKOWAŃ ZEWNĘTRZNYCH DLA POSZCZEGÓLNYCH NARZĘDZI. W SKŁAD ZESTAWU WCHODZI: 1) NOŻYCZKI MONOPOLARNE TYPU METZENBAUM, OBROTOWE, ZAKRZYWIONE, TĘPO-TĘPE, W PEŁNI ZAIZOLOWANE, OBIE BRANSZE RUCHOME, RĘKOJEŚĆ ZE ZŁĄCZEM HF, BEZ BLOKADY, KODOWANIE KOLORYSTYCZNE DLA ŁATWEJ IDENTYFIKACJI NARZĘDZIA, DŁ.BRANSZ 17MM, ŚR.5MM, DŁ.ROBOCZA 330MM X 1 SZT.; 2) GRASPER MONOPOLARNY , OBROTOWY, PROSTY, OBIE BRANSZE RUCHOME, OKIENKOWE Z ZĄBKAMI, RĘKOJEŚĆ ZE ZŁĄCZEM HF, Z BLOKADĄ NA PALEC WSKAZUJĄCY, KODOWANIE KOLORYSTYCZNE DLA ŁATWEJ IDENTYFIKACJI NARZĘDZIA, DŁ.BRANSZ 21MM, ŚR.5MM, DŁ.ROBOCZA 330MM X 1 SZT.; 3) GRASPER MONOPOLARNY RAT TOOTH, OBROTOWY, PROSTY, OBIE BRANSZE RUCHOME, BRANSZE POPRZECZNIE FAKTUROWANE NA CAŁEJ DLUGOŚCI ZAKOŃCZONE ZĘBAMI 2X2, RĘKOJEŚĆ ZE ZŁĄCZEM HF, Z BLOKADĄ NA PALEC WSKAZUJĄCY, KODOWANIE KOLORYSTYCZNE DLA ŁATWEJ IDENTYFIKACJI NARZĘDZIA, DŁ.BRANSZ 21MM, ŚR.5MM, DŁ.ROBOCZA 330MM X 1 SZT.; 4) ODDYMIACZ PASYWNY, Z FILTREM DEDYKOWANYM DO ZABIEGÓW LAPAROSKOPOWYCH PRZY UŻYCIU ENERGII MONOPOLARNEJ, BIPOLARNEJ, LASERA. WYPOSAŻONY W STEROWANIE PRZESUWNE PRZEPŁYWEM, PODŁĄCZENIE DO PŁASZCZA TROKARA NA LUER-LOCK, PRZEPŁYW 9L/MIN. X 1 SZT. 5) RZEWÓD MONOPOLARNY KOMPATYBILNY OFEROWANYMI NARZĘDZIAMI ORAZ WTYKIEM DO DIATERMII O ŚR.4MM, DŁ. 4,5M X 1 SZT. 6) TACA Z TWORZYWA SZTUCZNEGO POSIADAJĄCA STERYLNE NARZĘDZIA I AKCESORIA Z POZ.1-5, WYMIARY: 480X250X50 X 1 SZT. | SZT. | 3 | 10 | 8 | [10 empty] | 0 | 0 | 0 | 0 | 8.
9. | TROKAR LAPAROSKOPOWY OPTYCZNY,JEDNORAZOWEGO UŻYTKU, STERYLNY,ATRAUMATYCZNY.WYPOSAŻONY W UCHWYT KOTWICZĄCY I BALON ODPORNY NA ROZERWANIE, ZAPEWNIAJĄCY BEZPIECZNY DOSTĘP, BEZ UTRATY ODMY OTRZEWNOWEJ I RYZYKA PRZEMIESZCZANIA KANIULI.W KOMPLECIE GWÓŹDŹ PLASTIKOWY, BEZOSTRZOWY, ŚCIĘTY OBUSTRONNIE SYMETRYCZNIE ZAPEWNIAJĄCY MAKSYMALNE BEZPIECZEŃSTWO PODCZAS APLIKACJI ORAZ STERYLNĄ STRZYKAWKĘ DO WYPEŁNIENIA BALONA.GWÓŹDŹ OZNACZONY NA KOPUŁCE ŚREDNICĄ. PŁASZCZ POSIADA TUBUS TROKARA ŚCIĘTY POD KĄTEM I WYPOSAŻONY JEST W JEDNOKIERUNKOWY GWINT, TRANSPARENTNY O WYM.5MMX100MM. GÓRNA CZĘŚĆ PŁASZCZA Z MOŻLIWOŚCIĄ ODKRĘCENIA CELEM USUNIECIĄ DUŻYCH ZMIAN PRZEZ PŁASZCZ.WYPOSAŻONY W TRÓJWARSTWOWĄ USZCZELKĘ ZEWNĘTRZNĄ ORAZ USZCZELKA WEWNĘTRZNA W KSZTAŁCIE ZASTAWKI. TROKAR WYPOSAŻONY W ZAWÓR GAZOWY DWUSTOPNIOWY INSUFLACJA-DESUFLACJA ORAZ ZAWÓR DO WYPEŁNIENIENIA BALONU. PRODUKT ZAPAKOWANY (5 SZT./OP.) | SZT. | 30 | 100 | 80 | [10 empty] | 0 | 0 | 0 | 0 | 9.
10. | TROKAR LAPAROSKOPOWY,JEDNORAZOWEGO UŻYTKU, STERYLNY,ATRAUMATYCZNY.WYPOSAŻONY W UCHWYT KOTWICZĄCY I BALON ODPORNY NA ROZERWANIE, ZAPEWNIAJĄCY BEZPIECZNY DOSTĘP, BEZ UTRATY ODMY OTRZEWNOWEJ I RYZYKA PRZEMIESZCZANIA KANIULI.W KOMPLECIE GWÓŹDŹ PLASTIKOWY, BEZOSTRZOWY, ŚCIĘTY OBUSTRONNIE SYMETRYCZNIE ZAPEWNIAJĄCY MAKSYMALNE BEZPIECZEŃSTWO PODCZAS APLIKACJI.GWÓŹDŹ OZNACZONY NA KOPUŁCE ŚREDNICĄ. PŁASZCZ POSIADA TUBUS TROKARA ŚCIĘTY POD KĄTEM I WYPOSAŻONY JEST W JEDNOKIERUNKOWY GWINT, TRANSPARENTNY O WYM.10MMX100MM. GÓRNA CZĘŚĆ PŁASZCZA Z MOŻLIWOŚCIĄ ODKRĘCENIA CELEM USUNIECIĄ DUŻYCH ZMIAN PRZEZ PŁASZCZ.WYPOSAŻONY W TRÓJWARSTWOWĄ USZCZELKĘ ZEWNĘTRZNĄ ORAZ USZCZELKA WEWNĘTRZNA W KSZTAŁCIE ZASTAWKI. TROKAR WYPOSAŻONY W ZAWÓR GAZOWY DWUSTOPNIOWY INSUFLACJA-DESUFLACJA. PRODUKT ZAPAKOWANY (5 SZT./OP.) | SZT. | 30 | 100 | 80 | [10 empty] | 0 | 0 | 0 | 0 | 10.
11. | TROKAR LAPAROSKOPOWY OPTYCZNY,JEDNORAZOWEGO UŻYTKU, STERYLNY,ATRAUMATYCZNY.WYPOSAŻONY W UCHWYT KOTWICZĄCY I BALON ODPORNY NA ROZERWANIE, ZAPEWNIAJĄCY BEZPIECZNY DOSTĘP, BEZ UTRATY ODMY OTRZEWNOWEJ I RYZYKA PRZEMIESZCZANIA KANIULI.W KOMPLECIE GWÓŹDŹ PLASTIKOWY, BEZOSTRZOWY, ŚCIĘTY OBUSTRONNIE SYMETRYCZNIE ZAPEWNIAJĄCY MAKSYMALNE BEZPIECZEŃSTWO PODCZAS APLIKACJI ORAZ STERYLNĄ STRZYKAWKĘ DO WYPEŁNIENIA BALONA.GWÓŹDŹ OZNACZONY NA KOPUŁCE ŚREDNICĄ. PŁASZCZ POSIADA TUBUS TROKARA ŚCIĘTY POD KĄTEM I WYPOSAŻONY JEST W JEDNOKIERUNKOWY GWINT, TRANSPARENTNY O WYM.12MMX100MM. GÓRNA CZĘŚĆ PŁASZCZA Z MOŻLIWOŚCIĄ ODKRĘCENIA CELEM USUNIECIĄ DUŻYCH ZMIAN PRZEZ PŁASZCZ.WYPOSAŻONY W TRÓJWARSTWOWĄ USZCZELKĘ ZEWNĘTRZNĄ ORAZ USZCZELKA WEWNĘTRZNA W KSZTAŁCIE ZASTAWKI. TROKAR WYPOSAŻONY W ZAWÓR GAZOWY DWUSTOPNIOWY INSUFLACJA-DESUFLACJA ORAZ ZAWÓR DO WYPEŁNIENIENIA BALONU. PRODUKT ZAPAKOWANY (5 SZT./OP.) | SZT. | 15 | 50 | 40 | [10 empty] | 0 | 0 | 0 | 0 | 11.
12. | KLIPSOWNICA WIELORAZOWA, JEDNOCZĘSCIOWA, DEDYKOWANA DO KLIPSÓW POLIMEROWYCH O ROZM. XL, SZCZĘKI PROSTE, POSIADA TRZONEK UMOŻLIWIAJĄCY CZYSZCZENIE I KONSERWACJĘ, ROZMIAR OZNACZONY KOLOREM BRĄZOWYM DLA ŁATWIEJSZEJ INDENTYFIKACJI, MATOWE WYKOŃCZENIE ZAPOBIEGA ODBIJANIU SIĘ ŚWIATŁA PODCZAS ZABIEGU, ŚR. 10MM, DŁ. 330MM | SZT. | 2 | 5 | 4 | [10 empty] | 0 | 0 | 0 | 0 | 12.
13. | KLIPSOWNICA WIELORAZOWA, JEDNOCZĘSCIOWA, DEDYKOWANA DO KLIPSÓW POLIMEROWYCH O ROZM. L, SZCZĘKI PROSTE, POSIADA TRZONEK UMOŻLIWIAJĄCY CZYSZCZENIE I KONSERWACJĘ, ROZMIAR OZNACZONY KOLOREM BRĄZOWYM DLA ŁATWIEJSZEJ INDENTYFIKACJI, MATOWE WYKOŃCZENIE ZAPOBIEGA ODBIJANIU SIĘ ŚWIATŁA PODCZAS ZABIEGU, ŚR. 10MM, DŁ. 330MM | SZT. | 2 | 5 | 4 | [10 empty] | 0 | 0 | 0 | 0 | 13.
14. | KLIPSOWNICA WIELORAZOWA, JEDNOCZĘSCIOWA, DEDYKOWANA DO KLIPSÓW POLIMEROWYCH O ROZM. M/L, SZCZĘKI PROSTE, POSIADA TRZONEK UMOŻLIWIAJĄCY CZYSZCZENIE I KONSERWACJĘ, ROZMIAR OZNACZONY KOLOREM BRĄZOWYM DLA ŁATWIEJSZEJ INDENTYFIKACJI, MATOWE WYKOŃCZENIE ZAPOBIEGA ODBIJANIU SIĘ ŚWIATŁA PODCZAS ZABIEGU, ŚR. 10MM, DŁ. 330MM | SZT. | 1 | 3 | 3 | [10 empty] | 0 | 0 | 0 | 0 | 14.
15. | KLIPSY POLIMEROWE ROZM.XL,WYM. 7X16 MM. ZINTEGROWANE ZĄBKI ZAPOBIEGAJĄ PRZEMIESZCZANIU SIĘ Z TKANKI PODCZAS ZAMYKANIA NARZĘDZIA, DOSTARCZANE W BRĄZOWYCH KASETKACH DLA ŁATWIEJSZEJ INDENTYFIKACJI ROZMIARU, 6 SZT.KLIPSÓW W ŁADUNKU, OPAKOWANIE ZBIORCZE ZAWIERA 14 SZTUK ŁADUNKÓW. | SZT. | 150 | 500 | 400 | [10 empty] | 0 | 0 | 0 | 0 | 15.
16. | KLIPSY POLIMEROWE ROZM.XL,WYM. 5X13 MM. ZINTEGROWANE ZĄBKI ZAPOBIEGAJĄ PRZEMIESZCZANIU SIĘ Z TKANKI PODCZAS ZAMYKANIA NARZĘDZIA, DOSTARCZANE W BRĄZOWYCH KASETKACH DLA ŁATWIEJSZEJ INDENTYFIKACJI ROZMIARU, 6 SZT.KLIPSÓW W ŁADUNKU, OPAKOWANIE ZBIORCZE ZAWIERA 14 SZTUK ŁADUNKÓW. | SZT. | 230 | 750 | 600 | [10 empty] | 0 | 0 | 0 | 0 | 16.
17. | KLIPSY POLIMEROWE ROZM.M/L,WYM. 3X10 MM. ZINTEGROWANE ZĄBKI ZAPOBIEGAJĄ PRZEMIESZCZANIU SIĘ Z TKANKI PODCZAS ZAMYKANIA NARZĘDZIA, DOSTARCZANE W BRĄZOWYCH KASETKACH DLA ŁATWIEJSZEJ INDENTYFIKACJI ROZMIARU, 6 SZT.KLIPSÓW W ŁADUNKU, OPAKOWANIE ZBIORCZE ZAWIERA 14 SZTUK ŁADUNKÓW. | SZT. | 150 | 500 | 400 | [10 empty] | 0 | 0 | 0 | 0 | 17.
18. | IMADŁO DO SZYCIA LAPAROSKOPOWEGO, NIEROZBIERALNE, RĘKOJEŚĆ W OSI NARZĘDZIA Z WIELOSTOPNIOWYM MECHANIZMEM BLOKUJĄCYM I MOŻLIWOŚCIĄ ZMIENNEJ SIŁY NACISKU, CZĘŚĆ ROBOCZA UTWARDZONA WKŁADKĄ WEGLOWĄ, PROSTE Z RĄCZKĄ PROSTĄ, ŚR. 5 MM, DŁ. 330 MM | SZT. | 1 | 3 | 3 | [10 empty] | 0 | 0 | 0 | 0 | 18.
19. | PRZECHWYTYWACZ LAPAROSKOPOWY DO IGŁY SZYJĄCEJ, BRANSZE PROSTE, GÓRNA BRANSZA AKTYWNA, ZĘBY 1X2, RĄCZKA ULTRALEKKA, WYKONANA Z ALUMINIUM POKRYTEGO TEFLONEM, ŚR.5MM, DŁ. ROBOCZA 330MM | SZT. | 1 | 3 | 3 | [10 empty] | 0 | 0 | 0 | 0 | 19.
20. | DREN DO INSUFLACJI Z FILTREM, JEDNORAZOWEGO UŻYTKU, STERYLNY W PODWÓJNYM STERYLNYM OPAKOWANIU, PRZYŁĄCZE LUER-LOCK/22MM, MAX.CIŚNIENIE OPERACYJNE 20PSI, MAX.TEMPERATURA OPERACYJNA 60 STOPNI C, DŁ.2,75 M | SZT. | 300 | 1000 | 800 | [10 empty] | 0 | 0 | 0 | 0 | 20.
21. | JEDNORAZOWY WOREK NA PREPARATY Z TWORZYWA TPU DO POBIERANIA PRÓBEK Z WYPYCHACZEM, ŚR. 10 MM, POJ. 200 ML OPAKOWANIE 10 SZT. | SZT. | 90 | 300 | 240 | [10 empty] | 0 | 0 | 0 | 0 | 21.
22. | JEDNORAZOWY WOREK NA PREPARATY Z TWORZYWA TPU DO POBIERANIA PRÓBEK Z WYPYCHACZEM, ŚR. 10 MM, POJ. 400 ML OPAKOWANIE 10 SZT. | SZT. | 120 | 400 | 320 | [10 empty] | 0 | 0 | 0 | 0 | 22.
23. | JEDNORAZOWY WOREK NA PREPARATY Z TWORZYWA TPU DO POBIERANIA PRÓBEK, ŚR. 10 MM, POJ.800 ML.OPAKOWANIE 10 SZT. | SZT. | 90 | 300 | 240 | [10 empty] | 0 | 0 | 0 | 0 | 23.
24. | KLIPSOWNICA WIELORAZOWA, DO CHIRURGII OTWARTEJ,WYKORZYSTUJĄCA KLIPSY TYTANOWE, ROZM. S, 146 MM | SZT. | 1 | 3 | 3 | [10 empty] | 0 | 0 | 0 | 0 | 24.
25. | KLIPSOWNICA WIELORAZOWA, DO CHIRURGII OTWARTEJ,WYKORZYSTUJĄCA KLIPSY TYTANOWE, ROZM. M, 191 MM | SZT. | 1 | 3 | 3 | [10 empty] | 0 | 0 | 0 | 0 | 25.
26. | KLIPSOWNICA WIELORAZOWA, DO CHIRURGII OTWARTEJ,WYKORZYSTUJĄCA KLIPSY TYTANOWE,, ROZM. M/L, 267 MM | SZT. | 1 | 3 | 3 | [10 empty] | 0 | 0 | 0 | 0 | 26.
27. | KLIPSOWNICA WIELORAZOWA, DO CHIRURGII OTWARTEJ,WYKORZYSTUJĄCA KLIPSY TYTANOWE, ROZM. L, 267 MM | SZT. | 1 | 3 | 3 | [10 empty] | 0 | 0 | 0 | 0 | 27.
28. | KLIPSY WYKONANE Z CZYSTEGO TYTANU,ROZM.S, DOSTARCZANE W NIEBIESKICH KASETKACH DLA ŁATWIEJSZEJ INDENTYFIKACJI ROZMIARU, 6 SZT.KLIPSÓW W ŁADUNKU, OPAKOWANIE ZBIORCZE ZAWIERA 40 SZTUK ŁADUNKÓW. | SZT. | 80 | 250 | 200 | [10 empty] | 0 | 0 | 0 | 0 | 28.
29. | KLIPSY WYKONANE Z CZYSTEGO TYTANU,ROZM.M, DOSTARCZANE W BIAŁYCH KASETKACH DLA ŁATWIEJSZEJ INDENTYFIKACJI ROZMIARU, 6 SZT.KLIPSÓW W ŁADUNKU, OPAKOWANIE ZBIORCZE ZAWIERA 40 SZTUK ŁADUNKÓW. | SZT. | 80 | 250 | 200 | [10 empty] | 0 | 0 | 0 | 0 | 29.
30. | KLIPSY WYKONANE Z CZYSTEGO TYTANU,ROZM.M/L, DOSTARCZANE W ZIELONYCH KASETKACH DLA ŁATWIEJSZEJ INDENTYFIKACJI ROZMIARU, 6 SZT.KLIPSÓW W ŁADUNKU, OPAKOWANIE ZBIORCZE ZAWIERA 20 SZTUK ŁADUNKÓW. | SZT. | 150 | 500 | 400 | [10 empty] | 0 | 0 | 0 | 0 | 30.
31. | KLIPSY WYKONANE Z CZYSTEGO TYTANU,ROZM.L, DOSTARCZANE W ŻÓŁTYCH KASETKACH DLA ŁATWIEJSZEJ INDENTYFIKACJI ROZMIARU, 6 SZT.KLIPSÓW W ŁADUNKU, OPAKOWANIE ZBIORCZE ZAWIERA 20 SZTUK ŁADUNKÓW. | SZT. | 150 | 500 | 400 | [10 empty] | 0 | 0 | 0 | 0 | 31.
32. | KLIPSOWNICA WIELORAZOWA, JEDNOCZĘSCIOWA, DEDYKOWANA DO KLIPSÓW TYTANOWYCH O ROZM. M/L, SZCZĘKI PROSTE, POSIADA TRZONEK UMOŻLIWIAJĄCY CZYSZCZENIE I KONSERWACJĘ, MATOWE WYKOŃCZENIE ZAPOBIEGA ODBIJANIU SIĘ ŚWIATŁA PODCZAS ZABIEGU, ŚR. 10MM, DŁ. 330MM | SZT. | 2 | 6 | 5 | [10 empty] | 0 | 0 | 0 | 0 | 32.
[15 empty] | RAZEM: | 0 | 0 | 0 | 0
W PRZYPADKU ZAOFEROWANIA PRZEDMIOTU ZAMÓWIENIA O DOPUSZCZONYCH PARAMETRACH, INNYCH NIŻ OPISANE POWYŻEJ, PROSZĘ UZUPEŁNIĆ ODRĘBNIE DLA KAŻDEJ POZYCJI: • W POZYCJI ………. ZAOFEROWANO TOWAR ZGODNIE Z ODPOWIEDZIĄ ZAMAWIAJĄCEGO NR ………. Z DNIA ………. .
CZĘŚĆ 10
[16 empty] | WARTOŚĆ PODSTAWOWA NETTO (ZŁ) | WARTOŚĆ PODSTAWOWA BRUTTO (ZŁ) | WARTOŚĆ PRAWA OPCJI NETTO (ZŁ) | WARTOŚĆ PRAWA OPCJI BRUTTO (ZŁ)
[16 empty] | 0 | 0 | 0 | 0
|  |  | ZAPOTRZEBOWANIE ZAMAWIAJĄCEGO | [6 empty] | WIELKOŚCI OFEROWANE PRZEZ WYKONAWCĘ
LP. | ASORTYMENT | J.M. | ILOŚĆ MINIMALNA (J.M.) | ILOŚĆ PODSTAWOWA (J.M.) | PRAWO OPCJI (J.M.) | PRODUCENT | 1. NAZWA HANDLOWA 2. NR KATALOGOWY | DEKLARACJA ZGODNOŚCI (NP. NUMER, DATA) | 1. KLASA WYROBU MED. 2. GTIN ZGODNY Z KSEF | OFEROWANA J.M. | WIELKOŚĆ OFEROWANEJ J.M. | OFEROWANA ILOŚĆ PODSTAWOWA (OFEROWANA J.M.) | OFEROWANA ILOŚĆ PRAWA OPCJI (OFEROWANA J.M.) | CENA NETTO ZA OFEROWANĄ J.M. (ZŁ) | VAT % | WARTOŚĆ PODSTAWOWA NETTO (ZŁ) | WARTOŚĆ PODSTAWOWA BRUTTO (ZŁ) | WARTOŚĆ PRAWA OPCJI NETTO (ZŁ) | WARTOŚĆ PRAWA OPCJI BRUTTO (ZŁ) | LP.
CZĘŚĆ 11
1. | PAŁECZKI WYMAZOWE, STERYLNE, DREWNIANE O DŁ. 15 CM ŚR. 2,2 MM, Z BAWEŁNIANĄ GŁÓWKĄ O DŁ. 1,6 MM I ŚR. 5 MM, PAKOWANE INDYWIDUALNIE, OP. A' 500 SZT. | OP. | 50 | 150 | 120 | [10 empty] | 0 | 0 | 0 | 0 | 1.
[15 empty] | RAZEM: | 0 | 0 | 0 | 0
W PRZYPADKU ZAOFEROWANIA PRZEDMIOTU ZAMÓWIENIA O DOPUSZCZONYCH PARAMETRACH, INNYCH NIŻ OPISANE POWYŻEJ, PROSZĘ UZUPEŁNIĆ ODRĘBNIE DLA KAŻDEJ POZYCJI: • W POZYCJI ………. ZAOFEROWANO TOWAR ZGODNIE Z ODPOWIEDZIĄ ZAMAWIAJĄCEGO NR ………. Z DNIA ………. .
CZĘŚĆ 11
[16 empty] | WARTOŚĆ PODSTAWOWA NETTO (ZŁ) | WARTOŚĆ PODSTAWOWA BRUTTO (ZŁ) | WARTOŚĆ PRAWA OPCJI NETTO (ZŁ) | WARTOŚĆ PRAWA OPCJI BRUTTO (ZŁ)
[16 empty] | 0 | 0 | 0 | 0
|  |  | ZAPOTRZEBOWANIE ZAMAWIAJĄCEGO | [6 empty] | WIELKOŚCI OFEROWANE PRZEZ WYKONAWCĘ
LP. | ASORTYMENT | J.M. | ILOŚĆ MINIMALNA (J.M.) | ILOŚĆ PODSTAWOWA (J.M.) | PRAWO OPCJI (J.M.) | PRODUCENT | 1. NAZWA HANDLOWA 2. NR KATALOGOWY | DEKLARACJA ZGODNOŚCI (NP. NUMER, DATA) | 1. KLASA WYROBU MED. 2. GTIN ZGODNY Z KSEF | OFEROWANA J.M. | WIELKOŚĆ OFEROWANEJ J.M. | OFEROWANA ILOŚĆ PODSTAWOWA (OFEROWANA J.M.) | OFEROWANA ILOŚĆ PRAWA OPCJI (OFEROWANA J.M.) | CENA NETTO ZA OFEROWANĄ J.M. (ZŁ) | VAT % | WARTOŚĆ PODSTAWOWA NETTO (ZŁ) | WARTOŚĆ PODSTAWOWA BRUTTO (ZŁ) | WARTOŚĆ PRAWA OPCJI NETTO (ZŁ) | WARTOŚĆ PRAWA OPCJI BRUTTO (ZŁ) | LP.
CZĘŚĆ 12
1. | EZY BAKTERIOLOGICZNE Z OCZKIEM O POJEMNOŚCI 1 µL, STERYLNE, OP. A' 20 SZT. | OP. | 900 | 3000 | 2400 | [10 empty] | 0 | 0 | 0 | 0 | 1.
2. | EZY BAKTERIOLOGICZNE Z OCZKIEM O POJEMNOŚCI 10 µL, STERYLNE, OP. A' 20 SZT. | OP. | 900 | 3000 | 2400 | [10 empty] | 0 | 0 | 0 | 0 | 2.
[15 empty] | RAZEM: | 0 | 0 | 0 | 0
W PRZYPADKU ZAOFEROWANIA PRZEDMIOTU ZAMÓWIENIA O DOPUSZCZONYCH PARAMETRACH, INNYCH NIŻ OPISANE POWYŻEJ, PROSZĘ UZUPEŁNIĆ ODRĘBNIE DLA KAŻDEJ POZYCJI: • W POZYCJI ………. ZAOFEROWANO TOWAR ZGODNIE Z ODPOWIEDZIĄ ZAMAWIAJĄCEGO NR ………. Z DNIA ………. .
CZĘŚĆ 12
[16 empty] | WARTOŚĆ PODSTAWOWA NETTO (ZŁ) | WARTOŚĆ PODSTAWOWA BRUTTO (ZŁ) | WARTOŚĆ PRAWA OPCJI NETTO (ZŁ) | WARTOŚĆ PRAWA OPCJI BRUTTO (ZŁ)
[16 empty] | 0 | 0 | 0 | 0
|  |  | ZAPOTRZEBOWANIE ZAMAWIAJĄCEGO | [6 empty] | WIELKOŚCI OFEROWANE PRZEZ WYKONAWCĘ
LP. | ASORTYMENT | J.M. | ILOŚĆ MINIMALNA (J.M.) | ILOŚĆ PODSTAWOWA (J.M.) | PRAWO OPCJI (J.M.) | PRODUCENT | 1. NAZWA HANDLOWA 2. NR KATALOGOWY | DEKLARACJA ZGODNOŚCI (NP. NUMER, DATA) | 1. KLASA WYROBU MED. 2. GTIN ZGODNY Z KSEF | OFEROWANA J.M. | WIELKOŚĆ OFEROWANEJ J.M. | OFEROWANA ILOŚĆ PODSTAWOWA (OFEROWANA J.M.) | OFEROWANA ILOŚĆ PRAWA OPCJI (OFEROWANA J.M.) | CENA NETTO ZA OFEROWANĄ J.M. (ZŁ) | VAT % | WARTOŚĆ PODSTAWOWA NETTO (ZŁ) | WARTOŚĆ PODSTAWOWA BRUTTO (ZŁ) | WARTOŚĆ PRAWA OPCJI NETTO (ZŁ) | WARTOŚĆ PRAWA OPCJI BRUTTO (ZŁ) | LP.
CZĘŚĆ 13
1. | SZKIEŁKA MIKROSKOPOWE PODSTAWOWE, KRAWĘDZIE CIĘTE Z MATOWYM POLEM DO OPISU, NAROŻNIKI 90°, SZKŁO BEZBARWNE OCZYSZCZONE (26 X 76 X 1 MM), OP. A' 50 SZT. | OP. | 150 | 500 | 400 | [10 empty] | 0 | 0 | 0 | 0 | 1.
[15 empty] | RAZEM: | 0 | 0 | 0 | 0
W PRZYPADKU ZAOFEROWANIA PRZEDMIOTU ZAMÓWIENIA O DOPUSZCZONYCH PARAMETRACH, INNYCH NIŻ OPISANE POWYŻEJ, PROSZĘ UZUPEŁNIĆ ODRĘBNIE DLA KAŻDEJ POZYCJI: • W POZYCJI ………. ZAOFEROWANO TOWAR ZGODNIE Z ODPOWIEDZIĄ ZAMAWIAJĄCEGO NR ………. Z DNIA ………. .
CZĘŚĆ 13
[16 empty] | WARTOŚĆ PODSTAWOWA NETTO (ZŁ) | WARTOŚĆ PODSTAWOWA BRUTTO (ZŁ) | WARTOŚĆ PRAWA OPCJI NETTO (ZŁ) | WARTOŚĆ PRAWA OPCJI BRUTTO (ZŁ)
[16 empty] | 0 | 0 | 0 | 0
|  |  | ZAPOTRZEBOWANIE ZAMAWIAJĄCEGO | [6 empty] | WIELKOŚCI OFEROWANE PRZEZ WYKONAWCĘ
LP. | ASORTYMENT | J.M. | ILOŚĆ MINIMALNA (J.M.) | ILOŚĆ PODSTAWOWA (J.M.) | PRAWO OPCJI (J.M.) | PRODUCENT | 1. NAZWA HANDLOWA 2. NR KATALOGOWY | DEKLARACJA ZGODNOŚCI (NP. NUMER, DATA) | 1. KLASA WYROBU MED. 2. GTIN ZGODNY Z KSEF | OFEROWANA J.M. | WIELKOŚĆ OFEROWANEJ J.M. | OFEROWANA ILOŚĆ PODSTAWOWA (OFEROWANA J.M.) | OFEROWANA ILOŚĆ PRAWA OPCJI (OFEROWANA J.M.) | CENA NETTO ZA OFEROWANĄ J.M. (ZŁ) | VAT % | WARTOŚĆ PODSTAWOWA NETTO (ZŁ) | WARTOŚĆ PODSTAWOWA BRUTTO (ZŁ) | WARTOŚĆ PRAWA OPCJI NETTO (ZŁ) | WARTOŚĆ PRAWA OPCJI BRUTTO (ZŁ) | LP.
CZĘŚĆ 14
1. | STRZYKAWKI BEZ IGŁY DO INSULINY O POJEMNOŚCI 1 ML – U100 , TYPU LUER. CYLINDER I TŁOK WYKONANE Z POLIPROPYLENU, NATŁUSZCZONE OLEJEM SILIKONOWYM. WYRAŹNA CZYTELNA SKALA, TRAWAŁA, NIEZMYWALNA, OZNACZONA WG SKALI 1 ML = 100 J.M. RONDO TŁOKA ŚCIŚLE PRZYLEGAJĄCE DO ŚCIAN STRZYKAWKI O PŁYNNYM PRZESUWIE Z USZCZELKĄ NIEZAWIERAJĄCĄ LATEKSU. Z WIDOCZNĄ DATĄ WAŻNOŚCI NA POJEDYŃCZYCH OPAKOWANIACH. PAKOWANA POJEDYNCZO (OP. BLISTER PACK). STERYLNE. OP. A' 120 SZT. | OP. | 15 | 50 | 40 | [10 empty] | 0 | 0 | 0 | 0 | 1.
2. | IGŁA DO STRZYKAWKI Z POZ. 1, 0,4 X 12,7-13 MM. | SZT. | 2100 | 7000 | 5600 | [10 empty] | 0 | 0 | 0 | 0 | 2.
[15 empty] | RAZEM: | 0 | 0 | 0 | 0
W PRZYPADKU ZAOFEROWANIA PRZEDMIOTU ZAMÓWIENIA O DOPUSZCZONYCH PARAMETRACH, INNYCH NIŻ OPISANE POWYŻEJ, PROSZĘ UZUPEŁNIĆ ODRĘBNIE DLA KAŻDEJ POZYCJI: • W POZYCJI ………. ZAOFEROWANO TOWAR ZGODNIE Z ODPOWIEDZIĄ ZAMAWIAJĄCEGO NR ………. Z DNIA ………. .
CZĘŚĆ 14
[16 empty] | WARTOŚĆ PODSTAWOWA NETTO (ZŁ) | WARTOŚĆ PODSTAWOWA BRUTTO (ZŁ) | WARTOŚĆ PRAWA OPCJI NETTO (ZŁ) | WARTOŚĆ PRAWA OPCJI BRUTTO (ZŁ)
[16 empty] | 0 | 0 | 0 | 0
|  |  | ZAPOTRZEBOWANIE ZAMAWIAJĄCEGO | [6 empty] | WIELKOŚCI OFEROWANE PRZEZ WYKONAWCĘ
LP. | ASORTYMENT | J.M. | ILOŚĆ MINIMALNA (J.M.) | ILOŚĆ PODSTAWOWA (J.M.) | PRAWO OPCJI (J.M.) | PRODUCENT | 1. NAZWA HANDLOWA 2. NR KATALOGOWY | DEKLARACJA ZGODNOŚCI (NP. NUMER, DATA) | 1. KLASA WYROBU MED. 2. GTIN ZGODNY Z KSEF | OFEROWANA J.M. | WIELKOŚĆ OFEROWANEJ J.M. | OFEROWANA ILOŚĆ PODSTAWOWA (OFEROWANA J.M.) | OFEROWANA ILOŚĆ PRAWA OPCJI (OFEROWANA J.M.) | CENA NETTO ZA OFEROWANĄ J.M. (ZŁ) | VAT % | WARTOŚĆ PODSTAWOWA NETTO (ZŁ) | WARTOŚĆ PODSTAWOWA BRUTTO (ZŁ) | WARTOŚĆ PRAWA OPCJI NETTO (ZŁ) | WARTOŚĆ PRAWA OPCJI BRUTTO (ZŁ) | LP.
CZĘŚĆ 15
1. | STRZYKAWKA BEZPIECZNA ZE ZINTEGROWANĄ IGŁĄ O POJEMNOŚCI 1 ML . W ROZMIARZE 27G 0,4 X 12,5-13 MM LUB 26G - 0,45 X 10 MM DO WYKONYWANIA INIEKCJI PODSKÓRNYCH I DOMIĘŚNIOWYCH. MINIMALNA PRZESTRZEŃ MARTWA. ZABEZPIECZENIE AKTYWOWANE JEDNYM PALCEM NATYCHMIAST PO INIEKCJI. STERYLNA. OP. A' 100 SZT. | OP. | 24 | 80 | 64 | [10 empty] | 0 | 0 | 0 | 0 | 1.
[15 empty] | RAZEM: | 0 | 0 | 0 | 0
W PRZYPADKU ZAOFEROWANIA PRZEDMIOTU ZAMÓWIENIA O DOPUSZCZONYCH PARAMETRACH, INNYCH NIŻ OPISANE POWYŻEJ, PROSZĘ UZUPEŁNIĆ ODRĘBNIE DLA KAŻDEJ POZYCJI: • W POZYCJI ………. ZAOFEROWANO TOWAR ZGODNIE Z ODPOWIEDZIĄ ZAMAWIAJĄCEGO NR ………. Z DNIA ………. .
CZĘŚĆ 15
[16 empty] | WARTOŚĆ PODSTAWOWA NETTO (ZŁ) | WARTOŚĆ PODSTAWOWA BRUTTO (ZŁ) | WARTOŚĆ PRAWA OPCJI NETTO (ZŁ) | WARTOŚĆ PRAWA OPCJI BRUTTO (ZŁ)
[16 empty] | 0 | 0 | 0 | 0
|  |  | ZAPOTRZEBOWANIE ZAMAWIAJĄCEGO | [6 empty] | WIELKOŚCI OFEROWANE PRZEZ WYKONAWCĘ
LP. | ASORTYMENT | J.M. | ILOŚĆ MINIMALNA (J.M.) | ILOŚĆ PODSTAWOWA (J.M.) | PRAWO OPCJI (J.M.) | PRODUCENT | 1. NAZWA HANDLOWA 2. NR KATALOGOWY | DEKLARACJA ZGODNOŚCI (NP. NUMER, DATA) | 1. KLASA WYROBU MED. 2. GTIN ZGODNY Z KSEF | OFEROWANA J.M. | WIELKOŚĆ OFEROWANEJ J.M. | OFEROWANA ILOŚĆ PODSTAWOWA (OFEROWANA J.M.) | OFEROWANA ILOŚĆ PRAWA OPCJI (OFEROWANA J.M.) | CENA NETTO ZA OFEROWANĄ J.M. (ZŁ) | VAT % | WARTOŚĆ PODSTAWOWA NETTO (ZŁ) | WARTOŚĆ PODSTAWOWA BRUTTO (ZŁ) | WARTOŚĆ PRAWA OPCJI NETTO (ZŁ) | WARTOŚĆ PRAWA OPCJI BRUTTO (ZŁ) | LP.
CZĘŚĆ 16
1. | OLIWKI DO TYMPANOMETRU DOSTĘPNE W ROZMIARACH 12 MM, 13 MM, 14 MM, 15 MM, 19 MM (ZAMAWIAJĄCY DOPUSZCZA ZAOFEROWANIE DODATKOWO INNYCH WIELKOŚCI). PAKOWANE W OPAKOWANIA ZBIORCZE JEDEN ROZMIAR OLIWKI. OP. A' 100 SZT. KOMPATYBILNE Z TYMPANOMETREM TITAN. | OP. | 15 | 50 | 40 | [10 empty] | 0 | 0 | 0 | 0 | 1.
[15 empty] | RAZEM: | 0 | 0 | 0 | 0
W PRZYPADKU ZAOFEROWANIA PRZEDMIOTU ZAMÓWIENIA O DOPUSZCZONYCH PARAMETRACH, INNYCH NIŻ OPISANE POWYŻEJ, PROSZĘ UZUPEŁNIĆ ODRĘBNIE DLA KAŻDEJ POZYCJI: • W POZYCJI ………. ZAOFEROWANO TOWAR ZGODNIE Z ODPOWIEDZIĄ ZAMAWIAJĄCEGO NR ………. Z DNIA ………. .
CZĘŚĆ 16
[16 empty] | WARTOŚĆ PODSTAWOWA NETTO (ZŁ) | WARTOŚĆ PODSTAWOWA BRUTTO (ZŁ) | WARTOŚĆ PRAWA OPCJI NETTO (ZŁ) | WARTOŚĆ PRAWA OPCJI BRUTTO (ZŁ)
[16 empty] | 0 | 0 | 0 | 0
|  |  | ZAPOTRZEBOWANIE ZAMAWIAJĄCEGO | [6 empty] | WIELKOŚCI OFEROWANE PRZEZ WYKONAWCĘ
LP. | ASORTYMENT | J.M. | ILOŚĆ MINIMALNA (J.M.) | ILOŚĆ PODSTAWOWA (J.M.) | PRAWO OPCJI (J.M.) | PRODUCENT | 1. NAZWA HANDLOWA 2. NR KATALOGOWY | DEKLARACJA ZGODNOŚCI (NP. NUMER, DATA) | 1. KLASA WYROBU MED. 2. GTIN ZGODNY Z KSEF | OFEROWANA J.M. | WIELKOŚĆ OFEROWANEJ J.M. | OFEROWANA ILOŚĆ PODSTAWOWA (OFEROWANA J.M.) | OFEROWANA ILOŚĆ PRAWA OPCJI (OFEROWANA J.M.) | CENA NETTO ZA OFEROWANĄ J.M. (ZŁ) | VAT % | WARTOŚĆ PODSTAWOWA NETTO (ZŁ) | WARTOŚĆ PODSTAWOWA BRUTTO (ZŁ) | WARTOŚĆ PRAWA OPCJI NETTO (ZŁ) | WARTOŚĆ PRAWA OPCJI BRUTTO (ZŁ) | LP.
CZĘŚĆ 17
1. | IGŁY CHIRURGICZNE BOSE, OKRĄGŁE, ZAKRZYWIONE, ŚREDNICA 1,0 MM, DŁUGOŚĆ 42 MM. OP. A. 12 SZT. | OP. | 3 | 10 | 8 | [10 empty] | 0 | 0 | 0 | 0 | 1.
2. | IGŁY CHIRURGICZNE BOSE, OKRĄGŁE, ZAKRZYWIONE, 1,1 MM, DŁUGOŚĆ 55 MM. OP. A. 12 SZT. | OP. | 3 | 10 | 8 | [10 empty] | 0 | 0 | 0 | 0 | 2.
3. | IGŁY CHIRURGICZNE BOSE, OKRĄGŁE, ZAKRZYWIONE, 1,1 MM, DŁUGOŚĆ 32 MM. OP. A. 12 SZT. | OP. | 3 | 10 | 8 | [10 empty] | 0 | 0 | 0 | 0 | 3.
[15 empty] | RAZEM: | 0 | 0 | 0 | 0
W PRZYPADKU ZAOFEROWANIA PRZEDMIOTU ZAMÓWIENIA O DOPUSZCZONYCH PARAMETRACH, INNYCH NIŻ OPISANE POWYŻEJ, PROSZĘ UZUPEŁNIĆ ODRĘBNIE DLA KAŻDEJ POZYCJI: • W POZYCJI ………. ZAOFEROWANO TOWAR ZGODNIE Z ODPOWIEDZIĄ ZAMAWIAJĄCEGO NR ………. Z DNIA ………. .
CZĘŚĆ 17
[16 empty] | WARTOŚĆ PODSTAWOWA NETTO (ZŁ) | WARTOŚĆ PODSTAWOWA BRUTTO (ZŁ) | WARTOŚĆ PRAWA OPCJI NETTO (ZŁ) | WARTOŚĆ PRAWA OPCJI BRUTTO (ZŁ)
[16 empty] | 0 | 0 | 0 | 0
|  |  | ZAPOTRZEBOWANIE ZAMAWIAJĄCEGO | [6 empty] | WIELKOŚCI OFEROWANE PRZEZ WYKONAWCĘ
LP. | ASORTYMENT | J.M. | ILOŚĆ MINIMALNA (J.M.) | ILOŚĆ PODSTAWOWA (J.M.) | PRAWO OPCJI (J.M.) | PRODUCENT | 1. NAZWA HANDLOWA 2. NR KATALOGOWY | DEKLARACJA ZGODNOŚCI (NP. NUMER, DATA) | 1. KLASA WYROBU MED. 2. GTIN ZGODNY Z KSEF | OFEROWANA J.M. | WIELKOŚĆ OFEROWANEJ J.M. | OFEROWANA ILOŚĆ PODSTAWOWA (OFEROWANA J.M.) | OFEROWANA ILOŚĆ PRAWA OPCJI (OFEROWANA J.M.) | CENA NETTO ZA OFEROWANĄ J.M. (ZŁ) | VAT % | WARTOŚĆ PODSTAWOWA NETTO (ZŁ) | WARTOŚĆ PODSTAWOWA BRUTTO (ZŁ) | WARTOŚĆ PRAWA OPCJI NETTO (ZŁ) | WARTOŚĆ PRAWA OPCJI BRUTTO (ZŁ) | LP.
CZĘŚĆ 18
1. | OSŁONA NA NOS, DUŻA, ZMIENIA SWOJĄ KONSYSTENCJĘ I STABILNOŚĆ POD WPŁYWEM TEMPERATURY. OGRZANIE W KĄPIELI WODNEJ POWODUJE ZMIANĘ KOLORU MATERIAŁU Z BIAŁEGO NA PRZEŹROCZYSTY ORAZ ZMIANĘ JEGO STRUKTURY ZE SZTYWNEJ NA ELASTYCZNĄ. PROCES TEN MOŻNA ODWRÓCIĆ POPRZEZ SCHŁODZENIE STABILIZATORA PO UZYSKANIU ODPOWIEDNIEGO KSZTAŁTU. MATERIAŁ POZWALAJĄCY NA DOKŁADNE DOPASOWANIE DO INDYWIDUALNYCH KSZTAŁTÓW ANATOMICZNYCH NOSA. ŁATWE FORMOWANIE ODPOWIEDNIEGO KSZTAŁTU. SAMOPRZYLEPNA POWIERZCHNIA. GĄBKI OCHRONNE W ZESTAWIE. OP. A' 10 SZT. | OP. | 3 | 10 | 8 | [10 empty] | 0 | 0 | 0 | 0 | 1.
[15 empty] | RAZEM: | 0 | 0 | 0 | 0
W PRZYPADKU ZAOFEROWANIA PRZEDMIOTU ZAMÓWIENIA O DOPUSZCZONYCH PARAMETRACH, INNYCH NIŻ OPISANE POWYŻEJ, PROSZĘ UZUPEŁNIĆ ODRĘBNIE DLA KAŻDEJ POZYCJI: • W POZYCJI ………. ZAOFEROWANO TOWAR ZGODNIE Z ODPOWIEDZIĄ ZAMAWIAJĄCEGO NR ………. Z DNIA ………. .
CZĘŚĆ 18
[16 empty] | WARTOŚĆ PODSTAWOWA NETTO (ZŁ) | WARTOŚĆ PODSTAWOWA BRUTTO (ZŁ) | WARTOŚĆ PRAWA OPCJI NETTO (ZŁ) | WARTOŚĆ PRAWA OPCJI BRUTTO (ZŁ)
[16 empty] | 0 | 0 | 0 | 0
|  |  | ZAPOTRZEBOWANIE ZAMAWIAJĄCEGO | [6 empty] | WIELKOŚCI OFEROWANE PRZEZ WYKONAWCĘ
LP. | ASORTYMENT | J.M. | ILOŚĆ MINIMALNA (J.M.) | ILOŚĆ PODSTAWOWA (J.M.) | PRAWO OPCJI (J.M.) | PRODUCENT | 1. NAZWA HANDLOWA 2. NR KATALOGOWY | DEKLARACJA ZGODNOŚCI (NP. NUMER, DATA) | 1. KLASA WYROBU MED. 2. GTIN ZGODNY Z KSEF | OFEROWANA J.M. | WIELKOŚĆ OFEROWANEJ J.M. | OFEROWANA ILOŚĆ PODSTAWOWA (OFEROWANA J.M.) | OFEROWANA ILOŚĆ PRAWA OPCJI (OFEROWANA J.M.) | CENA NETTO ZA OFEROWANĄ J.M. (ZŁ) | VAT % | WARTOŚĆ PODSTAWOWA NETTO (ZŁ) | WARTOŚĆ PODSTAWOWA BRUTTO (ZŁ) | WARTOŚĆ PRAWA OPCJI NETTO (ZŁ) | WARTOŚĆ PRAWA OPCJI BRUTTO (ZŁ) | LP.
CZĘŚĆ 19
1. | KOMORA WILGOTNA ZAPEWNIAJĄCA POŻĄDANĄ WILGOTNOŚĆ ROGÓWKI, DUŻA, DLA OSOBY DOROSŁEJ. HIPOALERGICZNA WARSTWA MOCUJĄCA (SAMOPRZYLEPNA). STERYLNA, JEDNORAZOWEGO UŻYTKU. NACIĘCIA W WARSTWIE NOSOWEJ. WYMIARY (W NAJSZERSZYM MIEJSCU) 11,8 CM X 8,5 CM (±0,3 CM), OKNO 6 CM X 3,8 CM (±0,2 CM). | SZT. | 150 | 500 | 400 | [10 empty] | 0 | 0 | 0 | 0 | 1.
[15 empty] | RAZEM: | 0 | 0 | 0 | 0
W PRZYPADKU ZAOFEROWANIA PRZEDMIOTU ZAMÓWIENIA O DOPUSZCZONYCH PARAMETRACH, INNYCH NIŻ OPISANE POWYŻEJ, PROSZĘ UZUPEŁNIĆ ODRĘBNIE DLA KAŻDEJ POZYCJI: • W POZYCJI ………. ZAOFEROWANO TOWAR ZGODNIE Z ODPOWIEDZIĄ ZAMAWIAJĄCEGO NR ………. Z DNIA ………. .
CZĘŚĆ 19
[16 empty] | WARTOŚĆ PODSTAWOWA NETTO (ZŁ) | WARTOŚĆ PODSTAWOWA BRUTTO (ZŁ) | WARTOŚĆ PRAWA OPCJI NETTO (ZŁ) | WARTOŚĆ PRAWA OPCJI BRUTTO (ZŁ)
[16 empty] | 0 | 0 | 0 | 0
|  |  | ZAPOTRZEBOWANIE ZAMAWIAJĄCEGO | [6 empty] | WIELKOŚCI OFEROWANE PRZEZ WYKONAWCĘ
LP. | ASORTYMENT | J.M. | ILOŚĆ MINIMALNA (J.M.) | ILOŚĆ PODSTAWOWA (J.M.) | PRAWO OPCJI (J.M.) | PRODUCENT | 1. NAZWA HANDLOWA 2. NR KATALOGOWY | DEKLARACJA ZGODNOŚCI (NP. NUMER, DATA) | 1. KLASA WYROBU MED. 2. GTIN ZGODNY Z KSEF | OFEROWANA J.M. | WIELKOŚĆ OFEROWANEJ J.M. | OFEROWANA ILOŚĆ PODSTAWOWA (OFEROWANA J.M.) | OFEROWANA ILOŚĆ PRAWA OPCJI (OFEROWANA J.M.) | CENA NETTO ZA OFEROWANĄ J.M. (ZŁ) | VAT % | WARTOŚĆ PODSTAWOWA NETTO (ZŁ) | WARTOŚĆ PODSTAWOWA BRUTTO (ZŁ) | WARTOŚĆ PRAWA OPCJI NETTO (ZŁ) | WARTOŚĆ PRAWA OPCJI BRUTTO (ZŁ) | LP.
CZĘŚĆ 20
1. | STERYLNA, JEDNORAZOWA OSŁONKA UCHWYTU POJEDYNCZYCH ZDJEĆ RTG, ROZMIAR 5,5 CM (±0,1 CM) X 17 CM (±2 CM). OP. A' 100 SZT. | OP. | 30 | 100 | 80 | [10 empty] | 0 | 0 | 0 | 0 | 1.
2. | STERYLNA OSŁONKA NA UCHWYT PANTOMOGRAFU, ROZMIAR 6 CM (±20%) X 3 CM (±20%). OP. A' 100 SZT. | OP. | 40 | 120 | 100 | [10 empty] | 0 | 0 | 0 | 0 | 2.
[15 empty] | RAZEM: | 0 | 0 | 0 | 0
W PRZYPADKU ZAOFEROWANIA PRZEDMIOTU ZAMÓWIENIA O DOPUSZCZONYCH PARAMETRACH, INNYCH NIŻ OPISANE POWYŻEJ, PROSZĘ UZUPEŁNIĆ ODRĘBNIE DLA KAŻDEJ POZYCJI: • W POZYCJI ………. ZAOFEROWANO TOWAR ZGODNIE Z ODPOWIEDZIĄ ZAMAWIAJĄCEGO NR ………. Z DNIA ………. .
CZĘŚĆ 20
[16 empty] | WARTOŚĆ PODSTAWOWA NETTO (ZŁ) | WARTOŚĆ PODSTAWOWA BRUTTO (ZŁ) | WARTOŚĆ PRAWA OPCJI NETTO (ZŁ) | WARTOŚĆ PRAWA OPCJI BRUTTO (ZŁ)
[16 empty] | 0 | 0 | 0 | 0
|  |  | ZAPOTRZEBOWANIE ZAMAWIAJĄCEGO | [6 empty] | WIELKOŚCI OFEROWANE PRZEZ WYKONAWCĘ
LP. | ASORTYMENT | J.M. | ILOŚĆ MINIMALNA (J.M.) | ILOŚĆ PODSTAWOWA (J.M.) | PRAWO OPCJI (J.M.) | PRODUCENT | 1. NAZWA HANDLOWA 2. NR KATALOGOWY | DEKLARACJA ZGODNOŚCI (NP. NUMER, DATA) | 1. KLASA WYROBU MED. 2. GTIN ZGODNY Z KSEF | OFEROWANA J.M. | WIELKOŚĆ OFEROWANEJ J.M. | OFEROWANA ILOŚĆ PODSTAWOWA (OFEROWANA J.M.) | OFEROWANA ILOŚĆ PRAWA OPCJI (OFEROWANA J.M.) | CENA NETTO ZA OFEROWANĄ J.M. (ZŁ) | VAT % | WARTOŚĆ PODSTAWOWA NETTO (ZŁ) | WARTOŚĆ PODSTAWOWA BRUTTO (ZŁ) | WARTOŚĆ PRAWA OPCJI NETTO (ZŁ) | WARTOŚĆ PRAWA OPCJI BRUTTO (ZŁ) | LP.
CZĘŚĆ 21
1. | WCHŁANIALNA HEMOSTATYCZNA GĄBKA KOLAGENOWA ZAWIERAJĄCA 280 MG WŁÓKIEN KOLAGENOWYCH POCHODZENIA KOŃSKIEGO I 200 MG SIARCZANYU GENTAMYCYNY W ILOŚCI 110-143 MG GENTAMYCYNY, WYKAZUJĄCA DZIAŁANIE OSTEOKONDUKCYJNE I ANGIOKONDUKCYJNE ORAZ POZYTYWNY WPŁYW NA GOJENIE SIĘ RAN, ZAPEWNIAJĄCA HEMOSTAZĘ W CIĄGU 2 MINUT, CZAS WCHŁANIANIA OD 1 DO 8 TYGODNI, ELSTYCZNA, MOŻNA CIĄĆ, W ROZMIARZE 10 X 10 CM, WYRÓB KLASY MEDYCZNEJ III. OP. A' 5 SZT. | OP. | 3 | 10 | 30 | [10 empty] | 0 | 0 | 0 | 0 | 1.
2. | WCHŁANIALNA HEMOSTATYCZNA GĄBKA KOLAGENOWA ZAWIERAJĄCA 70 MG WŁÓKIEN KOLAGENOWYCH POCHODZENIA KOŃSKIEGO I 50 MG SIARCZANU GENTAMYCYNY W ILOŚCI 27,5-35,75 MG GENTAMYCYNY, WYKAZUJĄCA DZIAŁANIE OSTEOKONDUKCYJNE I ANGIOKONDUKCYJNE ORAZ POZYTYWNY WPŁYW NA GOJENIE SIĘ RAN, ZAPEWNIAJĄCA HEMOSTAZĘ W CIĄGU 2 MINUT, CZAS WCHŁANIANIA OD 1 DO 8 TYGODNI, ELSTYCZNA, MOŻNA CIĄĆ, W ROZMIARZE 5X5CM, WYRÓB KLASY MEDYCZNEJ III. OP. A' 5 SZT. | OP. | 3 | 10 | 30 | [10 empty] | 0 | 0 | 0 | 0 | 2.
3. | WCHŁANIALNA HEMOSTATYCZNA GĄBKA KOLAGENOWA ZAWIERAJĄCA 17,5 MG WŁÓKIEN KOLAGENOWYCH POCHODZENIA KOŃSKIEGO I 12,5 MG SIARCZANU GENTAMYCYNY W ILOŚCI 6,88-8,94 MG GENTAMYCYNY, WYKAZUJĄCA DZIAŁANIE OSTEOKONDUKCYJNE I ANGIOKONDUKCYJNE ORAZ POZYTYWNY WPŁYW NA GOJENIE SIĘ RAN, ZAPEWNIAJĄCA HEMOSTAZĘ W CIĄGU 2 MINUT, CZAS WCHŁANIANIA OD 1 DO 8 TYGODNI, ELSTYCZNA, MOŻNA CIĄĆ, W ROZMIARZE 2,5X2,5CM, WYRÓB KLASY MEDYCZNEJ III. OP. A' 5 SZT. | OP. | 3 | 10 | 30 | [10 empty] | 0 | 0 | 0 | 0 | 3.
[15 empty] | RAZEM: | 0 | 0 | 0 | 0
W PRZYPADKU ZAOFEROWANIA PRZEDMIOTU ZAMÓWIENIA O DOPUSZCZONYCH PARAMETRACH, INNYCH NIŻ OPISANE POWYŻEJ, PROSZĘ UZUPEŁNIĆ ODRĘBNIE DLA KAŻDEJ POZYCJI: • W POZYCJI ………. ZAOFEROWANO TOWAR ZGODNIE Z ODPOWIEDZIĄ ZAMAWIAJĄCEGO NR ………. Z DNIA ………. .
CZĘŚĆ 21
[16 empty] | WARTOŚĆ PODSTAWOWA NETTO (ZŁ) | WARTOŚĆ PODSTAWOWA BRUTTO (ZŁ) | WARTOŚĆ PRAWA OPCJI NETTO (ZŁ) | WARTOŚĆ PRAWA OPCJI BRUTTO (ZŁ)
[16 empty] | 0 | 0 | 0 | 0
|  |  | ZAPOTRZEBOWANIE ZAMAWIAJĄCEGO | [6 empty] | WIELKOŚCI OFEROWANE PRZEZ WYKONAWCĘ
LP. | ASORTYMENT | J.M. | ILOŚĆ MINIMALNA (J.M.) | ILOŚĆ PODSTAWOWA (J.M.) | PRAWO OPCJI (J.M.) | PRODUCENT | 1. NAZWA HANDLOWA 2. NR KATALOGOWY | DEKLARACJA ZGODNOŚCI (NP. NUMER, DATA) | 1. KLASA WYROBU MED. 2. GTIN ZGODNY Z KSEF | OFEROWANA J.M. | WIELKOŚĆ OFEROWANEJ J.M. | OFEROWANA ILOŚĆ PODSTAWOWA (OFEROWANA J.M.) | OFEROWANA ILOŚĆ PRAWA OPCJI (OFEROWANA J.M.) | CENA NETTO ZA OFEROWANĄ J.M. (ZŁ) | VAT % | WARTOŚĆ PODSTAWOWA NETTO (ZŁ) | WARTOŚĆ PODSTAWOWA BRUTTO (ZŁ) | WARTOŚĆ PRAWA OPCJI NETTO (ZŁ) | WARTOŚĆ PRAWA OPCJI BRUTTO (ZŁ) | LP.
CZĘŚĆ 22
1. | ELEKTRODY WIELOFUNKCYJNE DO DEFIBRYLACJI, KARDIOWERSJI, ZEWNĘTRZNEJ STYMULACJI SERCA ORAZ MONITORINGU EKG JEDNORAZOWEGO UŻYTKU, DLA DOROSŁYCH. KOMPATYBILNE Z DEFIBRYLATOREM EMTEL DEFIMAX. 1 KPL. ZAWIERA 1 PARĘ ELEKTROD. | KPL. | 6 | 20 | 16 | [10 empty] | 0 | 0 | 0 | 0 | 1.
[15 empty] | RAZEM: | 0 | 0 | 0 | 0
W PRZYPADKU ZAOFEROWANIA PRZEDMIOTU ZAMÓWIENIA O DOPUSZCZONYCH PARAMETRACH, INNYCH NIŻ OPISANE POWYŻEJ, PROSZĘ UZUPEŁNIĆ ODRĘBNIE DLA KAŻDEJ POZYCJI: • W POZYCJI ………. ZAOFEROWANO TOWAR ZGODNIE Z ODPOWIEDZIĄ ZAMAWIAJĄCEGO NR ………. Z DNIA ………. .
CZĘŚĆ 22
[16 empty] | WARTOŚĆ PODSTAWOWA NETTO (ZŁ) | WARTOŚĆ PODSTAWOWA BRUTTO (ZŁ) | WARTOŚĆ PRAWA OPCJI NETTO (ZŁ) | WARTOŚĆ PRAWA OPCJI BRUTTO (ZŁ)
[16 empty] | 0 | 0 | 0 | 0
|  |  | ZAPOTRZEBOWANIE ZAMAWIAJĄCEGO | [6 empty] | WIELKOŚCI OFEROWANE PRZEZ WYKONAWCĘ
LP. | ASORTYMENT | J.M. | ILOŚĆ MINIMALNA (J.M.) | ILOŚĆ PODSTAWOWA (J.M.) | PRAWO OPCJI (J.M.) | PRODUCENT | 1. NAZWA HANDLOWA 2. NR KATALOGOWY | DEKLARACJA ZGODNOŚCI (NP. NUMER, DATA) | 1. KLASA WYROBU MED. 2. GTIN ZGODNY Z KSEF | OFEROWANA J.M. | WIELKOŚĆ OFEROWANEJ J.M. | OFEROWANA ILOŚĆ PODSTAWOWA (OFEROWANA J.M.) | OFEROWANA ILOŚĆ PRAWA OPCJI (OFEROWANA J.M.) | CENA NETTO ZA OFEROWANĄ J.M. (ZŁ) | VAT % | WARTOŚĆ PODSTAWOWA NETTO (ZŁ) | WARTOŚĆ PODSTAWOWA BRUTTO (ZŁ) | WARTOŚĆ PRAWA OPCJI NETTO (ZŁ) | WARTOŚĆ PRAWA OPCJI BRUTTO (ZŁ) | LP.
CZĘŚĆ 23
1. | PŁYNNY, ALKALICZNY ŚRODEK DO MYCIA W MYJNIACH DEZYNFEKTORACH, SKUTECZNIE USUWAJĄCY POZOSTAŁOŚCI ORGANICZNE TYPU ZASCHNIĘTA I DENATUROWANA KREW. UMOŻLIWIAJĄCY MYCIE MASZYNOWE NARZĘDZI I SPRZĘTU MEDYCZNEGO TAKŻE WYKONANEGO Z ALUMINIUM I TWORZYW SZTUCZNYCH W STĘŻENIU OD 2 DO ML/L W TEMP. DO 60C. SPEŁNIA WYMAGANIA INSTYTUTU ROBETA KOCHA W ZAKRESIE MINIMALIZOWANIA RYZYKA PRZENIESIENIA NOWEGO WARIANTU CHOROBY CREUZTFELDTA JACOBA. USUWA CHOROBOTWÓRCZE BIAŁKA PRIONOWE, W TYM RÓWNIEŻ VCJD >2LOG. NIEWYMAGAJĄCY NEUTRALIZACJI, UMOŻLIWIAJĄCY ZASTOSOWANIE W MYJNIACH ULTRADŹWIĘKOWYCH. PH 10,4-10,8. POSIADAJĄCY W SWOIM SKŁADZIE: NIEJONOWE I ANIONOWE ŚRODKI POWIERZCHNIOWO CZYNNE. ENZYMY, ALOKSYLOWANE ALKOHOLE TŁUSZCZOWE. NIE ZAWIERAJĄCY GLICEROLU, ORAZ NIESKLASYFIKOWANY JAKO ŚRODEK NIEBEZPIECZNY. WYRÓB MEDYCZNY KLASY I. OP. KANISTER 5 LITRÓW. | OP. | 12 | 40 | 32 | [10 empty] | 0 | 0 | 0 | 0 | 1.
[15 empty] | RAZEM: | 0 | 0 | 0 | 0
W PRZYPADKU ZAOFEROWANIA PRZEDMIOTU ZAMÓWIENIA O DOPUSZCZONYCH PARAMETRACH, INNYCH NIŻ OPISANE POWYŻEJ, PROSZĘ UZUPEŁNIĆ ODRĘBNIE DLA KAŻDEJ POZYCJI: • W POZYCJI ………. ZAOFEROWANO TOWAR ZGODNIE Z ODPOWIEDZIĄ ZAMAWIAJĄCEGO NR ………. Z DNIA ………. .
CZĘŚĆ 23
[16 empty] | WARTOŚĆ PODSTAWOWA NETTO (ZŁ) | WARTOŚĆ PODSTAWOWA BRUTTO (ZŁ) | WARTOŚĆ PRAWA OPCJI NETTO (ZŁ) | WARTOŚĆ PRAWA OPCJI BRUTTO (ZŁ)
[16 empty] | 0 | 0 | 0 | 0
|  |  | ZAPOTRZEBOWANIE ZAMAWIAJĄCEGO | [6 empty] | WIELKOŚCI OFEROWANE PRZEZ WYKONAWCĘ
LP. | ASORTYMENT | J.M. | ILOŚĆ MINIMALNA (J.M.) | ILOŚĆ PODSTAWOWA (J.M.) | PRAWO OPCJI (J.M.) | PRODUCENT | 1. NAZWA HANDLOWA 2. NR KATALOGOWY | DEKLARACJA ZGODNOŚCI (NP. NUMER, DATA) | 1. KLASA WYROBU MED. 2. GTIN ZGODNY Z KSEF | OFEROWANA J.M. | WIELKOŚĆ OFEROWANEJ J.M. | OFEROWANA ILOŚĆ PODSTAWOWA (OFEROWANA J.M.) | OFEROWANA ILOŚĆ PRAWA OPCJI (OFEROWANA J.M.) | CENA NETTO ZA OFEROWANĄ J.M. (ZŁ) | VAT % | WARTOŚĆ PODSTAWOWA NETTO (ZŁ) | WARTOŚĆ PODSTAWOWA BRUTTO (ZŁ) | WARTOŚĆ PRAWA OPCJI NETTO (ZŁ) | WARTOŚĆ PRAWA OPCJI BRUTTO (ZŁ) | LP.
CZĘŚĆ 24
1. | PREPARAT W POSTACI CHUSTECZEK DO DEZYNFEKCJI POWIERZCHNI ORAZ WYROBÓW MEDYCZNYCH, W TYM DO DEZYNFEKCJI POWIERZCHNI BEZKANAŁOWYCH WYROBÓW MEDYCZNYCH NP. SONDY ULTRADŹWIĘKOWE, WZIERNIKO NOSOWO-GARDŁOWE. ZAWIERAJĄCY W SKŁADZIE JAKO SUBSTANCJE AKTYWNE: KWAS NADOCTOWY, NADTLENEK WODORU I KWAS OCTOWY. SPEKTRUM DZIAŁANIA: B, F, V (HIV, HBV, NORO, ADENO, POLIO), TBC ORAZ SPORY (W TYM C.DIFFICILE). WYRÓB MEDYCZNY MIN. KL. IIB. OPAKOWANIE: POJEMNIK A' 50 CHUSTECZEK. WYMAGANE DOŁĄCZENIE DOKUMENTACJI FIRMY ROCHE POTWIERDZAJĄCEJ DOPUSZCZENIE PRZEZ NIĄ ZAOFEROWANYCH CHUSTECZEK DO CZYSZCZENIA I DEZYNFEKCJI PRODUKOWANYCH PRZEZ NIĄ GLUKOMETRÓW. | OP. | 30 | 100 | 80 | [10 empty] | 0 | 0 | 0 | 0 | 1.
[15 empty] | RAZEM: | 0 | 0 | 0 | 0
W PRZYPADKU ZAOFEROWANIA PRZEDMIOTU ZAMÓWIENIA O DOPUSZCZONYCH PARAMETRACH, INNYCH NIŻ OPISANE POWYŻEJ, PROSZĘ UZUPEŁNIĆ ODRĘBNIE DLA KAŻDEJ POZYCJI: • W POZYCJI ………. ZAOFEROWANO TOWAR ZGODNIE Z ODPOWIEDZIĄ ZAMAWIAJĄCEGO NR ………. Z DNIA ………. .
CZĘŚĆ 24
[16 empty] | WARTOŚĆ PODSTAWOWA NETTO (ZŁ) | WARTOŚĆ PODSTAWOWA BRUTTO (ZŁ) | WARTOŚĆ PRAWA OPCJI NETTO (ZŁ) | WARTOŚĆ PRAWA OPCJI BRUTTO (ZŁ)
[16 empty] | 0 | 0 | 0 | 0
|  |  | ZAPOTRZEBOWANIE ZAMAWIAJĄCEGO | [6 empty] | WIELKOŚCI OFEROWANE PRZEZ WYKONAWCĘ
LP. | ASORTYMENT | J.M. | ILOŚĆ MINIMALNA (J.M.) | ILOŚĆ PODSTAWOWA (J.M.) | PRAWO OPCJI (J.M.) | PRODUCENT | 1. NAZWA HANDLOWA 2. NR KATALOGOWY | DEKLARACJA ZGODNOŚCI (NP. NUMER, DATA) | 1. KLASA WYROBU MED. 2. GTIN ZGODNY Z KSEF | OFEROWANA J.M. | WIELKOŚĆ OFEROWANEJ J.M. | OFEROWANA ILOŚĆ PODSTAWOWA (OFEROWANA J.M.) | OFEROWANA ILOŚĆ PRAWA OPCJI (OFEROWANA J.M.) | CENA NETTO ZA OFEROWANĄ J.M. (ZŁ) | VAT % | WARTOŚĆ PODSTAWOWA NETTO (ZŁ) | WARTOŚĆ PODSTAWOWA BRUTTO (ZŁ) | WARTOŚĆ PRAWA OPCJI NETTO (ZŁ) | WARTOŚĆ PRAWA OPCJI BRUTTO (ZŁ) | LP.
CZĘŚĆ 25
1. | ZESTAW DO KANIULACJI DUŻYCH NACZYŃ, DWUKANAŁOWY. ZESTAW DO CEWNIKOWANIA ŻYŁ CENTRALNYCH WG METODY SELDINGERA, DLA DOROSŁYCH, ZNACZNIK DŁUGOŚCI KONTRASTUJĄCY W PROMIENIACH RTG, STAŁE SKRZYDEŁKA MOCUJĄCE Z OTWORAMI UMOŻLIWIAJĄCYMI PRZYSZYCIE, DŁ. CEWNIKA: 10, 15, 20 I 30 CM, CEWNIK DWUKANAŁOWY: 4F, 5F, 6F, 7F-14, 16G I 7F-16, 18G, 7,5F, 8F, 9F. W ZESTAWIE: ROZSZERZAŁO, PROWADNICA Z RDZENIEM NITINOLOWYM ODPORNA NA ODKSZTAŁCENIA, Z MIĘKKIM ZAKOŃCZENIEM TYPU ,,J", IGŁA 18G/7 CM, SKALPEL Z DŁUGIM UCHWYTEM, STRZYKAWKA 5 ML, DODATKOWE RUCHOME SKRZYDEŁKA Z ZACISKIEM DO MOCOWANIA CEWNIKA. ZESTAWY Z POWŁOKĄ HYDROFILNĄ LUB BEZ DO WYBORU ZAMAWIAJĄCEGO. | ZESTAW | 30 | 100 | 200 | [10 empty] | 0 | 0 | 0 | 0 | 1.
2. | ZESTAW DO KANIULACJI DUŻYCH NACZYŃ, TRZYKANAŁOWY. ZESTAW DO CEWNIKOWANIA ŻYŁ CENTRALNYCH WG METODY SELDINGERA, DLA DOROSŁYCH, ZNACZNIK DŁUGOŚCI KONTRASTUJĄCY W PROMIENIACH RTG, STAŁE SKRZYDEŁKA MOCUJĄCE Z OTWORAMI UMOŻLIWIAJĄCYMI PRZYSZYCIE, DŁ. CEWNIKA: 10, 15, 20 I 30 CM, CEWNIK TRZYKANAŁOWY, ROZMIARY: 5F, 6F, 7F, 7,5F, 8F, 8,5F, 9F; W ZESTAWIE: ROZSZERZAŁO, PROWADNICA Z RDZENIEM NITINOLOWYM ODPORNA NA ODKSZTAŁCENIA, Z MIĘKKIM ZAKOŃCZENIEM TYPU „J", IGŁA 18G/70 MM I 19G/50 MM, SKALPEL Z DŁUGIM UCHWYTEM, STRZYKAWKA 5 ML, DODATKOWE RUCHOME SKRZYDEŁKA Z ZACISKIEM DO MOCOWANIA CEWNIKA. ZESTAWY Z POWŁOKĄ HYDROFILNĄ LUB BEZ DO WYBORU ZAMAWIAJĄCEGO. | ZESTAW | 30 | 100 | 200 | [10 empty] | 0 | 0 | 0 | 0 | 2.
3. | ZESTAW DO KANIULACJI DUŻYCH NACZYŃ, CZTEROKANAŁOWY. ZESTAW DO CEWNIKOWANIA ŻYŁ CENTRALNYCH WG METODY SELDINGERA, DLA DOROSŁYCH, ZNACZNIK DŁUGOŚCI KONTRASTUJĄCY W PROMIENIACH RTG, STAŁE SKRZYDEŁKA MOCUJĄCE Z OTWORAMI UMOŻLIWIAJĄCYMI PRZYSZYCIE, DŁ. CEWNIKA: 15 I 20 CM, CEWNIK CZTEROKANAŁOWY, ROZMIARY 7F, 8F, 8,5F. W ZESTAWIE: ROZSZERZADŁO,, PROWADNICA Z RDZENIEM NITINOLOWYM ODPORNA NA ODKSZTAŁCENIA, Z MIĘKKIM ZAKOŃCZENIEM TYPU „J", IGŁA 18G/7 CM, SKALPEL Z DŁUGIM UCHWYTEM, STRZYKAWKA 5 ML, DODATKOWE RUCHOME SKRZYDEŁKA Z ZACISKIEM DO MOCOWANIA CEWNIKA. ZESTAWY Z POWŁOKĄ HYDROFILNĄ LUB BEZ DO WYBORU ZAMAWIAJĄCEGO. | ZESTAW | 30 | 100 | 200 | [10 empty] | 0 | 0 | 0 | 0 | 3.
4. | ZESTAW DO ZNIECZULENIA KOMBINOWANEGO ROZSZERZONY: 16G, 18G ZESTAW DO ZNIECZULENIA KOMBINOWANEGO UMOŻLIWIAJĄCY WYKONANIE ZNIECZULENIA ZEWNĄTRZOPONOWEGO I PODPAJĘCZYNÓWKOWEGO PRZY UŻYCIU TYLKO JEDNEGO MIEJSCA WKŁUCIA IGŁY. SKŁAD ZESTAWU: IGŁA TUOHY, IGŁA PODPAJĘCZYNÓWKOWA TYPU STANDARD LUB PENCIL POINT, KATETER EPIDURALNY Z ZAKOŃCZENIEM TYPU „SOFT", FILTR PRZECIWBAKTERYJNY PŁASKI 0,2 µM Z SYSTEMEM MOCOWANIA DO SKÓRY PACJENTA, ŁĄCZNIK, STRZYKAWKA NISKOOPOROWA 10 ML, STRZYKAWKA ZWYKŁA 10 ML, GROT DO NACIĘCIA SKÓRY, IGŁA DO PODAWANIA LEKÓW 0,9X40MM, IGŁA DO ZNIECZULENIA SKÓRY 0,5 X 25 MM, TULEJKA UNIWERSALNA. | ZESTAW | 30 | 100 | 200 | [10 empty] | 0 | 0 | 0 | 0 | 4.
5. | IGŁA DO ZNIECZULEŃ PODPAJĘCZYNÓWKOWYCH ZE SZLIFEM PENCIL POINT ROZMIAR 22G, 24G, 25G, 26G, 27G.: DŁUGOŚĆ 90MM, PAKOWANA RAZEM Z PROWADNICĄ 20G-22G/38MM. KRYSTALICZNIE PRZEZROCZYSTA, DWUBOCZNIE ROWKOWANA NASADKA IGŁY - OPTYCZNIE ZWIĘKSZAJĄCA WIZUALIZACJĘ PŁYNU MÓZGOWO-RDZENIOWEGO, ROZMIAR IGŁY OZNACZONY KOLOREM NASADKI. | SZT. | 120 | 400 | 320 | [10 empty] | 0 | 0 | 0 | 0 | 5.
6. | IGŁA DO ZNIECZULEŃ PODPAJĘCZYNÓWKOWYCH ZE SZLIFEM PENCIL POINT (DŁUGA). ROZMIAR 25G, 26G, 27G, DŁUGOŚĆ 120 MM, PAKOWANA RAZEM Z PROWADNICĄ 20G-22G/38 MM. KRYSTALICZNIE PRZEZROCZYSTA, DWUBOCZNIE ROWKOWANA NASADKA IGŁY OPTYCZNIE ZWIĘKSZAJĄCA WIZUALIZACJĘ PŁYNU MÓZGOWO-RDZENIOWEGO, ROZMIAR IGŁY OZNACZONY KOLOREM NASADKI. | SZT. | 120 | 400 | 320 | [10 empty] | 0 | 0 | 0 | 0 | 6.
7. | IGŁA DO ZNIECZULEŃ PODPAJECZYNÓWKOWYCH ZE SZLIFEM TYPU QUINCKEGO. ROZMIAR: 18G, 19G, 20G, 21G, 22G, 23G, 24G, 25G, 266, 27G, 29G, DŁUGOŚCI: 50 MM, 75 MM, 90 MM; KRYSTALICZNIE PRZEZROCZYSTA, DWUBOCZNIE ROWKOWANA NASADKA IGŁY - OPTYCZNIE ZWIĘKSZAJĄCA WIZUALIZACJĘ PŁYNU MÓZGOWO-RDZENIOWEGO, W ZESTAWIE Z IGŁĄ PROWADZĄCĄ 20G-22G/38 MM, ROZMIAR IGŁY OZNACZONY KOLOREM NASADKI. | SZT. | 600 | 2000 | 1600 | [10 empty] | 0 | 0 | 0 | 0 | 7.
8. | IGŁA DO ZNIECZULEŃ PODPAJECZYNÓWKOWYCH ZE SZLIFEM TYPU QUINCKEGO (DŁUGA). ROZMIAR: 26G, 27G, DŁUGOŚĆ: 130MM.: KRYSTALICZNIE PRZEZROCZYSTA, DWUBOCZNIE ROWKOWANA NASADKA IGŁY - OPTYCZNIE ZWIĘKSZAJĄCA WIZUALIZACIE PLYNU MÓZGOWO-RDZENIOWEGO, W ZESTAWIE Z IGŁĄ PROWADZĄCĄ 20G-22G/38 MM, ROZMIAR IGŁY OZNACZONY KOLOREM NASADKI. | SZT. | 120 | 400 | 320 | [10 empty] | 0 | 0 | 0 | 0 | 8.
9. | ZESTAW DO DIALIZY PRZEZNACZONY JEST DO UZYSKANIA DOSTĘPU NACZYNIOWEGO U PACJENTÓW WYMAGAJĄCYCH HEMODIALIZY LUB AFEREZY. POBIERANIE KRWI LUB PODAWANIE LEKÓW JEST DOZWOLONE TYLKO W WYJĄTKOWYCH SYTUACJACH. ZESTAW ZAWIERA: • KATETER • KOSZULKA PROWADNIKA • OSŁONA KATETERU • IGŁA • PROWADNIK W DYSPENSERZE • DWA ROZSZERZACZE • TRZY KORKI LUER-LOCK (DLA KAŻDEGO Z KANAŁÓW KATETERU). KATETER POSIADA POLIURETANOWY, RADIOCIENIUJĄCY TRZON ZAWIERAJĄCY ODSEPAROWANE KANAŁY ORAZ ODPOWIADAJĄCE ICH LICZBIE OTWORY W POBLIŻU ATRAUMATYCZNEJ KOŃCÓWKI KATETERU. KAŻDY Z KANAŁÓW PRZECHODZI W NASADCE KORPUSIE W OZNAKOWANĄ RURKĘ POSIADAJĄCĄ BLOKADĘ PRZEPŁYWU ORAZ PORT LUER. DOSTĘPNA WERSJA Z POWŁOKĄ HYDROFILNĄ DO WYBORU ZAMAWIAJĄCEGO. TYP PROSTY LUB ZAGIĘTY DO WYBORU ZAMAWIAJĄCEGO. NA ZAMÓWIENIE DOSTĘPNE RÓŻNE ROZMIARY I DŁUGOŚCI KATETERÓW DO DIALIZY. | ZESTAW | 50 | 150 | 300 | [10 empty] | 0 | 0 | 0 | 0 | 9.
[15 empty] | RAZEM: | 0 | 0 | 0 | 0
W PRZYPADKU ZAOFEROWANIA PRZEDMIOTU ZAMÓWIENIA O DOPUSZCZONYCH PARAMETRACH, INNYCH NIŻ OPISANE POWYŻEJ, PROSZĘ UZUPEŁNIĆ ODRĘBNIE DLA KAŻDEJ POZYCJI: • W POZYCJI ………. ZAOFEROWANO TOWAR ZGODNIE Z ODPOWIEDZIĄ ZAMAWIAJĄCEGO NR ………. Z DNIA ………. .
CZĘŚĆ 25
[16 empty] | WARTOŚĆ PODSTAWOWA NETTO (ZŁ) | WARTOŚĆ PODSTAWOWA BRUTTO (ZŁ) | WARTOŚĆ PRAWA OPCJI NETTO (ZŁ) | WARTOŚĆ PRAWA OPCJI BRUTTO (ZŁ)
[16 empty] | 0 | 0 | 0 | 0
|  |  | ZAPOTRZEBOWANIE ZAMAWIAJĄCEGO | [6 empty] | WIELKOŚCI OFEROWANE PRZEZ WYKONAWCĘ
LP. | ASORTYMENT | J.M. | ILOŚĆ MINIMALNA (J.M.) | ILOŚĆ PODSTAWOWA (J.M.) | PRAWO OPCJI (J.M.) | PRODUCENT | 1. NAZWA HANDLOWA 2. NR KATALOGOWY | DEKLARACJA ZGODNOŚCI (NP. NUMER, DATA) | 1. KLASA WYROBU MED. 2. GTIN ZGODNY Z KSEF | OFEROWANA J.M. | WIELKOŚĆ OFEROWANEJ J.M. | OFEROWANA ILOŚĆ PODSTAWOWA (OFEROWANA J.M.) | OFEROWANA ILOŚĆ PRAWA OPCJI (OFEROWANA J.M.) | CENA NETTO ZA OFEROWANĄ J.M. (ZŁ) | VAT % | WARTOŚĆ PODSTAWOWA NETTO (ZŁ) | WARTOŚĆ PODSTAWOWA BRUTTO (ZŁ) | WARTOŚĆ PRAWA OPCJI NETTO (ZŁ) | WARTOŚĆ PRAWA OPCJI BRUTTO (ZŁ) | LP.
CZĘŚĆ 26
1. | JEDNORAZOWY PISTOLET DO BIOPSJI GRUBO-IGŁOWEJ, DZIAŁAJĄCY JAK AUTOMAT ORAZ PÓŁAUTOMAT. PISTOLET POSIADA DWA OSOBNE PRZYCISKI: A (UWALNIA FUNKCJĘ TYLKO PEŁNEGO AUTOMATU) ORAZ D (UWALNIA FUNKCJĘ TYLKO PÓŁAUTOMATU). KALOWANIE CO 1 CM, DOBRA WIDOCZNOŚĆ W USG. ROZMIARY: • 18G DŁUGOŚCI: 6, 9, 11, 15, 20, 25 CM; • 16G DŁUGOŚCI: 6, 9, 11, 15, 20 CM. | SZT. | 240 | 800 | 640 | [10 empty] | 0 | 0 | 0 | 0 | 1.
[15 empty] | RAZEM: | 0 | 0 | 0 | 0
W PRZYPADKU ZAOFEROWANIA PRZEDMIOTU ZAMÓWIENIA O DOPUSZCZONYCH PARAMETRACH, INNYCH NIŻ OPISANE POWYŻEJ, PROSZĘ UZUPEŁNIĆ ODRĘBNIE DLA KAŻDEJ POZYCJI: • W POZYCJI ………. ZAOFEROWANO TOWAR ZGODNIE Z ODPOWIEDZIĄ ZAMAWIAJĄCEGO NR ………. Z DNIA ………. .
CZĘŚĆ 26
[16 empty] | WARTOŚĆ PODSTAWOWA NETTO (ZŁ) | WARTOŚĆ PODSTAWOWA BRUTTO (ZŁ) | WARTOŚĆ PRAWA OPCJI NETTO (ZŁ) | WARTOŚĆ PRAWA OPCJI BRUTTO (ZŁ)
[16 empty] | 0 | 0 | 0 | 0
|  |  | ZAPOTRZEBOWANIE ZAMAWIAJĄCEGO | [6 empty] | WIELKOŚCI OFEROWANE PRZEZ WYKONAWCĘ
LP. | ASORTYMENT | J.M. | ILOŚĆ MINIMALNA (J.M.) | ILOŚĆ PODSTAWOWA (J.M.) | PRAWO OPCJI (J.M.) | PRODUCENT | 1. NAZWA HANDLOWA 2. NR KATALOGOWY | DEKLARACJA ZGODNOŚCI (NP. NUMER, DATA) | 1. KLASA WYROBU MED. 2. GTIN ZGODNY Z KSEF | OFEROWANA J.M. | WIELKOŚĆ OFEROWANEJ J.M. | OFEROWANA ILOŚĆ PODSTAWOWA (OFEROWANA J.M.) | OFEROWANA ILOŚĆ PRAWA OPCJI (OFEROWANA J.M.) | CENA NETTO ZA OFEROWANĄ J.M. (ZŁ) | VAT % | WARTOŚĆ PODSTAWOWA NETTO (ZŁ) | WARTOŚĆ PODSTAWOWA BRUTTO (ZŁ) | WARTOŚĆ PRAWA OPCJI NETTO (ZŁ) | WARTOŚĆ PRAWA OPCJI BRUTTO (ZŁ) | LP.
CZĘŚĆ 27
1. | RĘCZNIK KĄPIELOWY, JEDNORAZOWY, O WYMIARACH MIN. 150 ±10 CM X 70 ±10 CM, WYKONANY Z WŁÓKNINY (60-80% WISKOZA, 20-40% POLIESTER), GRAMATURA MIN. 40 G/M2. | SZT. | 1500 | 5000 | 10000 | [10 empty] | 0 | 0 | 0 | 0 | 1.
[15 empty] | RAZEM: | 0 | 0 | 0 | 0
W PRZYPADKU ZAOFEROWANIA PRZEDMIOTU ZAMÓWIENIA O DOPUSZCZONYCH PARAMETRACH, INNYCH NIŻ OPISANE POWYŻEJ, PROSZĘ UZUPEŁNIĆ ODRĘBNIE DLA KAŻDEJ POZYCJI: • W POZYCJI ………. ZAOFEROWANO TOWAR ZGODNIE Z ODPOWIEDZIĄ ZAMAWIAJĄCEGO NR ………. Z DNIA ………. .
CZĘŚĆ 27
[16 empty] | WARTOŚĆ PODSTAWOWA NETTO (ZŁ) | WARTOŚĆ PODSTAWOWA BRUTTO (ZŁ) | WARTOŚĆ PRAWA OPCJI NETTO (ZŁ) | WARTOŚĆ PRAWA OPCJI BRUTTO (ZŁ)
[16 empty] | 0 | 0 | 0 | 0
|  |  | ZAPOTRZEBOWANIE ZAMAWIAJĄCEGO | [6 empty] | WIELKOŚCI OFEROWANE PRZEZ WYKONAWCĘ
LP. | ASORTYMENT | J.M. | ILOŚĆ MINIMALNA (J.M.) | ILOŚĆ PODSTAWOWA (J.M.) | PRAWO OPCJI (J.M.) | PRODUCENT | 1. NAZWA HANDLOWA 2. NR KATALOGOWY | DEKLARACJA ZGODNOŚCI (NP. NUMER, DATA) | 1. KLASA WYROBU MED. 2. GTIN ZGODNY Z KSEF | OFEROWANA J.M. | WIELKOŚĆ OFEROWANEJ J.M. | OFEROWANA ILOŚĆ PODSTAWOWA (OFEROWANA J.M.) | OFEROWANA ILOŚĆ PRAWA OPCJI (OFEROWANA J.M.) | CENA NETTO ZA OFEROWANĄ J.M. (ZŁ) | VAT % | WARTOŚĆ PODSTAWOWA NETTO (ZŁ) | WARTOŚĆ PODSTAWOWA BRUTTO (ZŁ) | WARTOŚĆ PRAWA OPCJI NETTO (ZŁ) | WARTOŚĆ PRAWA OPCJI BRUTTO (ZŁ) | LP.
CZĘŚĆ 28
1. | JEDNORAZOWY, STERYLNY TROKAR OPTYCZNY 5 MM O DŁUGOŚCI 100MM BEZ NOŻA ANI PLASTIKOWYCH OSTRYCH KRAWĘDZI. OBTURATOR - ATRAUMATYCZNY SEPARATOR TKANKOWY WYPROFILOWANY SKRĘTNIE Z OTWOREM POZWALAJĄCYM NA BEZPOŚREDNIĄ INSUFLACJĘ. KANIULA – SYSTEM FIKSACJI W POWŁOKACH, ZŁOŻONY Z SYMETRYCZNEGO BEZLATEKSOWEGO BALONU O POJEMNOŚCI 5 ML ORAZ DYSKU RETENCYJNEGO. DWUSTOPNIOWY ZAWÓR GAZOWY, Z DODATKOWYM ZAWOREM AUTOMATYCZNYM DO NAPOMPOWANIA BALONU. ODŁĄCZANA OBUDOWA USZCZELKI UŁATWIA USUWANIE PRÓBEK ORAZ SZYBKĄ DESUFLACJĘ. OP. A' 6 SZT. | OP. | 11 | 35 | 28 | [10 empty] | 0 | 0 | 0 | 0 | 1.
2. | JEDNORAZOWY, STERYLNY TROKAR OPTYCZNY 11 MM O DŁUGOŚCI 100 MM, BEZ NOŻA ANI PLASTIKOWYCH OSTRYCH KRAWĘDZI. OBTURATOR - ATRAUMATYCZNY SEPARATOR TKANKOWY WYPROFILOWANY SKRĘTNIE Z OTWOREM POZWALAJĄCYM NA BEZPOŚREDNIĄ INSUFLACJĘ. KANIULA – SYSTEM FIKSACJI W POWŁOKACH, ZŁOŻONY Z SYMETRYCZNEGO BEZLATEKSOWEGO BALONU O POJEMNOŚCI 5 ML ORAZ DYSKU RETENCYJNEGO. DWUSTOPNIOWY ZAWÓR GAZOWY, Z DODATKOWYM ZAWOREM AUTOMATYCZNYM DO NAPOMPOWANIA BALONU. ODŁĄCZANA OBUDOWA USZCZELKI UŁATWIA USUWANIE PRÓBEK ORAZ SZYBKĄ DESUFLACJĘ. OP. A' 6 SZT. | OP. | 4 | 12 | 10 | [10 empty] | 0 | 0 | 0 | 0 | 2.
3. | JEDNORAZOWY, STERYLNY TROKAR OPTYCZNY 12 MM O DŁUGOŚCI 100 MM, BEZ NOŻA ANI PLASTIKOWYCH OSTRYCH KRAWĘDZI. OBTURATOR - ATRAUMATYCZNY SEPARATOR TKANKOWY WYPROFILOWANY SKRĘTNIE Z OTWOREM POZWALAJĄCYM NA BEZPOŚREDNIĄ INSUFLACJĘ. KANIULA – SYSTEM FIKSACJI W POWŁOKACH, ZŁOŻONY Z SYMETRYCZNEGO BEZLATEKSOWEGO BALONU O POJEMNOŚCI 5 ML ORAZ DYSKU RETENCYJNEGO. DWUSTOPNIOWY ZAWÓR GAZOWY, Z DODATKOWYM ZAWOREM AUTOMATYCZNYM DO NAPOMPOWANIA BALONU. ODŁĄCZANA OBUDOWA USZCZELKI UŁATWIA USUWANIE PRÓBEK ORAZ SZYBKĄ DESUFLACJĘ. OP. A' 6 SZT. | OP. | 9 | 30 | 24 | [10 empty] | 0 | 0 | 0 | 0 | 3.
4. | JEDNOZAROWY, STERYLNY, RETRAKROR I PROTEKTOR DO RAN SKŁADAJĄCY SIĘ Z DWÓCH OBRĘCZY (DOLNA DYSTALNA DO WNĘTRZA RANY ORAZ SZTYWNA GÓRNA OBRĘCZ PROKSYMALNA ZAPEWNIAJĄCA MAKSYMALNĄ RETRAKCJĘ) POŁĄCZONYCH RĘKAWEM. DŁUGOŚĆ LINII SIĘCIA 5-9 CM (ROZMIAR M). OP. A' 5 SZT. | OP. | 3 | 10 | 8 | [10 empty] | 0 | 0 | 0 | 0 | 4.
5. | ZESTAW SKŁADAJĄCY SIĘ Z 1 SZT. RETRAKTORA I 1 SZT. TROKARA. PARAMETRY: • JEDNOZAROWY, STERYLNY, RETRAKROR I PROTEKTOR DO RAN SKŁADAJĄCY SIĘ Z DWÓCH OBRĘCZY (DOLNA DYSTALNA DO WNĘTRZA RANY ORAZ SZTYWNA GÓRNA OBRĘCZ PROKSYMALNA ZAPEWNIAJĄCA MAKSYMALNĄ RETRAKCJĘ) POŁĄCZONYCH RĘKAWEM. ŁUGOŚĆ LINII SIĘCIA 5-9 CM (ROZMIAR M) . PROTEKTOR POSIADAJĄCY ZDEJMOWANĄ NAKŁADKĘ DO ZABIEGÓW LAPAROSKOPOWYCH WYPOSAŻONĄ W USZCZELKĘ UMOŻLIWIAJĄCĄ WPROWADZENIE TROKARA 11-12 MM. • JEDNORAZOWY, STERYLNY TROKAR OPTYCZNY 12 MM O DŁUGOŚCI 100 MM BEZ NOŻA ANI PLASTIKOWYCH OSTRYCH KRAWĘDZI. OBTURATOR - ATRAUMATYCZNY SEPARATOR TKANKOWY WYPROFILOWANY SKRĘTNIE Z OTWOREM POZWALAJĄCYM NA BEZPOŚREDNIĄ INSUFLACJĘ. KANIULA – SYSTEM FIKSACJI W POWŁOKACH, ŻEBROWANIE ATRAUMATYCZNE W KSZTAŁCIE LITERY Z. DWUSTOPNIOWY ZAWÓR GAZOWY, Z DODATKOWYM ZAWOREM AUTOMATYCZNYM DO NAPOMPOWANIA BALONU. ODŁĄCZANA OBUDOWA USZCZELKI UŁATWIA USUWANIE PRÓBEK ORAZ SZYBKĄ DESUFLACJĘ. OP. A' 5 ZESTAWÓW. | OP. | 14 | 45 | 36 | [10 empty] | 0 | 0 | 0 | 0 | 5.
6. | JEDNORAZOWY, STERYLNY TROKAR OPTYCZNY 5 MM O DŁUGOŚCI 100MM LUB 150MM BEZ NOŻA ANI PLASTIKOWYCH OSTRYCH KRAWĘDZI. OBTURATOR - ATRAUMATYCZNY SEPARATOR TKANKOWY WYPROFILOWANY SKRĘTNIE Z OTWOREM POZWALAJĄCYM NA BEZPOŚREDNIĄ INSUFLACJĘ. KANIULA – SYSTEM FIKSACJI W POWŁOKACH, ZŁOŻONY Z SYMETRYCZNEGO BEZLATEKSOWEGO BALONU O POJEMNOŚCI 5 ML ORAZ DYSKU RETENCYJNEGO LUB ŻEBROWANIE ATRAUMATYCZNE W KSZTAŁCIE LITERY Z. DWUSTOPNIOWY ZAWÓR GAZOWY, Z DODATKOWYM ZAWOREM AUTOMATYCZNYM DO NAPOMPOWANIA BALONU. ODŁĄCZANA OBUDOWA USZCZELKI UŁATWIA USUWANIE PRÓBEK ORAZ SZYBKĄ DESUFLACJĘ. DO WYBORU PRZEZ ZAMAWIAJĄCEGO PODCZAS SKŁADANIA ZAMÓWIENIA. OP. A' 6 SZT. | OP. | 40 | 120 | 100 | [10 empty] | 0 | 0 | 0 | 0 | 6.
7. | JEDNORAZOWY, STERYLNY TROKAR OPTYCZNY 11 MM O DŁUGOŚCI 100 MM, BEZ NOŻA ANI PLASTIKOWYCH OSTRYCH KRAWĘDZI. OBTURATOR - ATRAUMATYCZNY SEPARATOR TKANKOWY WYPROFILOWANY SKRĘTNIE Z OTWOREM POZWALAJĄCYM NA BEZPOŚREDNIĄ INSUFLACJĘ. KANIULA – SYSTEM FIKSACJI W POWŁOKACH, ZŁOŻONY Z SYMETRYCZNEGO BEZLATEKSOWEGO BALONU O POJEMNOŚCI 5 ML ORAZ DYSKU RETENCYJNEGO LUB ŻEBROWANIE ATRAUMATYCZNE W KSZTAŁCIE LITERY Z. DWUSTOPNIOWY ZAWÓR GAZOWY, Z DODATKOWYM ZAWOREM AUTOMATYCZNYM DO NAPOMPOWANIA BALONU. ODŁĄCZANA OBUDOWA USZCZELKI UŁATWIA USUWANIE PRÓBEK ORAZ SZYBKĄ DESUFLACJĘ. OP. A' 6 SZT. | OP. | 1 | 3 | 5 | [10 empty] | 0 | 0 | 0 | 0 | 7.
8. | JEDNORAZOWY, STERYLNY TROKAR OPTYCZNY 12 MM O DŁUGOŚCI 100 MM LUB 150 MM, BEZ NOŻA ANI PLASTIKOWYCH OSTRYCH KRAWĘDZI. OBTURATOR - ATRAUMATYCZNY SEPARATOR TKANKOWY WYPROFILOWANY SKRĘTNIE Z OTWOREM POZWALAJĄCYM NA BEZPOŚREDNIĄ INSUFLACJĘ. KANIULA – SYSTEM FIKSACJI W POWŁOKACH, ZŁOŻONY Z SYMETRYCZNEGO BEZLATEKSOWEGO BALONU O POJEMNOŚCI 5 ML ORAZ DYSKU RETENCYJNEGO LUB ŻEBROWANIE ATRAUMATYCZNE W KSZTAŁCIE LITERY Z. DWUSTOPNIOWY ZAWÓR GAZOWY, Z DODATKOWYM ZAWOREM AUTOMATYCZNYM DO NAPOMPOWANIA BALONU. ODŁĄCZANA OBUDOWA USZCZELKI UŁATWIA USUWANIE PRÓBEK ORAZ SZYBKĄ DESUFLACJĘ. OP. A' 6 SZT. | OP. | 24 | 80 | 64 | [10 empty] | 0 | 0 | 0 | 0 | 8.
9. | JEDNORAZOWY WOREK AUTOMATYCZNY Z APLIKATOREM DO EWAKUACJI PREPARATU UMIESZCZONY NA METALOWYCH WIDEŁKACH, MATERIAŁ NIE ULEGAJĄCY PĘKANIU I ZRYWANIU SIĘ, DNO DODATKOWO WZMOCNIONE PODWÓJNĄ WARSTWĄ MATERIAŁU, DODATKOWO SEPARATOR TKANKOWY W POSTACI KORALIKA UMOŻLIWIAJĄCY ŁATWĄ EWAKUACJĘ WORKA. OZNACZENIE KOLORYSTYCZNE I GRAFICZNE OKREŚLAJĄCE POŁOŻENIE ŚWIATŁA WORKA, KOMPATYBILNY Z TROKAREM 12 MM LUB WIĘKSZYM. OBJĘTOŚĆ 1600 ML. OP. A' 5 SZT. | OP. | 9 | 30 | 24 | [10 empty] | 0 | 0 | 0 | 0 | 9.
10. | USZCZELKI DO OGRZEWACZA DO OPTYK LAPAROSKOPOWYCH, JEDNORAZOWE. OP. A' 20 SZT. | OP. | 6 | 20 | 16 | [10 empty] | 0 | 0 | 0 | 0 | 10.
[15 empty] | RAZEM: | 0 | 0 | 0 | 0
W PRZYPADKU ZAOFEROWANIA PRZEDMIOTU ZAMÓWIENIA O DOPUSZCZONYCH PARAMETRACH, INNYCH NIŻ OPISANE POWYŻEJ, PROSZĘ UZUPEŁNIĆ ODRĘBNIE DLA KAŻDEJ POZYCJI: • W POZYCJI ………. ZAOFEROWANO TOWAR ZGODNIE Z ODPOWIEDZIĄ ZAMAWIAJĄCEGO NR ………. Z DNIA ………. .
CZĘŚĆ 28
[16 empty] | WARTOŚĆ PODSTAWOWA NETTO (ZŁ) | WARTOŚĆ PODSTAWOWA BRUTTO (ZŁ) | WARTOŚĆ PRAWA OPCJI NETTO (ZŁ) | WARTOŚĆ PRAWA OPCJI BRUTTO (ZŁ)
[16 empty] | 0 | 0 | 0 | 0
|  |  | ZAPOTRZEBOWANIE ZAMAWIAJĄCEGO | [6 empty] | WIELKOŚCI OFEROWANE PRZEZ WYKONAWCĘ
LP. | ASORTYMENT | J.M. | ILOŚĆ MINIMALNA (J.M.) | ILOŚĆ PODSTAWOWA (J.M.) | PRAWO OPCJI (J.M.) | PRODUCENT | 1. NAZWA HANDLOWA 2. NR KATALOGOWY | DEKLARACJA ZGODNOŚCI (NP. NUMER, DATA) | 1. KLASA WYROBU MED. 2. GTIN ZGODNY Z KSEF | OFEROWANA J.M. | WIELKOŚĆ OFEROWANEJ J.M. | OFEROWANA ILOŚĆ PODSTAWOWA (OFEROWANA J.M.) | OFEROWANA ILOŚĆ PRAWA OPCJI (OFEROWANA J.M.) | CENA NETTO ZA OFEROWANĄ J.M. (ZŁ) | VAT % | WARTOŚĆ PODSTAWOWA NETTO (ZŁ) | WARTOŚĆ PODSTAWOWA BRUTTO (ZŁ) | WARTOŚĆ PRAWA OPCJI NETTO (ZŁ) | WARTOŚĆ PRAWA OPCJI BRUTTO (ZŁ) | LP.
CZĘŚĆ 29
1. | CZUJNIK A DO PARAMETRÓW HEMODYNAMICZNYCH METODĄ ANALIZY KRZYWEJ CIŚNIENIA TĘTNICZEGO KRWI. CZUJNIK WYKRYWAJACY PRAWDOPODOBIENSTWO WYSTAPIENIA ZDARZENIA HIPOTENSYJNEGO PRZED JEGO WYSTAPIENIEM. OP. A' 5 SZT. | OP. | 8 | 25 | 20 | [10 empty] | 0 | 0 | 0 | 0 | 1.
2. | CZUJNIK JEDNORAZOWY DO ZARZĄDZANIA PŁYNAMI KOMPATYBILNY Z SYSTEMEM AFM. OP. A' 10 SZT. | OP. | 2 | 5 | 4 | [10 empty] | 0 | 0 | 0 | 0 | 2.
3. | MANKIET DO POMIARU RZUTU SERCA METODĄ NIEINWAZYJNĄ. CZUJNIK WYKRYWAJACY PRAWDOPODOBIENSTWO WYSTAPIENIA ZDARZENIA HIPOTENSYJNEGO PRZED JEGO WYSTAPIENIEM. DOSTĘPNY W TRZECH ROZMIARACH S, M, L. OP. A' 5 SZT. | OP. | 11 | 35 | 28 | [10 empty] | 0 | 0 | 0 | 0 | 3.
4. | CZUJNIK DO CIĄGŁEGO POMIARU RZUTU SERCA, DŁ. LINII 152 CM. OP. A' 5 SZT. | OP. | 1 | 3 | 5 | [10 empty] | 0 | 0 | 0 | 0 | 4.
5. | ELEKTRODA DO POMIARU SATURACJI TKANKOWEJ/MÓZGOWEJ METODĄ NIRS (DLA PACJENTA ≥ 40 KG). OP. A' 20 SZT. | OP. | 11 | 35 | 28 | [10 empty] | 0 | 0 | 0 | 0 | 5.
6. | JEDNORAZOWY PRZETWORNIK DO CIĄGŁEGO, INWAZYJNEGO POMIARU CIŚNIENIA KRWI UMOŻLIWIAJĄCY CIĄGŁY POMIAR OPORÓW OBWODOWYCH SVR. OP. A' 10 SZT. | OP. | 30 | 100 | 80 | [10 empty] | 0 | 0 | 0 | 0 | 6.
7. | MANKIET DO POMIARU RZUTU SERCA METODĄ NIEINWAZYJNĄ. ROZMIARY S, M, L. OP. A' 5 SZT. | OP. | 1 | 3 | 5 | [10 empty] | 0 | 0 | 0 | 0 | 7.
8. | UCHWYT DO MOCOWANIA CZUJNIKÓW POMIAROWYCH. OP. A' 5 SZT. | OP. | 1 | 3 | 5 | [10 empty] | 0 | 0 | 0 | 0 | 8.
9. | CEWNIK SWANA-GANZA DO CIĄGŁYCH POMIARÓW HEMODYNAMICZNYCH: 110 CM, 6 KANAŁÓW, 7,5F. | SZT. | 1 | 3 | 5 | [10 empty] | 0 | 0 | 0 | 0 | 9.
10. | ELEKTRODA DO POMIARU SATURACJI TKANKOWEJ/MÓZGOWEJ Z POMIAREM HEMOGLOBINY ORAZ WSKAŹNIKIEM CAI. | SZT. | 30 | 90 | 90 | [10 empty] | 0 | 0 | 0 | 0 | 10.
[15 empty] | RAZEM: | 0 | 0 | 0 | 0
W PRZYPADKU ZAOFEROWANIA PRZEDMIOTU ZAMÓWIENIA O DOPUSZCZONYCH PARAMETRACH, INNYCH NIŻ OPISANE POWYŻEJ, PROSZĘ UZUPEŁNIĆ ODRĘBNIE DLA KAŻDEJ POZYCJI: • W POZYCJI ………. ZAOFEROWANO TOWAR ZGODNIE Z ODPOWIEDZIĄ ZAMAWIAJĄCEGO NR ………. Z DNIA ………. . DLA POZ. 1-9 WYMAGANA KOMPATYBILNOŚĆ Z DZIERŻAWIONĄ PRZEZ ZAMAWIAJĄCEGO PLATFORMĄ HEMOSPHERE HEM1.
CZĘŚĆ 29
[16 empty] | WARTOŚĆ PODSTAWOWA NETTO (ZŁ) | WARTOŚĆ PODSTAWOWA BRUTTO (ZŁ) | WARTOŚĆ PRAWA OPCJI NETTO (ZŁ) | WARTOŚĆ PRAWA OPCJI BRUTTO (ZŁ)
[16 empty] | 0 | 0 | 0 | 0
|  |  | ZAPOTRZEBOWANIE ZAMAWIAJĄCEGO | [6 empty] | WIELKOŚCI OFEROWANE PRZEZ WYKONAWCĘ
LP. | ASORTYMENT | J.M. | ILOŚĆ MINIMALNA (J.M.) | ILOŚĆ PODSTAWOWA (J.M.) | PRAWO OPCJI (J.M.) | PRODUCENT | 1. NAZWA HANDLOWA 2. NR KATALOGOWY | DEKLARACJA ZGODNOŚCI (NP. NUMER, DATA) | 1. KLASA WYROBU MED. 2. GTIN ZGODNY Z KSEF | OFEROWANA J.M. | WIELKOŚĆ OFEROWANEJ J.M. | OFEROWANA ILOŚĆ PODSTAWOWA (OFEROWANA J.M.) | OFEROWANA ILOŚĆ PRAWA OPCJI (OFEROWANA J.M.) | CENA NETTO ZA OFEROWANĄ J.M. (ZŁ) | VAT % | WARTOŚĆ PODSTAWOWA NETTO (ZŁ) | WARTOŚĆ PODSTAWOWA BRUTTO (ZŁ) | WARTOŚĆ PRAWA OPCJI NETTO (ZŁ) | WARTOŚĆ PRAWA OPCJI BRUTTO (ZŁ) | LP.
CZĘŚĆ 30
1. | JEDNORAZOWE OSŁONY/PODKŁADY POD MANKIET CIŚNIENIOMIERZA CHRONIĄCE PRZEZ ZABRUDZENIAMI I MINIMALIZUJĄCE RYZYKO PRZENIESIENIA ZAKAŻENIA. ROZMIAR UNIWERSALNY. DOPUSZCZALNE RÓŻNE SPOSOBY PAKOWANIA (INDYWIDUALNIE, NAWINIĘTE NA ROLKĘ I INNE). | SZT. | 3000 | 10000 | 20000 | [10 empty] | 0 | 0 | 0 | 0 | 1.
[15 empty] | RAZEM: | 0 | 0 | 0 | 0
W PRZYPADKU ZAOFEROWANIA PRZEDMIOTU ZAMÓWIENIA O DOPUSZCZONYCH PARAMETRACH, INNYCH NIŻ OPISANE POWYŻEJ, PROSZĘ UZUPEŁNIĆ ODRĘBNIE DLA KAŻDEJ POZYCJI: • W POZYCJI ………. ZAOFEROWANO TOWAR ZGODNIE Z ODPOWIEDZIĄ ZAMAWIAJĄCEGO NR ………. Z DNIA ………. .
CZĘŚĆ 30
[16 empty] | WARTOŚĆ PODSTAWOWA NETTO (ZŁ) | WARTOŚĆ PODSTAWOWA BRUTTO (ZŁ) | WARTOŚĆ PRAWA OPCJI NETTO (ZŁ) | WARTOŚĆ PRAWA OPCJI BRUTTO (ZŁ)
[16 empty] | 0 | 0 | 0 | 0
|  |  | ZAPOTRZEBOWANIE ZAMAWIAJĄCEGO | [6 empty] | WIELKOŚCI OFEROWANE PRZEZ WYKONAWCĘ
LP. | ASORTYMENT | J.M. | ILOŚĆ MINIMALNA (J.M.) | ILOŚĆ PODSTAWOWA (J.M.) | PRAWO OPCJI (J.M.) | PRODUCENT | 1. NAZWA HANDLOWA 2. NR KATALOGOWY | DEKLARACJA ZGODNOŚCI (NP. NUMER, DATA) | 1. KLASA WYROBU MED. 2. GTIN ZGODNY Z KSEF | OFEROWANA J.M. | WIELKOŚĆ OFEROWANEJ J.M. | OFEROWANA ILOŚĆ PODSTAWOWA (OFEROWANA J.M.) | OFEROWANA ILOŚĆ PRAWA OPCJI (OFEROWANA J.M.) | CENA NETTO ZA OFEROWANĄ J.M. (ZŁ) | VAT % | WARTOŚĆ PODSTAWOWA NETTO (ZŁ) | WARTOŚĆ PODSTAWOWA BRUTTO (ZŁ) | WARTOŚĆ PRAWA OPCJI NETTO (ZŁ) | WARTOŚĆ PRAWA OPCJI BRUTTO (ZŁ) | LP.
CZĘŚĆ 31
1. | IMPLANT OCZODOŁOWY WYKONANY Z SILIKONU MEDYCZNEGO. DOSTĘPNY W ROZMIARACH 12-22 MM DO WYBORU ZAMAWIAJĄCEGO. STERYLNY. PAKOWANY POJEDYNCZO. | SZT. | 3 | 10 | 8 | [10 empty] | 0 | 0 | 0 | 0 | 1.
[15 empty] | RAZEM: | 0 | 0 | 0 | 0
W PRZYPADKU ZAOFEROWANIA PRZEDMIOTU ZAMÓWIENIA O DOPUSZCZONYCH PARAMETRACH, INNYCH NIŻ OPISANE POWYŻEJ, PROSZĘ UZUPEŁNIĆ ODRĘBNIE DLA KAŻDEJ POZYCJI: • W POZYCJI ………. ZAOFEROWANO TOWAR ZGODNIE Z ODPOWIEDZIĄ ZAMAWIAJĄCEGO NR ………. Z DNIA ………. .
CZĘŚĆ 31
[16 empty] | WARTOŚĆ PODSTAWOWA NETTO (ZŁ) | WARTOŚĆ PODSTAWOWA BRUTTO (ZŁ) | WARTOŚĆ PRAWA OPCJI NETTO (ZŁ) | WARTOŚĆ PRAWA OPCJI BRUTTO (ZŁ)
[16 empty] | 0 | 0 | 0 | 0
|  |  | ZAPOTRZEBOWANIE ZAMAWIAJĄCEGO | [6 empty] | WIELKOŚCI OFEROWANE PRZEZ WYKONAWCĘ
LP. | ASORTYMENT | J.M. | ILOŚĆ MINIMALNA (J.M.) | ILOŚĆ PODSTAWOWA (J.M.) | PRAWO OPCJI (J.M.) | PRODUCENT | 1. NAZWA HANDLOWA 2. NR KATALOGOWY | DEKLARACJA ZGODNOŚCI (NP. NUMER, DATA) | 1. KLASA WYROBU MED. 2. GTIN ZGODNY Z KSEF | OFEROWANA J.M. | WIELKOŚĆ OFEROWANEJ J.M. | OFEROWANA ILOŚĆ PODSTAWOWA (OFEROWANA J.M.) | OFEROWANA ILOŚĆ PRAWA OPCJI (OFEROWANA J.M.) | CENA NETTO ZA OFEROWANĄ J.M. (ZŁ) | VAT % | WARTOŚĆ PODSTAWOWA NETTO (ZŁ) | WARTOŚĆ PODSTAWOWA BRUTTO (ZŁ) | WARTOŚĆ PRAWA OPCJI NETTO (ZŁ) | WARTOŚĆ PRAWA OPCJI BRUTTO (ZŁ) | LP.
CZĘŚĆ 32
1. | WSZCZEPIALNY PORT NACZYNIOWY DOŻYLNY. ZESTAW W SKŁAD KTÓREGO WCHODZI: 1. PORT TYTANOWY 8F Z DOŁĄCZONYM CEWNIKIEM POLIURETANOWYM. ŚREDNICA PORTU 30 MM, 3 OTWORY NA SZWY WYPEŁNIONE SILIKONEM. 3 WYPUSTKI UMIESZCZONE NA SILIKONOWEJ MEMBRANIE, W CELU UŁATWIENIA PALPACYJNEGO ZIDENTYFIKOWANIA PORTU. WYSOKOŚĆ PORTU 11,3 MM, WAGA 11,8 G, WYPEŁNIENIE KOMORY 0,6 ML, ŚREDNICA CZĘŚCI SILIKONOWEJ PORTU 13 MM. DŁUGOŚĆ CEWNIKA 45 CM, NIE PODŁĄCZONY TRWALE DO PORTU. ŁĄCZENIE CEWNIKA Z KANIULĄ WYJŚCIOWĄ PORTU ZA POMOCĄ PIERŚCIENIA MOCUJĄCEGO. PORT W JEDNYM STERYLNYM OPAKOWANIU Z AKCESORIAMI WPROWADZAJĄCYMI, NIEZBĘDNYMI DO IMPLANTACJI METODĄ SELDINGERA; 2. CEWNIK; 3. MINIMUM 1 PIERŚCIEŃ ŁĄCZĄCY; 4. PODNOŚNIK ŻYŁY; 5. IGŁA 22G; 6. IGŁA TYPU SELDINGERA 22G; 7. PROWADNIK; 8. OSŁONKA ROZRYWALNA Z ROZSZERZACZEM NACZYNIA; 9. TUNELIZATOR TĘPO ZAKOŃCZONY; 10. STRZYKAWKA MIN. 10 ML; 11. IGŁA DO PODAWANIA LEKÓW 20G ZE SKRZYDEŁKAMI, DRENEM I ZACISKIEM. MOŻLIWOŚĆ STOSOWANIA PORTU W MRI ORAZ PODAWANIA KONTRASTU POD WYSOKIM CIŚNIENIEM 300 PSI. OPAKOWANIE PORTU Z INSTRUKCJĄ W JĘZYKU POLSKIM, INFORMACJE NA TEMAT STOSOWANIA PORTU W CT I MRI ORAZ PASZPORT PORTU TAKŻE W JĘZYKU POLSKIM. | SZT. | 60 | 180 | 150 | [10 empty] | 0 | 0 | 0 | 0 | 1.
[15 empty] | RAZEM: | 0 | 0 | 0 | 0
W PRZYPADKU ZAOFEROWANIA PRZEDMIOTU ZAMÓWIENIA O DOPUSZCZONYCH PARAMETRACH, INNYCH NIŻ OPISANE POWYŻEJ, PROSZĘ UZUPEŁNIĆ ODRĘBNIE DLA KAŻDEJ POZYCJI: • W POZYCJI ………. ZAOFEROWANO TOWAR ZGODNIE Z ODPOWIEDZIĄ ZAMAWIAJĄCEGO NR ………. Z DNIA ………. .
CZĘŚĆ 32
[16 empty] | WARTOŚĆ PODSTAWOWA NETTO (ZŁ) | WARTOŚĆ PODSTAWOWA BRUTTO (ZŁ) | WARTOŚĆ PRAWA OPCJI NETTO (ZŁ) | WARTOŚĆ PRAWA OPCJI BRUTTO (ZŁ)
[16 empty] | 0 | 0 | 0 | 0
|  |  | ZAPOTRZEBOWANIE ZAMAWIAJĄCEGO | [6 empty] | WIELKOŚCI OFEROWANE PRZEZ WYKONAWCĘ
LP. | ASORTYMENT | J.M. | ILOŚĆ MINIMALNA (J.M.) | ILOŚĆ PODSTAWOWA (J.M.) | PRAWO OPCJI (J.M.) | PRODUCENT | 1. NAZWA HANDLOWA 2. NR KATALOGOWY | DEKLARACJA ZGODNOŚCI (NP. NUMER, DATA) | 1. KLASA WYROBU MED. 2. GTIN ZGODNY Z KSEF | OFEROWANA J.M. | WIELKOŚĆ OFEROWANEJ J.M. | OFEROWANA ILOŚĆ PODSTAWOWA (OFEROWANA J.M.) | OFEROWANA ILOŚĆ PRAWA OPCJI (OFEROWANA J.M.) | CENA NETTO ZA OFEROWANĄ J.M. (ZŁ) | VAT % | WARTOŚĆ PODSTAWOWA NETTO (ZŁ) | WARTOŚĆ PODSTAWOWA BRUTTO (ZŁ) | WARTOŚĆ PRAWA OPCJI NETTO (ZŁ) | WARTOŚĆ PRAWA OPCJI BRUTTO (ZŁ) | LP.
CZĘŚĆ 33
1. | URZĄDZENIE DO MOCOWANIA CEWNIKA EPIDURALNEGO, NISKOPROFILOWE (WYS. DO 5 MM), KOMPATYBILNE Z CEWNIKAMI O RÓŻNEJ ŚREDNICY, STERYLNE. URZĄDZENIE ZABEZPIECZAJĄCE PRZED SAMOISTNYM PRZEMIESZCZANIEM U PACJENTÓW LEŻĄCYCH I CHODZĄCYCH, GWARANTUJĄCE KORZYSTANIE DO 7 DNI. GĄBKOWA/PIANKOWA CZĘŚĆ PRZYLEPNA O DOBRYCH WŁAŚCIWOŚCIACH KLEJĄCYCH ZAPEWNIAJĄCA PEWNE I TRWAŁE DOKLEJANIE DO SKÓRY. OP. FOLIA-PAPIER, UMOŻLIWIAJĄCE WYDOBYCIE URZĄDZENIA W SPOSÓB STERYLNY. | SZT. | 300 | 1000 | 800 | [10 empty] | 0 | 0 | 0 | 0 | 1.
[15 empty] | RAZEM: | 0 | 0 | 0 | 0
W PRZYPADKU ZAOFEROWANIA PRZEDMIOTU ZAMÓWIENIA O DOPUSZCZONYCH PARAMETRACH, INNYCH NIŻ OPISANE POWYŻEJ, PROSZĘ UZUPEŁNIĆ ODRĘBNIE DLA KAŻDEJ POZYCJI: • W POZYCJI ………. ZAOFEROWANO TOWAR ZGODNIE Z ODPOWIEDZIĄ ZAMAWIAJĄCEGO NR ………. Z DNIA ………. .
CZĘŚĆ 33
[16 empty] | WARTOŚĆ PODSTAWOWA NETTO (ZŁ) | WARTOŚĆ PODSTAWOWA BRUTTO (ZŁ) | WARTOŚĆ PRAWA OPCJI NETTO (ZŁ) | WARTOŚĆ PRAWA OPCJI BRUTTO (ZŁ)
[16 empty] | 0 | 0 | 0 | 0
|  |  | ZAPOTRZEBOWANIE ZAMAWIAJĄCEGO | [6 empty] | WIELKOŚCI OFEROWANE PRZEZ WYKONAWCĘ
LP. | ASORTYMENT | J.M. | ILOŚĆ MINIMALNA (J.M.) | ILOŚĆ PODSTAWOWA (J.M.) | PRAWO OPCJI (J.M.) | PRODUCENT | 1. NAZWA HANDLOWA 2. NR KATALOGOWY | DEKLARACJA ZGODNOŚCI (NP. NUMER, DATA) | 1. KLASA WYROBU MED. 2. GTIN ZGODNY Z KSEF | OFEROWANA J.M. | WIELKOŚĆ OFEROWANEJ J.M. | OFEROWANA ILOŚĆ PODSTAWOWA (OFEROWANA J.M.) | OFEROWANA ILOŚĆ PRAWA OPCJI (OFEROWANA J.M.) | CENA NETTO ZA OFEROWANĄ J.M. (ZŁ) | VAT % | WARTOŚĆ PODSTAWOWA NETTO (ZŁ) | WARTOŚĆ PODSTAWOWA BRUTTO (ZŁ) | WARTOŚĆ PRAWA OPCJI NETTO (ZŁ) | WARTOŚĆ PRAWA OPCJI BRUTTO (ZŁ) | LP.
CZĘŚĆ 34
1. | PRODUKT DO MYCIA I PIELĘGNACJI STÓP W POSTACI JEDNORAZOWYCH NAKŁADEK NA STOPY, NIEZAWIERAJĄCY SKŁADNIKÓW O WŁAŚCIWOŚCIACH BÓJCZYCH, BARWNIKÓW, ALKOHOLI, PARABENÓW, MYDŁA, SILIKONU. ZAWIERA SKŁADNIKI PIELĘGNUJĄCE TAKIE JAK KWAS MLEKOWY, OLIWA Z OLIWEK ORAZ PROPANEDIOL (GLIKOL ROŚLINNY), BALSAM HIPOALERGICZNY O NEUTRALNYM O DELIKATNYM ZAPACHU POMARAŃCZY, TESTOWANY DERMATOLOGICZNIE. WYMIARY: OTWÓR NA STOPĘ : 19CM, DŁUGOŚĆ 30CM WYSOKOŚĆ 14,5CM, MOŻLIWOŚĆ PODGRZANIA W MIKROFALÓWCE 800W DO 10SEC, OP. A' 1 PARA (2SZT). | OP. | 800 | 2400 | 2000 | [10 empty] | 0 | 0 | 0 | 0 | 1.
[15 empty] | RAZEM: | 0 | 0 | 0 | 0
W PRZYPADKU ZAOFEROWANIA PRZEDMIOTU ZAMÓWIENIA O DOPUSZCZONYCH PARAMETRACH, INNYCH NIŻ OPISANE POWYŻEJ, PROSZĘ UZUPEŁNIĆ ODRĘBNIE DLA KAŻDEJ POZYCJI: • W POZYCJI ………. ZAOFEROWANO TOWAR ZGODNIE Z ODPOWIEDZIĄ ZAMAWIAJĄCEGO NR ………. Z DNIA ………. .
CZĘŚĆ 34
[16 empty] | WARTOŚĆ PODSTAWOWA NETTO (ZŁ) | WARTOŚĆ PODSTAWOWA BRUTTO (ZŁ) | WARTOŚĆ PRAWA OPCJI NETTO (ZŁ) | WARTOŚĆ PRAWA OPCJI BRUTTO (ZŁ)
[16 empty] | 0 | 0 | 0 | 0
|  |  | ZAPOTRZEBOWANIE ZAMAWIAJĄCEGO | [6 empty] | WIELKOŚCI OFEROWANE PRZEZ WYKONAWCĘ
LP. | ASORTYMENT | J.M. | ILOŚĆ MINIMALNA (J.M.) | ILOŚĆ PODSTAWOWA (J.M.) | PRAWO OPCJI (J.M.) | PRODUCENT | 1. NAZWA HANDLOWA 2. NR KATALOGOWY | DEKLARACJA ZGODNOŚCI (NP. NUMER, DATA) | 1. KLASA WYROBU MED. 2. GTIN ZGODNY Z KSEF | OFEROWANA J.M. | WIELKOŚĆ OFEROWANEJ J.M. | OFEROWANA ILOŚĆ PODSTAWOWA (OFEROWANA J.M.) | OFEROWANA ILOŚĆ PRAWA OPCJI (OFEROWANA J.M.) | CENA NETTO ZA OFEROWANĄ J.M. (ZŁ) | VAT % | WARTOŚĆ PODSTAWOWA NETTO (ZŁ) | WARTOŚĆ PODSTAWOWA BRUTTO (ZŁ) | WARTOŚĆ PRAWA OPCJI NETTO (ZŁ) | WARTOŚĆ PRAWA OPCJI BRUTTO (ZŁ) | LP.
CZĘŚĆ 35
1. | TAŚMA SILIKONOWA DO CERCLAGE OKA, SZEROKOŚĆ 3 ±0,5 MM, GRUBOŚĆ 0,75 MM, DŁUGOŚĆ 1,25 M. OP. A' 5 SZT. | OP. | 3 | 10 | 8 | [10 empty] | 0 | 0 | 0 | 0 | 1.
[15 empty] | RAZEM: | 0 | 0 | 0 | 0
W PRZYPADKU ZAOFEROWANIA PRZEDMIOTU ZAMÓWIENIA O DOPUSZCZONYCH PARAMETRACH, INNYCH NIŻ OPISANE POWYŻEJ, PROSZĘ UZUPEŁNIĆ ODRĘBNIE DLA KAŻDEJ POZYCJI: • W POZYCJI ………. ZAOFEROWANO TOWAR ZGODNIE Z ODPOWIEDZIĄ ZAMAWIAJĄCEGO NR ………. Z DNIA ………. .
CZĘŚĆ 35
[16 empty] | WARTOŚĆ PODSTAWOWA NETTO (ZŁ) | WARTOŚĆ PODSTAWOWA BRUTTO (ZŁ) | WARTOŚĆ PRAWA OPCJI NETTO (ZŁ) | WARTOŚĆ PRAWA OPCJI BRUTTO (ZŁ)
[16 empty] | 0 | 0 | 0 | 0
|  |  | ZAPOTRZEBOWANIE ZAMAWIAJĄCEGO | [6 empty] | WIELKOŚCI OFEROWANE PRZEZ WYKONAWCĘ
LP. | ASORTYMENT | J.M. | ILOŚĆ MINIMALNA (J.M.) | ILOŚĆ PODSTAWOWA (J.M.) | PRAWO OPCJI (J.M.) | PRODUCENT | 1. NAZWA HANDLOWA 2. NR KATALOGOWY | DEKLARACJA ZGODNOŚCI (NP. NUMER, DATA) | 1. KLASA WYROBU MED. 2. GTIN ZGODNY Z KSEF | OFEROWANA J.M. | WIELKOŚĆ OFEROWANEJ J.M. | OFEROWANA ILOŚĆ PODSTAWOWA (OFEROWANA J.M.) | OFEROWANA ILOŚĆ PRAWA OPCJI (OFEROWANA J.M.) | CENA NETTO ZA OFEROWANĄ J.M. (ZŁ) | VAT % | WARTOŚĆ PODSTAWOWA NETTO (ZŁ) | WARTOŚĆ PODSTAWOWA BRUTTO (ZŁ) | WARTOŚĆ PRAWA OPCJI NETTO (ZŁ) | WARTOŚĆ PRAWA OPCJI BRUTTO (ZŁ) | LP.
CZĘŚĆ 36
1. | ZESTAW DO ODSYSANIA PŁYNU Z DRZEWA OSKRZELOWEGO Z KONTOLĄ SIŁY ODSYSANIA I DODATKOWĄ NAKRĘTKĄ. STERYLNY, NIE ZAWIERA PIROGENÓW. POJEMNOŚĆ 40 ML. OP. A' 25 SZT. | OP. | 24 | 80 | 64 | [10 empty] | 0 | 0 | 0 | 0 | 1.
[15 empty] | RAZEM: | 0 | 0 | 0 | 0
W PRZYPADKU ZAOFEROWANIA PRZEDMIOTU ZAMÓWIENIA O DOPUSZCZONYCH PARAMETRACH, INNYCH NIŻ OPISANE POWYŻEJ, PROSZĘ UZUPEŁNIĆ ODRĘBNIE DLA KAŻDEJ POZYCJI: • W POZYCJI ………. ZAOFEROWANO TOWAR ZGODNIE Z ODPOWIEDZIĄ ZAMAWIAJĄCEGO NR ………. Z DNIA ………. .
CZĘŚĆ 36
[16 empty] | WARTOŚĆ PODSTAWOWA NETTO (ZŁ) | WARTOŚĆ PODSTAWOWA BRUTTO (ZŁ) | WARTOŚĆ PRAWA OPCJI NETTO (ZŁ) | WARTOŚĆ PRAWA OPCJI BRUTTO (ZŁ)
[16 empty] | 0 | 0 | 0 | 0
|  |  | ZAPOTRZEBOWANIE ZAMAWIAJĄCEGO | [6 empty] | WIELKOŚCI OFEROWANE PRZEZ WYKONAWCĘ
LP. | ASORTYMENT | J.M. | ILOŚĆ MINIMALNA (J.M.) | ILOŚĆ PODSTAWOWA (J.M.) | PRAWO OPCJI (J.M.) | PRODUCENT | 1. NAZWA HANDLOWA 2. NR KATALOGOWY | DEKLARACJA ZGODNOŚCI (NP. NUMER, DATA) | 1. KLASA WYROBU MED. 2. GTIN ZGODNY Z KSEF | OFEROWANA J.M. | WIELKOŚĆ OFEROWANEJ J.M. | OFEROWANA ILOŚĆ PODSTAWOWA (OFEROWANA J.M.) | OFEROWANA ILOŚĆ PRAWA OPCJI (OFEROWANA J.M.) | CENA NETTO ZA OFEROWANĄ J.M. (ZŁ) | VAT % | WARTOŚĆ PODSTAWOWA NETTO (ZŁ) | WARTOŚĆ PODSTAWOWA BRUTTO (ZŁ) | WARTOŚĆ PRAWA OPCJI NETTO (ZŁ) | WARTOŚĆ PRAWA OPCJI BRUTTO (ZŁ) | LP.
CZĘŚĆ 37
1. | SPECJALISTYCZNY SZEW ORTOPEDYCZNY, PLECIONKA (RDZEŃ WIELOWŁÓKNINOWY) WZMOCNIONA WŁÓKNAMI POLIETYLENOWYMI (UHMWPE), SUPERMOCNA NIĆ PAKOWANA OSOBNO. | [18 empty] | 1.
1.1 | GRUBOŚĆ NICI 2, MIN. DŁUGOŚĆ NICI 96,5 CM, DŁUGOŚĆ IGŁY 36,6 MM, KRZYWIZNA IGŁY 1/2, IGŁA SUPERMOCNA, OP. A' 12 SZT. | OP. | 11 | 36 | 26 | [10 empty] | 0 | 0 | 0 | 0 | 1.1
1.2 | GRUBOŚĆ NICI 2, MIN. DŁUGOŚĆ NICI 96,5 CM. | OP. | 12 | 40 | 28 | [10 empty] | 0 | 0 | 0 | 0 | 1.2
1.3 | GRUBOŚĆ NICI 5, MIN. DŁUGOŚĆ NICI 96,5 CM, DŁUGOŚĆ IGŁY 48 MM, KRZYWIZNA IGŁY 1/2, IGŁA SUPERMOCNA, OP. A' 12 SZT. | OP. | 4 | 12 | 9 | [10 empty] | 0 | 0 | 0 | 0 | 1.3
1.4 | GRUBOŚĆ NICI 2/0, MIN. DŁUGOŚĆ NICI 46 CM, DŁUGOŚĆ IGŁY 26,5 MM, KRZYWIZNA IGŁY 1/2, IGŁA STOŻKOWA, OP. A' 12 SZT. | OP. | 5 | 16 | 12 | [10 empty] | 0 | 0 | 0 | 0 | 1.4
1.5 | GRUBOŚĆ NICI 3/0, MIN. DŁUGOŚĆ NICI 46 CM, DŁUGOŚĆ IGŁY 16,3 MM, KRZYWIZNA IGŁY 3/8, IGŁA ODWROTNIE TNĄCA, OP. A' 12 SZT. | OP. | 51 | 168 | 118 | [10 empty] | 0 | 0 | 0 | 0 | 1.5
1.6 | GRUBOŚĆ NICI 4/0, MIN. DŁUGOŚĆ NICI 46 CM, DŁUGOŚĆ IGŁY 12,3 MM, KRZYWIZNA IGŁY 3/8, IGŁA STOŻKOWA, OP. A' 12 SZT. | OP. | 7 | 22 | 16 | [10 empty] | 0 | 0 | 0 | 0 | 1.6
1.7 | GRUBOŚĆ NICI 4/0, MIN. DŁUGOŚĆ NICI 50,8 CM, DŁUGOŚĆ IGŁY 17,9 MM, KRZYWIZNA IGŁY 3/8, IGŁA STOŻKOWA, OP. A' 12 SZT. | OP. | 1 | 3 | 3 | [10 empty] | 0 | 0 | 0 | 0 | 1.7
2. | NIĆ, TAŚMA DO SZYCIA W KOLORZE BIAŁO-NIEBIESKIM O SZEROKOŚCI 1,3 MM, TYPU SUTURE TAPE, ZAKOŃCZONA PÓŁOKRĄGŁĄ IGŁĄ. | [18 empty] | 2.
2.1 | GRUBOŚĆ NICI 1,3 MM, MIN. DŁUGOŚĆ NICI 101,6 CM, DŁUGOŚĆ IGŁY 26,5 MM, KRZYWIZNA IGŁY 1/2, IGŁA OKRĄGŁA, OP. A' 12 SZT. | OP. | 1 | 3 | 3 | [10 empty] | 0 | 0 | 0 | 0 | 2.1
[15 empty] | RAZEM: | 0 | 0 | 0 | 0
W PRZYPADKU ZAOFEROWANIA PRZEDMIOTU ZAMÓWIENIA O DOPUSZCZONYCH PARAMETRACH, INNYCH NIŻ OPISANE POWYŻEJ, PROSZĘ UZUPEŁNIĆ ODRĘBNIE DLA KAŻDEJ POZYCJI: • W POZYCJI ………. ZAOFEROWANO TOWAR ZGODNIE Z ODPOWIEDZIĄ ZAMAWIAJĄCEGO NR ………. Z DNIA ………. .
CZĘŚĆ 37
[16 empty] | WARTOŚĆ PODSTAWOWA NETTO (ZŁ) | WARTOŚĆ PODSTAWOWA BRUTTO (ZŁ) | WARTOŚĆ PRAWA OPCJI NETTO (ZŁ) | WARTOŚĆ PRAWA OPCJI BRUTTO (ZŁ)
[16 empty] | 0 | 0 | 0 | 0
CAŁOŚĆ RAZEM
[15 empty] | CZĘŚĆ | WARTOŚĆ PODSTAWOWA NETTO (ZŁ) | WARTOŚĆ PODSTAWOWA BRUTTO (ZŁ) | WARTOŚĆ PRAWA OPCJI NETTO (ZŁ) | WARTOŚĆ PRAWA OPCJI BRUTTO (ZŁ)
[15 empty] | 1. | 0 | 0 | 0 | 0
[15 empty] | 2. | 0 | 0 | 0 | 0
[15 empty] | 3. | 0 | 0 | 0 | 0
[15 empty] | 4. | 0 | 0 | 0 | 0
[15 empty] | 5. | 0 | 0 | 0 | 0
[15 empty] | 6. | 0 | 0 | 0 | 0
[15 empty] | 7. | 0 | 0 | 0 | 0
[15 empty] | 8. | 0 | 0 | 0 | 0
[15 empty] | 9. | 0 | 0 | 0 | 0
[15 empty] | 10. | 0 | 0 | 0 | 0
[15 empty] | 11. | 0 | 0 | 0 | 0
[15 empty] | 12. | 0 | 0 | 0 | 0
[15 empty] | 13. | 0 | 0 | 0 | 0
[15 empty] | 14. | 0 | 0 | 0 | 0
[15 empty] | 15. | 0 | 0 | 0 | 0
[15 empty] | 16. | 0 | 0 | 0 | 0
[15 empty] | 17. | 0 | 0 | 0 | 0
[15 empty] | 18. | 0 | 0 | 0 | 0
[15 empty] | 19. | 0 | 0 | 0 | 0
[15 empty] | 20. | 0 | 0 | 0 | 0
[15 empty] | 21. | 0 | 0 | 0 | 0
[15 empty] | 22. | 0 | 0 | 0 | 0
[15 empty] | 23. | 0 | 0 | 0 | 0
[15 empty] | 24. | 0 | 0 | 0 | 0
[15 empty] | 25. | 0 | 0 | 0 | 0
[15 empty] | 26. | 0 | 0 | 0 | 0
[15 empty] | 27. | 0 | 0 | 0 | 0
[15 empty] | 28. | 0 | 0 | 0 | 0
[15 empty] | 29. | 0 | 0 | 0 | 0
[15 empty] | 30. | 0 | 0 | 0 | 0
[15 empty] | 31. | 0 | 0 | 0 | 0
[15 empty] | 32. | 0 | 0 | 0 | 0
[15 empty] | 33. | 0 | 0 | 0 | 0
[15 empty] | 34. | 0 | 0 | 0 | 0
[15 empty] | 35. | 0 | 0 | 0 | 0
[15 empty] | 36. | 0 | 0 | 0 | 0
[15 empty] | 37. | 0 | 0 | 0 | 0
[15 empty] | RAZEM: | 0 | 0 | 0 | 0