## Zeszyt 1
Załącznik nr 2 do SWZ
Formularz asortymentowo-cenowy
dot. postępowania pn. Sukcesywne dostawy materiałów laboratoryjnych, nr 13/ZP/2026
Lp. | Opis przedmiotu zamówienia | Przykładowy produkt spełniający wymagania Zamawiającego |  | Produkt oferowany |  | Wielkość opakowania | Planowana liczba opakowań | Cena netto/opak. | Wartość netto (kol. 8 x kol. 9) | Stawka % VAT | Wartość VAT (kol. 10 x kol. 11) | Watość brutto (kol. 10 + kol. 12)
|  | Numer katalogowy | Nazwa producenta | Numer katalogowy | Nazwa producenta
1 | 2 | 3 | 4 | 5 | 6 | 7 | 8 | 9 | 10 | 11 | 12 | 13
Pakiet nr 1
1 | Autoklawowalne, stabilne pudełko z oryginalnymi końcówkami do pipet firmy Eppendorf (w posiadaniu Zamawiającego), które posiada uchylne wieczko, zawierające 24 szt. końcówek o objętości 100-5000µl, każda o długości 120 mm | 0030076214 | Eppendorf |  |  | 24 szt. | 1 |  | 0 |  | 0 | 0
2 | Blok chłodniczy do PCR na płytki 96 dołkowe lub probówki PCR 0,2 ml, umożliwiający pracę w niskich temperaturach ok. 7°C. | 3881000031 | Eppendorf |  |  | szt. | 3 |  | 0 |  | 0 | 0
3 | Koncówki do pipety automatycznej Eppendort 0,5 - 10 ml, L 165 mm, standard/bulk, końcówki bezbarwne | 0030000765 | Eppendorf |  |  | 2 x 100 szt. | 1 |  | 0 |  | 0 | 0
4 | Końcówki do pipet eppendorf, Ep T.I.P.S. 5000 µL poj. 0,1 – 5 mL, długość 120 mm, końcówki bezbarwne,500 końcówki (5 torebek × 100 końcówek) | 0030000978 | Eppendorf |  |  | 5 × 100 szt. | 10 |  | 0 |  | 0 | 0
5 | Pipeta jednokanałowa o regulowanej objętości w zakresie 100-1000 µl. Pipeta z wyporem powietrznym do dokładnego pipetowania cieczy. Pipeta powinna być wyposażona w mechanizm ułatwiający zakładanie końcówek. Sila potrzebna do wyrzucenia końcówki nie większa niż 4 N. Pipeta powinna mieć możliwość powrotu do ustawień fabrycznych bez ponownej kalibracji. Możliwość sterylizacji całej pipety lub tylko dolnej części za pomocą promieniowania UV bądź w autoklawie (w temperaturze 121°C przy nadciśnieniu 1 bar przez 20 minut). Pipeta kompatybilna z końcówkami epT.I.P.S (50 µl – 1000 µl, 71 mm). | 3123000063 | Eppendorf |  |  | szt. | 4 |  | 0 |  | 0 | 0
6 | Pipeta jednokanałowa o zmiennej objętości 1 - 10 ml. Pipeta powinna posiadać możliwość regulacji ułatwiającą pipetowanie różnych cieczy bez konieczności przeprowadzenia pełnej kalibracji. Pipeta powinna posiadać: sprężynujący stożek końcowy, gładką powierzchnię ułatwiające czyszczenie; aktywną redukcję powstawania aerozoli; 4-cyfrowy wskaźnik objętości pipetowanej cieczy; wbudowany chip pozwalający na identyfikację; być autoklawowalna. | 4924000118 | Eppendorf |  |  | szt. | 3 |  | 0 |  | 0 | 0
7 | Pipeta typu Eppendorf Research plus, jednokanałowa, zmienna 2 - 20 µl . Możliwość sterylizacji całej pipety lub tylko dolnej części za pomocą promieniowania UV bądź w autoklawie (w temperaturze 121°C przy nadciśnieniu 1 bar przez 20 minut). | 3123000039 | Eppendorf |  |  | szt. | 1 |  | 0 |  | 0 | 0
8 | Pipeta typu Eppendorf Research plus, jednokanałowa, zmienna 20 - 200 µl . Możliwość sterylizacji całej pipety lub tylko dolnej części za pomocą promieniowania UV bądź w autoklawie (w temperaturze 121°C przy nadciśnieniu 1 bar przez 20 minut). | 3123000055 | Eppendorf |  |  | szt. | 1 |  | 0 |  | 0 | 0
9 | Pipeta typu Eppendorf Research plus, jednokanałowa, zmienna, 0.5 – 5 mL. Pipeta powinna być wyposażona w mechanizm ułatwiający zakładanie końcówek. Siła potrzebna do wyrzucenia końcówki nie większa niż 4 N. Pipeta powinna mieć możliwość powrotu do ustawień fabrycznych bez ponownej kalibracji. Możliwość sterylizacji całej pipety lub tylko dolnej części za pomocą promieniowania UV bądź w autoklawie (w temperaturze 121°C przy nadciśnieniu 1 bar przez 20 minut). | 3123000071 | Eppendorf |  |  | szt. | 1 |  | 0 |  | 0 | 0
10 | Probówki Eppendorf Conical Tubes SnapTec 50 – poj. 45 ml, z pokrywką SnapTec, sterylne | 0030118677 | Eppendorf |  |  | 10 x 20 szt. | 1 |  | 0 |  | 0 | 0
11 | Probówki Eppendorf Tubes BioBased – poj. 25 ml, z zakrętką, sterylne | 0030122534 | Eppendorf |  |  | 8 x 25 szt. | 1 |  | 0 |  | 0 | 0
12 | Probówki typu Eppendorf o poj. 5,0 ml z możliwością wielokrotnego otwierania i zamykania probówki jedną ręką. Probówki muszą być odporne na temperatury w zakresie od -86°C do 80°C. Wykonane z wysokiej jakości polipropylenu. Odporne na wirowanie do 25.000 x g, z matowym polem do opisu. Wolne od DNaz, RNaz oraz ludzkiego DNA i inhibitorów PCR. | 0030119460 | Eppendorf |  |  | 2 x 100 szt. | 10 |  | 0 |  | 0 | 0
13 | Probówki typu Eppendorf o pojemności 5ml, z zatrzaskiwaną pokrywką, wykonane z przezroczystego polipropylenu niezawierającego plastyfikatorów, biocydów, zakres temperatury roboczej: od -86°C do +80°C, odporność na wirowanie do 25.000 x g | 0030119401 | Eppendorf |  |  | 200 szt. | 1 |  | 0 |  | 0 | 0
14 | Probówki typu Eppendorf, o poj. 1.5 ml, przezroczyste, wolne od DNaz, RNaz i pirogenów, skalowane, płaski chropowaty korek i duże pole do opisu, wirowanie maks. 30000 x g. | 0030125215 | Eppendorf |  |  | 1000 szt. | 8 |  | 0 |  | 0 | 0
15 | Statyw 36 pozycji do probówek 1,5 ml - 2,0 ml, polipropylen, numerowane pozycje, autoklawowalne, | 0030119819 | Eppendorf |  |  | 2 szt. | 2 |  | 0 |  | 0 | 0
16 | Statyw 12 pozycji: 6 na probówki 5,0 ml i 6 nz probówki 25 i 50 ml, z polipropylenu, z numerowanymi pozycjami, autoklawowalny | 0030119835 |  |  |  | 2 szt. | 1 |  | 0 |  | 0 | 0
17 | Uchwyt na pipety Eppendorf Research, Research plus, Reference, Reference 2 lub Biomaster. Nadający się do montażu ściennego lub montażu na statywie karuzelowym oraz ładowarce karuzelowej. | 3116000112 | Eppendorf |  |  | szt. | 6 |  | 0 |  | 0 | 0
18 | Zestaw chłodzący do probówek Eppendorf 1,5/2,0 mL Iso Therm System. Statyw do jednolitego chłodzenia, transportowania i przechowywania zamrożonych probówek -210C przez 3h lub 00C przez 6h | 3880001174 | Eppendorf |  |  | zestaw | 10 |  | 0 |  | 0 | 0
19 | Zestaw startowy PCR-Cooler 0,2 mL, na płytki 96 dołkowe lub probówki PCR 0,2 ml, (1 różowy, 1 niebieski) | 3881000015 | Eppendorf |  |  | zestaw | 10 |  | 0 |  | 0 | 0
Razem Pakiet nr 1 | [8 empty] | 0 |  | 0 | 0
Lp. | Opis przedmiotu zamówienia | Przykładowy produkt spełniający wymagania Zamawiającego |  | Produkt oferowany |  | Wielkość opakowania | Planowana liczba opakowań | Cena netto/opak. | Wartość netto (kol. 8 x kol. 9) | Stawka % VAT | Wartość VAT (kol. 10 x kol. 11) | Watość brutto (kol. 10 + kol. 12)
|  | Numer katalogowy | Nazwa producenta | Numer katalogowy | Nazwa producenta
1 | 2 | 3 | 4 | 5 | 6 | 7 | 8 | 9 | 10 | 11 | 12 | 13
Pakiet nr 2
1 | Fiolki szklane o poj. 1.5 do 2 ml wymiary 32x11.6 mm/ wraz z zakrętkami z septami (przecientymi) | 11090519/9150869 | Anchem |  |  | 1000 szt. | 1 |  | 0 |  | 0 | 0
2 | Septa Non-Stick BTO Inlet 11mm | 5183-4757-100 | Agilent Technologies |  |  | 100 szt. | 1 |  | 0 |  | 0 | 0
3 | Wialki, screw, poj. do 2 ml, clr, cert, 100PK | 5182-0714 | Agilent Technologies |  |  | 100 szt. | 1 |  | 0 |  | 0 | 0
4 | Zakrętki z septą, Cap, 9mm blue screw, PTFE/RS | 5182-0717 | Agilent Technologies |  |  | 100 szt. | 1 |  | 0 |  | 0 | 0
Razem Pakiet nr 2 | [8 empty] | 0 |  | 0 | 0
Lp. | Opis przedmiotu zamówienia | Przykładowy produkt spełniający wymagania Zamawiającego |  | Produkt oferowany |  | Wielkość opakowania | Planowana liczba opakowań | Cena netto/opak. | Wartość netto (kol. 8 x kol. 9) | Stawka % VAT | Wartość VAT (kol. 10 x kol. 11) | Watość brutto (kol. 10 + kol. 12)
|  | Numer katalogowy | Nazwa producenta | Numer katalogowy | Nazwa producenta
1 | 2 | 3 | 4 | 5 | 6 | 7 | 8 | 9 | 10 | 11 | 12 | 13
Pakiet nr 3
1 | Ostrze chirurgiczne nr 11, wykonane ze stali nierdzewnej, sterylne, o trójkątnym kształcie, naostrzone wzdłuż jego najdłuższej krawędzi, wyposażone w szpiczastą końcówkę, pasujące do rękojeści nr 3. | OST-11-SM | Swann Morton |  |  | 100 szt. | 66 |  | 0 |  | 0 | 0
2 | Ostrze chirurgiczne nr 10, wykonane ze stali nierdzewnej, sterylne, posiadające zaokrągloną krawędź tnącą, pasujące do rękojeści nr 3 | OST-10-SM | Swann Morton |  |  | 100 szt. | 10 |  | 0 |  | 0 | 0
3 | Ostrze chirurgiczne do skalpela nr 23, w kształcie liścia, naostrzone wzdłuż jego dłuższej krawędzi, pasujące do rękojeści nr 4 | OST-23-SM | Swann Morton |  |  | 100 szt. | 7 |  | 0 |  | 0 | 0
4 | Uchwyty do skalpeli, autoklawowalne, stal nierdzewna, typ nr 3 | SM-0933 | Swann Morton |  |  | szt. | 45 |  | 0 |  | 0 | 0
5 | Uchwyty do skalpeli, autoklawowalne, stal nierdzewna, typ nr 4 | SM-0934 | Swann Morton |  |  | szt. | 8 |  | 0 |  | 0 | 0
Razem Pakiet nr 3 | [8 empty] | 0 |  | 0 | 0
Lp. | Opis przedmiotu zamówienia | Przykładowy produkt spełniający wymagania Zamawiającego |  | Produkt oferowany |  | Wielkość opakowania | Planowana liczba opakowań | Cena netto/opak. | Wartość netto (kol. 8 x kol. 9) | Stawka % VAT | Wartość VAT (kol. 10 x kol. 11) | Watość brutto (kol. 10 + kol. 12)
|  | Numer katalogowy | Nazwa producenta | Numer katalogowy | Nazwa producenta
1 | 2 | 3 | 4 | 5 | 6 | 7 | 8 | 9 | 10 | 11 | 12 | 13
Pakiet nr 4
1 | Sączki jakościowe twarde z celulozy i puchu bawełnianego, gramatura: 80 g/m2, czas filtracji: 120s wielkość porów >4 um, średnica 150 mm | FQLD 150 | EUROCHEM |  |  | 100 szt. | 70 |  | 0 |  | 0 | 0
2 | Sączki jakościowe średnie z celulozy i puchu bawełnianego, gramatura: 80 g/m2, czas filtracji: 32s średnica: 150 mm | FQLM 150 | EUROCHEM |  |  | 100 szt. | 20 |  | 0 |  | 0 | 0
3 | Sączki jakościowe średnie z celulozy i puchu bawełnianego, gramatura: 80 g/m2, czas filtracji: 32s średnica: 185 mm | FQLM 185 | EUROCHEM |  |  | 100 szt. | 100 |  | 0 |  | 0 | 0
Razem Pakiet nr 4 | [8 empty] | 0 |  | 0 | 0
Lp. | Opis przedmiotu zamówienia | Przykładowy produkt spełniający wymagania Zamawiającego |  | Produkt oferowany |  | Wielkość opakowania | Planowana liczba opakowań | Cena netto/opak. | Wartość netto (kol. 8 x kol. 9) | Stawka % VAT | Wartość VAT (kol. 10 x kol. 11) | Watość brutto (kol. 10 + kol. 12)
|  | Numer katalogowy | Nazwa producenta | Numer katalogowy | Nazwa producenta
1 | 2 | 3 | 4 | 5 | 6 | 7 | 8 | 9 | 10 | 11 | 12 | 13
Pakiet nr 5
1 | Cylinder pomiarowy (PP), wysoki, klasa B, 500ml, niebieska skala | 651081 | Vitlab |  |  | szt. | 10 |  | 0 |  | 0 | 0
2 | Lejek z PP do materiałów sypkich fi 065, średnica nóżki: 15 mm. | 70794 | Vitlab |  |  | szt. | 4 |  | 0 |  | 0 | 0
3 | Lejek z PP do materiałów sypkich fi 080, średnica nóżki: 21 mm. | 70894 | Vitlab |  |  | szt. | 3 |  | 0 |  | 0 | 0
4 | Lejek z tworzywa sztucznego do dozowania proszku, średnica górna 100 mm, średnica szyjki 24 mm | 70994 | Vitlab |  |  | szt. | 2 |  | 0 |  | 0 | 0
5 | Lejek z tworzywa sztucznego do dozowania proszku, średnica górna 150 mm, średnica szyjki 28 mm | 71194 | Vitlab |  |  | szt. | 4 |  | 0 |  | 0 | 0
6 | Moździerz z wylewem, wykonany z melaminy formaldehydowej (MF). Kolor biały. Odporny na wrzenie, odpowiedni do sterylizacji w autoklawie (121°C). Śerdnica 120 mm x wysokość 80 mm | 72898 | Vitlab |  |  | szt. | 31 |  | 0 |  | 0 | 0
7 | Szufelka z PP, biała - 10 ml | 39394 | Vitlab |  |  | szt. | 5 |  | 0 |  | 0 | 0
8 | Szufelka z PP, biała - 100 ml | 39694 | Vitlab |  |  | szt. | 2 |  | 0 |  | 0 | 0
9 | Szufelka z PP, biała - 1000ml | 39994 | Vitlab |  |  | szt. | 6 |  | 0 |  | 0 | 0
10 | Szufelka z PP, biała - 250 ml | 39794 | Vitlab |  |  | szt. | 8 |  | 0 |  | 0 | 0
11 | Szufelka z PP, biała - 500ml | 39894 | Vitlab |  |  | szt. | 8 |  | 0 |  | 0 | 0
12 | Szufelka z PP, biała - 50ml | 39594 | Vitlab |  |  | szt. | 6 |  | 0 |  | 0 | 0
13 | Tacki laboratoryjne wykonane z polerowanej melaminy (MF) wymiary: 428 x 288 x 17 mm ± 2 mm. Posiadają stopki na spodzie. Z oznaczeniem CE | 71998 | Vitlab |  |  | 2 szt. | 9 |  | 0 |  | 0 | 0
14 | Tryskawka z LDPE, pojemność 250 ml, z nasadką GL25 | 134393 | Vitlab |  |  | szt. | 8 |  | 0 |  | 0 | 0
15 | Zlewka pomiarowa (PP) z wylewem i uchwytem, skala niebieska, pojemność 2000 ml | 443081 | Vitlab |  |  | szt. | 12 |  | 0 |  | 0 | 0
Razem Pakiet nr 5 | [8 empty] | 0 |  | 0 | 0
Lp. | Opis przedmiotu zamówienia | Przykładowy produkt spełniający wymagania Zamawiającego |  | Produkt oferowany |  | Wielkość opakowania | Planowana liczba opakowań | Cena netto/opak. | Wartość netto (kol. 8 x kol. 9) | Stawka % VAT | Wartość VAT (kol. 10 x kol. 11) | Watość brutto (kol. 10 + kol. 12)
|  | Numer katalogowy | Nazwa producenta | Numer katalogowy | Nazwa producenta
1 | 2 | 3 | 4 | 5 | 6 | 7 | 8 | 9 | 10 | 11 | 12 | 13
Pakiet nr 6
1 | Nożyczki ze stali nierdzewnej, długość całkowita 125 mm,długość ostrza 30mm | SCI 045 | Paradox Company |  |  | szt. | 2 |  | 0 |  | 0 | 0
2 | Ostrze do skalpela Nr 24, do rękojeści nr 4 | SCB 024 | Paradox Company |  |  | szt. | 3 |  | 0 |  | 0 | 0
3 | Pęseta precyzyjna długość 100 mm, końcówka 0,5 mm prosta, delikatnie ząbkowana | FPS 100 | Paradox Company |  |  | szt. | 1 |  | 0 |  | 0 | 0
4 | Pęseta anatomiczna długość 120 mm, końcówka 1 mm prosta | FSA 120 | Paradox Company |  |  | szt. | 1 |  | 0 |  | 0 | 0
5 | Pęseta anatomiczna, długośc 200 mm, końcówka 2,5 mm prosta | FSA 200 | Paradox Company |  |  | szt. | 2 |  | 0 |  | 0 | 0
6 | Pęseta precyzyjna, długość 115 mm, końcówka zaostrzona, gładka, półokrągło wygięta | FSF 007 | Paradox Company |  |  | szt. | 1 |  | 0 |  | 0 | 0
7 | Pęseta precyzyjna, długość 130 mm, końcówka prosta, zaostrzona, gładka | FSF 003 | Paradox Company |  |  | szt. | 1 |  | 0 |  | 0 | 0
8 | Rękojeść do skalpela Nr 4, długość 138 mm, ze stali nierdzewnej, matowana | SCH 004 | Paradox Company |  |  | szt. | 2 |  | 0 |  | 0 | 0
Razem Pakiet nr 6 | [8 empty] | 0 |  | 0 | 0
Lp. | Opis przedmiotu zamówienia | Przykładowy produkt spełniający wymagania Zamawiającego |  | Produkt oferowany |  | Wielkość opakowania | Planowana liczba opakowań | Cena netto/opak. | Wartość netto (kol. 8 x kol. 9) | Stawka % VAT | Wartość VAT (kol. 10 x kol. 11) | Watość brutto (kol. 10 + kol. 12)
|  | Numer katalogowy | Nazwa producenta | Numer katalogowy | Nazwa producenta
1 | 2 | 3 | 4 | 5 | 6 | 7 | 8 | 9 | 10 | 11 | 12 | 13
Pakiet nr 7
1 | Białe pojemniki PP z czerwoną zakrywką nakręcaną 1000 ml, średnica 102 mm, wysokość 127 mm (3 szt/op) | 7052895 | Witko |  |  | 3 szt. | 1 |  | 0 |  | 0 | 0
2 | Butla Duran z szeroką szyjką GLS80, zakręcana z trzema pionowymi przegrodami w wewnętrznej powierzchni butelki. Butle powinny być kompatybilne z mieszadłami magnetycznymi, w pełni autoklawowalne, z pierścieniem wylewowym, 1000 ml, średnica 101 mm, wysokość 222 mm z podziałką łatwą do odczytania | 6270536 | Witko |  |  | szt. | 2 |  | 0 |  | 0 | 0
3 | Butla Duran z szeroką szyjką GLS80, zakręcana z trzema pionowymi przegrodami w wewnętrznej powierzchni butelki. Butle powinny być kompatybilne z mieszadłami magnetycznymi, w pełni autoklawowalne, z pierścieniem wylewowym, 250 ml, średnica 95 mm, wysokość 105 mm z podziałką łatwą do odczytania | 6270534 | Witko |  |  | szt. | 2 |  | 0 |  | 0 | 0
4 | Butla Duran z szeroką szyjką GLS80, zakręcana z trzema pionowymi przegrodami w wewnętrznej powierzchni butelki. Butle powinny być kompatybilne z mieszadłami magnetycznymi, w pełni autoklawowalne, z pierścieniem wylewowym, 500 ml, średnica 101 mm, wysokość 152 mm z podziałką łatwą do odczytania | 6270535 | Witko |  |  | szt. | 2 |  | 0 |  | 0 | 0
5 | Dozownik butelkowy typu Calibrex solute 530, 1-10 ml bez zawora odpowietrzajacego, podziałka 0,2 mL | 6281546 | Witko |  |  | szt. | 3 |  | 0 |  | 0 | 0
6 | Dozownik butelkowy typu Calibrex solute 530, 5-50 ml bez zawora odpowietrzajacego, z podziałką 1,0 mL | 6261222 | Witko |  |  | szt. | 2 |  | 0 |  | 0 | 0
7 | Pojemniki, PP, z zakrywką nakręcaną, poj. 25 mL, śr. 31 mm, wys. 40 mm. | 7077661 | Witko |  |  | 25 szt. | 50 |  | 0 |  | 0 | 0
8 | Rozciągana, silikonowa pokrywa do zamykania kolb i zlewek o średnicy od 43 do 61 mm (5 szt/op)Produkt powinien nadawać się do pracy w temp. Od -40oC do 180oC. Wymagane pole do podpisu oraz możliwość sterylizacji w autoklawie. Powinny być odporne chemicznie oraz odpowiednie do zmywarek do naczyń. | 4669342 | Witko |  |  | 5 szt. | 1 |  | 0 |  | 0 | 0
9 | Rozciągana, silikonowa pokrywa do zamykania kolb i zlewek o średnicy od 64 do 76 mm(5 szt/op)Produkt powinien nadawać się do pracy w temp. Od -40oC do 180oC. Wymagane pole do podpisu oraz możliwość sterylizacji w autoklawie. Powinny być odporne chemicznie oraz odpowiednie do zmywarek do naczyń. | 4669344 | Witko |  |  | 5 szt. | 1 |  | 0 |  | 0 | 0
10 | Rozciągana, silikonowa pokrywa do zamykania kolb i zlewek o średnicy od 84 do 116 mm(5 szt/op)Produkt powinien nadawać się do pracy w temp. Od -40oC do 180oC. Wymagane pole do podpisu oraz możliwość sterylizacji w autoklawie. Powinny być odporne chemicznie oraz odpowiednie do zmywarek do naczyń. | 4669349 | Witko |  |  | 5 szt. | 2 |  | 0 |  | 0 | 0
Razem Pakiet nr 7 | [8 empty] | 0 |  | 0 | 0
Lp. | Opis przedmiotu zamówienia | Przykładowy produkt spełniający wymagania Zamawiającego |  | Produkt oferowany |  | Wielkość opakowania | Planowana liczba opakowań | Cena netto/opak. | Wartość netto (kol. 8 x kol. 9) | Stawka % VAT | Wartość VAT (kol. 10 x kol. 11) | Watość brutto (kol. 10 + kol. 12)
|  | Numer katalogowy | Nazwa producenta | Numer katalogowy | Nazwa producenta
1 | 2 | 3 | 4 | 5 | 6 | 7 | 8 | 9 | 10 | 11 | 12 | 13
Pakiet nr 8
1 | Bagietki szklane długość 100mm, szerokość 7mm, nr katalogowy 7765/7x100 | 632522206501 | Technosklo |  |  | szt. | 54 |  | 0 |  | 0 | 0
2 | Końcówki do pipet Omnitip (w posiadaniu Zamawiającego) - wysoka klarowność ostro zakończone, odpornośc na wyginanie, kolor żółty bez filtra 1-200ul | 83110 | Omnitip |  |  | 1000 szt. | 6 |  | 0 |  | 0 | 0
3 | Rozdzielacz Squibba z korkiem plastikowym i teflonowym zaworem iglicowym typu ROTAFLO, 50 ml szlif 19/2650 ml | 148.202.02 | Chemolab |  |  | szt. | 6 |  | 0 |  | 0 | 0
4 | Palnik spirytusowy ze szkła borokrzemowego Simax, o pojemności 100 ml, z knotem i szklanym kołpakiem | 0632534104050 | Simax |  |  | szt. | 4 |  | 0 |  | 0 | 0
5 | Taśma do kontroli sterylizacji parą wodną | OM-193-IP19-002 | Matopat24 |  |  | 1 szt. | 3 |  | 0 |  | 0 | 0
6 | Tłuczek szorstki, wykonany z wysokiej jakości specjalnego gatunku porcelany średnica główki 24 mm, długość 115 mm | 641331213100 | JIPo |  |  | 2 szt. | 5 |  | 0 |  | 0 | 0
7 | Tygiel porcelanowy średni 120 ml (70X56mm), tygle przeznaczone do pieca muflowego przy pracy w temp. 550oC | 641321200701 | JIPo |  |  | szt. | 1 |  | 0 |  | 0 | 0
8 | Zlewka niska z uchem z polipropylenu. Pojemność 2000 ml. Trwała podziałka wytłoczona w ściance zlewki. Autoklawowalna w temp do 121 st. C. Średnica: 116 mm; Wysokość:165 mm. | 1158 | Kartell |  |  | szt. | 8 |  | 0 |  | 0 | 0
9 | Zlewka niska z uchem z polipropylenu. Pojemność 3000 ml. Trwała podziałka wytłoczona w ściance zlewki. Autoklawowalna w temp do 121 st. C. Średnicz:165 mm; Wysokość: 180 mm. | 1159 | Kartell |  |  | szt. | 8 |  | 0 |  | 0 | 0
Razem Pakiet nr 8 | [8 empty] | 0 |  | 0 | 0
Lp. | Opis przedmiotu zamówienia | Przykładowy produkt spełniający wymagania Zamawiającego |  | Produkt oferowany |  | Wielkość opakowania | Planowana liczba opakowań | Cena netto/opak. | Wartość netto (kol. 8 x kol. 9) | Stawka % VAT | Wartość VAT (kol. 10 x kol. 11) | Watość brutto (kol. 10 + kol. 12)
|  | Numer katalogowy | Nazwa producenta | Numer katalogowy | Nazwa producenta
1 | 2 | 3 | 4 | 5 | 6 | 7 | 8 | 9 | 10 | 11 | 12 | 13
Pakiet nr 9
1 | Filtry do strzykawek PTFE 0,2 µm/13 mm | CCY2.1 | Carl Roth |  |  | 100 szt. | 16 |  | 0 |  | 0 | 0
2 | Filtry przepływowe, membrana filtra: PTFE; średnica porów 1 µm; powierzchnia filtracji minimum 19 cm2; autoklawowalne | CY08.1 | Carl Roth |  |  | 10 szt. | 2 |  | 0 |  | 0 | 0
3 | Filtry strzykawkowe membrana PTFE, śr porów 0,45 um; o śr. 15 mm (niesterylne) | KC95.1 | Carl Roth |  |  | 100 szt. | 11 |  | 0 |  | 0 | 0
4 | Fiolki gwintowane ND13- Rotilabo, szkło przezroczyste, poj. 4ml, wymiary: wys. 45mm, średnica 14,7 mm | LC32.1 | Carl Roth |  |  | 100 szt. | 10 |  | 0 |  | 0 | 0
5 | Kolby miarowe, szkło DURAN, klasa A, poj. 10 ml, szkło bezbarwne, niebieska podziałka, z szeroką szyjką (szlif NS 10/19) | Y233.1 | Carl Roth |  |  | 2 szt. | 5 |  | 0 |  | 0 | 0
6 | Kolby miarowe, szkło DURAN, klasa A, poj. 100 ml, szkło bezbarwne, niebieska podziałka, z szeroką szyjką (szlif NS 14/23) | Y236.1 | Carl Roth |  |  | 2 szt. | 5 |  | 0 |  | 0 | 0
7 | Kolby miarowe, szkło DURAN, klasa A, poj. 50 ml, szkło bezbarwne, niebieska podziałka, z szeroką szyjką (szlif NS- 14/23) | Y235.1 | Carl Roth |  |  | 2 szt. | 5 |  | 0 |  | 0 | 0
8 | Kolby miarowe, szkło DURAN, klasa A, poj. 5ml, szkło bezbarwne, niebieska podziałka, z szeroką szyjką (szlif NS- 10/19) | Y232.1 | Carl Roth |  |  | 2 szt. | 5 |  | 0 |  | 0 | 0
9 | Końcówki do pipet, Standard 0,5 - 5 ml, w worku niesterylne | HL73.1 | Carl Roth |  |  | 200 szt. | 15 |  | 0 |  | 0 | 0
10 | Kuweta szklana ROTILABO, szkło optyczne z przykrywką ze szwem, zamknięcie PTFE, poj. 3,5 ml, szer.wewn. 10mm | X851.1 | Carl Roth |  |  | szt. | 1 |  | 0 |  | 0 | 0
11 | Lejki z PP, przezroczyste, ø górna (mm)-50, wys.(mm)-85, | YA47.1 | Carl Roth |  |  | szt. | 10 |  | 0 |  | 0 | 0
12 | Lejki z PP, przezroczyste, ø górna (mm)-75, wys.(mm)-108 | YA48.1 | Carl Roth |  |  | szt. | 10 |  | 0 |  | 0 | 0
13 | Łączniki do węży, kształt 'Y' ze stożkowatymi końcówkami, pasujący do węży o średnicy wewnętrznej 5-7 mm, z polipropylenu | TT51.1 | Carl Roth |  |  | 10 szt. | 1 |  | 0 |  | 0 | 0
14 | Łączniki Luer "męski", do węży o średnicy wewnętrznej 3,2 mm, z polipropylenu | CT64.1 | Carl Roth |  |  | 10 szt. | 1 |  | 0 |  | 0 | 0
15 | Łączniki Luer "żeński", do węży o średnicy wewnętrznej 3,2 mm, z polipropylenu | CT60.1 | Carl Roth |  |  | 10 szt. | 1 |  | 0 |  | 0 | 0
16 | Mikroszpatułki dwustronne, kanciaste, ze stali szlachetnej, długość 210mm, szer. cz. płaskiej 6mm, dł. cz. płaskiej 55mm | YL.41.1 | Carl Roth |  |  | 1 szt. | 21 |  | 0 |  | 0 | 0
17 | Pręty mieszające ROTILABO szklane, długość całkowita 300 mm, średnica 8 mm | P214.1 | Carl Roth |  |  | 10 szt. | 1 |  | 0 |  | 0 | 0
18 | Probówki hodowlane z zakrętką, szkło DURAN, zakrętki z PBT z uszczelkami, poj. 30 ml, Ø zewn. 18 mm, wys. 180mm, gint GL18 | K250.1 | Carl Roth |  |  | 50 szt. | 1 |  | 0 |  | 0 | 0
19 | Pudełko do przechowywania PCR z nakładaną pokrywą, kolor przezroczysty, pasuje do probówek PCR 0,2 ml, odporność termiczna od -86 °C, materiał: PC, wym.132 x 132 x 25 mm, liczba otworów: 144 op. w szyku 12 x12, op. 5 szt. | CXP1.2 | Carl Roth |  |  | 5 op. | 1 |  | 0 |  | 0 | 0
20 | Sączki ilościowe typ: 11A, średnica 125mm | AP22.1 | Carl Roth |  |  | 100 szt. | 2 |  | 0 |  | 0 | 0
21 | Sączki ilościowe typ: 11A, średnica: 70mm | AP19.1 | Carl Roth |  |  | 100 szt. | 20 |  | 0 |  | 0 | 0
22 | Statyw PCR, o formacie płytki mikrotitracyjnej, idealny na płytki PCR 0,2 ml, probówki w paskach (8 lub 12 w pasku) oraz pojedyncze probówki. Autoklawowalne, materiał: PP, wym.126 x 86 x 11 mm (wys. z pokrywą 33 mm), liczba otworów: 96 w szyku 8 x12, Kolor: neonowy niebieski, op. 1 szt. | K823.1 | Carl Roth |  |  | szt. | 5 |  | 0 |  | 0 | 0
23 | Statyw PCR, o formacie płytki mikrotitracyjnej, idealny na płytki PCR 0,2 ml, probówki w paskach (8 lub 12 w pasku) oraz pojedyncze probówki. Autoklawowalne, materiał: PP, wym.126 x 86 x 11 mm (wys. z pokrywą 33 mm), liczba otworów: 96 w szyku 8 x12, Kolor: neonowa żółć, op. 1 szt. | K823.1 | Carl Roth |  |  | szt. | 5 |  | 0 |  | 0 | 0
24 | Statyw PCR, o formacie płytki mikrotitracyjnej, idealny na płytki PCR 0,2 ml, probówki w paskach (8 lub 12 w pasku) oraz pojedyncze probówki. Autoklawowalne, materiał: PP, wym.126 x 86 x 11 mm (wys. z pokrywą 33 mm), liczba otworów: 96 w szyku 8 x12, kolor: neonowa zieleń | K824.2 | Carl Roth |  |  | 5 szt. | 1 |  | 0 |  | 0 | 0
25 | Statyw PCR, o formacie płytki mikrotitracyjnej, idealny na płytki PCR 0,2 ml, probówki w paskach (8 lub 12 w pasku) oraz pojedyncze probówki. Autoklawowalne, materiał: PP, wym.126 x 86 x 11 mm (wys. z pokrywą 33 mm), liczba otworów: 96 w szyku 8 x12, Kolor: neonowy pomarańcz, op. 1 szt. | K825.1 | Carl Roth |  |  | szt. | 5 |  | 0 |  | 0 | 0
26 | Statyw PCR, o formacie płytki mikrotitracyjnej, idealny na płytki PCR 0,2 ml, probówki w paskach (8 lub 12 w pasku) oraz pojedyncze probówki. Autoklawowalne, materiał: PP, wym.126 x 86 x 11 mm (wys. z pokrywą 33 mm), liczba otworów: 96 w szyku 8 x12, Kolor: neonowy róż, op. 5 szt. | K826.2 | Carl Roth |  |  | 5 szt. | 1 |  | 0 |  | 0 | 0
27 | Stojak na probówki - Stacja robocza PCR, autoklawowalny, materiał: PP, wym. 215 x 120 x 50 mm, liczba otworów: 72 (24 otwory o Ø 12 mm na mikroprobówki 1,5/2 ml, 16 otworów o Ø 8 mm na mikroprobówki 0,5 ml, 32 otwory o Ø 6,5 mm na probówki PCR 0,2 ml). Z nakładaną pokrywką. Alfanumeryczne oznakowanie otworów i duże pole do opisu na wszystkich 4 bokach ułatwiają identyfikację próbek. Kompatybilny z innymi statywami - można stosować ze statywami PCR nr kat. K823.1–K827.1. Kolor: neonowy róż | K821.1 | Carl Roth |  |  | szt. | 1 |  | 0 |  | 0 | 0
28 | Stojak na probówki - Stacja robocza PCR, autoklawowalny, materiał: PP, wym. 215 x 120 x 50 mm, liczba otworów: 72 (24 otwory o Ø 12 mm na mikroprobówki 1,5/2 ml, 16 otworów o Ø 8 mm na mikroprobówki 0,5 ml, 32 otwory o Ø 6,5 mm na probówki PCR 0,2 ml). Z nakładaną pokrywką. Alfanumeryczne oznakowanie otworów i duże pole do opisu na wszystkich 4 bokach ułatwiają identyfikację próbek. Kompatybilny z innymi statywami - można stosować ze statywami PCR nr kat. K823.1–K827.1. Kolor: neonowa żółć | K822.1 | Carl Roth |  |  | szt. | 1 |  | 0 |  | 0 | 0
29 | Szpatułka Drigalskiego prosta, wykonana z wironitu, długość 190-200 mm, szerokość 35-38 mm | KAP1.1 | Carl Roth |  |  | szt. | 2 |  | 0 |  | 0 | 0
30 | Szybkozłącza Złącze męskie proste, Pasuje do: Ø wewn. węża 6,4 mm | HAK6.1 | Carl Roth |  |  | szt. | 2 |  | 0 |  | 0 | 0
31 | Szybkozłącza Złącze żeńskie proste, Pasuje do: Ø wewn. węża 6,4 mm | HAK0.1 | Carl Roth |  |  | szt. | 2 |  | 0 |  | 0 | 0
32 | Tryskawka Typ 2422 z LDPE. Zakrętka oraz rurka ssąca z PP. Kolorowe zakrętki ułatwiające identyfikację. Pojemność 500 ml | K668.1 | Carl Roth |  |  | szt. | 14 |  | 0 |  | 0 | 0
33 | Tryskawka, materiał LDPE przezroczysty, zakrętka i rurka ssąca z kolorowego PP, typ 2422, poj. 500 ml, kolor niebieski | K666.1 | Carl Roth |  |  | szt. | 1 |  | 0 |  | 0 | 0
34 | Tryskawka, materiał LDPE przezroczysty, zakrętka i rurka ssąca z kolorowego PP, typ 2422, poj. 500 ml, kolor żółty | K665.1 | Carl Roth |  |  | szt. | 1 |  | 0 |  | 0 | 0
35 | Uchwyty do skalpeli, autoklawowalne, stal nierdzewna, typ nr 3, dł. 125 mm, do ostrzy typu 10-16 | CE16.1 | Carl Roth |  |  | 1 szt. | 10 |  | 0 |  | 0 | 0
36 | Uniwesalne końcówki do pipet 100-1000 µl, luzem w torbie, niesterylne | 2679.1 | Carl Roth |  |  | 1000 szt | 10 |  | 0 |  | 0 | 0
37 | Uszczelka silikonowa autoklawowalna do butelek z gwintem GL 32, grubość min 3 mm | NT16.1 | Carl Roth |  |  | 5 szt. | 1 |  | 0 |  | 0 | 0
38 | Uszczelka z kauczuku silikonowanego, autoklawowalna, pasująca do nakrętek GL45. | LL52.1 | Carl Roth |  |  | 5 szt. | 1 |  | 0 |  | 0 | 0
39 | Uszczelki płaskie z EPDM, pasujące do nakrętek z gwintem GL45 | AKL4.1 | Carl Roth |  |  | 5 szt. | 1 |  | 0 |  | 0 | 0
40 | Wycieraczki gumowe ROTILABO z kauczuku naturalnego, posujące do bagietek szklanych Ø 5-6 mm, dł. min. 38 mm, kolor szary | 9548.1 | Carl Roth |  |  | 10 szt. | 1 |  | 0 |  | 0 | 0
41 | Zakrętki bez otworu, z septą: silikon kremowy/PTFE czerwony, grub. 1,5mm | NN04.1 | Carl Roth |  |  | 100 szt. | 4 |  | 0 |  | 0 | 0
42 | Zakrętki z otworem, GL 14, do podłączenia oliwek, rur, zaworów kurkowych, autoklawowalne | L993.2 | Carl Roth |  |  | 10 szt. | 1 |  | 0 |  | 0 | 0
43 | Zakrętki, gwint GL 14, PBT, z silikonową uszczelką pokrytą PTFE, autoklawowalne. | TX90.1 | Carl Roth |  |  | 10 szt. | 1 |  | 0 |  | 0 | 0
44 | Zlewka szklana DURAN Super Duty wysokie, 250 ml, średnica 60mm, wysokość 120mm | CHL3.1 | Carl Roth |  |  | 10 szt. | 2 |  | 0 |  | 0 | 0
45 | Zlewka szklana Rotilabo, z podziałką i wylewem, niska, poj. 50 ml, Ø zewn. 42mm, wys. 60mm | X688.1 | Carl Roth |  |  | 10 szt. | 5 |  | 0 |  | 0 | 0
46 | Zlewka z uchem miarowa, PP, przezroczysta, z wypukłą skalą poj. 1000 ml, Ø zewn. 116 mm, wys. 170 mm | CKN0.1 | Carl Roth |  |  | szt. | 2 |  | 0 |  | 0 | 0
47 | Zlewka z uchem miarowa, PP, przezroczysta, z wypukłą skalą, poj. 500 ml, Ø zewn. 91 mm, wys. 133mm | CKL9.1 | Carl Roth |  |  | szt. | 2 |  | 0 |  | 0 | 0
48 | Zlewki Griffina, 50 ml, mat. PP przezroczysta, z wylewem i niebieską skalą, Ø zewn. 47mm, wys. 60mm | 2872.1 | Carl Roth |  |  | szt. | 30 |  | 0 |  | 0 | 0
Razem Pakiet nr 9 | [8 empty] | 0 |  | 0 | 0
Lp. | Opis przedmiotu zamówienia | Przykładowy produkt spełniający wymagania Zamawiającego |  | Produkt oferowany |  | Wielkość opakowania | Planowana liczba opakowań | Cena netto/opak. | Wartość netto (kol. 8 x kol. 9) | Stawka % VAT | Wartość VAT (kol. 10 x kol. 11) | Watość brutto (kol. 10 + kol. 12)
|  | Numer katalogowy | Nazwa producenta | Numer katalogowy | Nazwa producenta
1 | 2 | 3 | 4 | 5 | 6 | 7 | 8 | 9 | 10 | 11 | 12 | 13
Pakiet nr 10
1 | Strzykawka dwuczęściowa poj. 20 ml. umożliwiająca dokładne dawkowanie. Strzykawka jednorazowa z przezroczystym cylindrem oraz nierozmazującą się skalą. Sterylne opakowanie jednostkowe. | 300296 | Becton Dickinson |  |  | 80 szt. | 10 |  | 0 |  | 0 | 0
2 | Strzykawka dwuczęściowa Tuberkulinowa INJEKT F, poj. 1 ml | 9166017V | B Braun |  |  | 100 szt. | 5 |  | 0 |  | 0 | 0
3 | Strzykawka trzyczęściowa, Luer Lock, poj. 30 ml, sterylne. | 030ML-3CZ-LL-BL | Zarys |  |  | 50 szt. | 2 |  | 0 |  | 0 | 0
4 | Strzykawki jednorazowe bez igieł, poj. 10 ml | 010ML-2CZ-B | Zarys |  |  | 100 szt. | 10 |  | 0 |  | 0 | 0
5 | Strzykawki jednorazowe bez igieł, poj. 2 ml | 002ML-2CZ-B | Zarys |  |  | 100 szt. | 15 |  | 0 |  | 0 | 0
6 | Strzykawki jednorazowe bez igieł, poj. 5 ml | 005ML-2CZ-B | Zarys |  |  | 100 szt. | 30 |  | 0 |  | 0 | 0
Razem Pakiet nr 10 | [8 empty] | 0 |  | 0 | 0
Lp. | Opis przedmiotu zamówienia | Przykładowy produkt spełniający wymagania Zamawiającego |  | Produkt oferowany |  | Wielkość opakowania | Planowana liczba opakowań | Cena netto/opak. | Wartość netto (kol. 8 x kol. 9) | Stawka % VAT | Wartość VAT (kol. 10 x kol. 11) | Watość brutto (kol. 10 + kol. 12)
|  | Numer katalogowy | Nazwa producenta | Numer katalogowy | Nazwa producenta
1 | 2 | 3 | 4 | 5 | 6 | 7 | 8 | 9 | 10 | 11 | 12 | 13
Pakiet nr 11
1 | Sączki filtracyjne średnie do analiz jakościowych średnica 70 mm, typ 3m/N | 3.305.070 | Munktell |  |  | 100 szt. | 5 |  | 0 |  | 0 | 0
2 | Sączki jakościowe: średnica 125 mm; gramatura 65 g/m2 | 3.308.125 | Munktell |  |  | 100 szt. | 7 |  | 0 |  | 0 | 0
3 | Sączki jakościowe rodzaj: 132; średnica 150 mm; gramatura 80 g/m2; | 3.329.150 | Munktell |  |  | 100 szt. | 50 |  | 0 |  | 0 | 0
4 | Sączki jakościowe karbowane średnie, śr. 150 mm, gramatura min. 65 g/m2, typ: 3m/N Grade | 4.305.150 | Munktell |  |  | 100 szt. | 10 |  | 0 |  | 0 | 0
5 | Sączki jakościowe karbowane średnie, śr. 185 mm, gramatura min. 65 g/m2, typ: 3m/N Grade | 4.305.185 | Munktell |  |  | 100 szt. | 30 |  | 0 |  | 0 | 0
Razem Pakiet nr 11 | [8 empty] | 0 |  | 0 | 0
Lp. | Opis przedmiotu zamówienia | Przykładowy produkt spełniający wymagania Zamawiającego |  | Produkt oferowany |  | Wielkość opakowania | Planowana liczba opakowań | Cena netto/opak. | Wartość netto (kol. 8 x kol. 9) | Stawka % VAT | Wartość VAT (kol. 10 x kol. 11) | Watość brutto (kol. 10 + kol. 12)
|  | Numer katalogowy | Nazwa producenta | Numer katalogowy | Nazwa producenta
1 | 2 | 3 | 4 | 5 | 6 | 7 | 8 | 9 | 10 | 11 | 12 | 13
Pakiet nr 12
1 | Końcówki do pipet automatycznych o pojemności 200μl bezbarwne | 80-0200-0 | Medlab |  |  | 1000 szt. | 6 |  | 0 |  | 0 | 0
2 | Mikrokońcówki do pipet o poj. 0,1-10 µl, typu Eppendorf Cristal, długie, bezbarwne, z PP, w torbie foliowej | 80-0010-0 | Medlab |  |  | 1000 szt. | 5 |  | 0 |  | 0 | 0
3 | Mikrokońcówki do pipet o poj. 0,1-10 µl, typu Eppendorf Cristal, długie, bezbarwne, z PP, w torbie foliowej | 80-0010-1 | Medlab |  |  | 1000 szt. | 33 |  | 0 |  | 0 | 0
4 | Mikroskopowe szkiełka podstawowe, szlifowane krawędzie wymiary 76x26x1 mm | 41-7626-2 | Medlab |  |  | 50 szt. | 20 |  | 0 |  | 0 | 0
5 | Probówki typu Eppendorf o poj. 1,5 ml, z PP, bezbarwne, z dnem stożkowym i płaskim wieczkiem na zawiasie, z podziałką 0,1; 0,5; 1,0; 1,5 i polem do opisu, autoklawowalne | 25-1500-0 | Medlab |  |  | 500 szt. | 33 |  | 0 |  | 0 | 0
6 | Probówki typu Falcone o poj. całkowitej 50ml, z PP, z zakrętką, z dnem stożkowym i nadrukowaną podziałką co 2,5ml w zakresie 5-45 ml, wodoszczelne | 24-3050-1 | Medlab |  |  | 50 szt. | 5 |  | 0 |  | 0 | 0
7 | Szkiełka nakrywkowe o wymiarze 18 x 18 | 42-1818-0-ML | Medlab |  |  | 1000 szt. | 1 |  | 0 |  | 0 | 0
Razem Pakiet nr 12 | [8 empty] | 0 |  | 0 | 0
Lp. | Opis przedmiotu zamówienia | Przykładowy produkt spełniający wymagania Zamawiającego |  | Produkt oferowany |  | Wielkość opakowania | Planowana liczba opakowań | Cena netto/opak. | Wartość netto (kol. 8 x kol. 9) | Stawka % VAT | Wartość VAT (kol. 10 x kol. 11) | Watość brutto (kol. 10 + kol. 12)
|  | Numer katalogowy | Nazwa producenta | Numer katalogowy | Nazwa producenta
1 | 2 | 3 | 4 | 5 | 6 | 7 | 8 | 9 | 10 | 11 | 12 | 13
Pakiet nr 13
1 | Folia samoprzylepna aluminiowa do PCR, arkusze: 135 x 80 mm i do przechowywania próbek, przekłuwalna, zakres temp. od -40°C do 120°C | 4ti-0550 | 4titude Ltd. |  |  | 100 szt. | 2 |  | 0 |  | 0 | 0
2 | Płytki do PCR 96 dołkowe, zawierające perforacje do łatwego oddzielania mniejszych pasków, przezroczyste płytki | 4ti-0750/TA | 4titude Ltd. |  |  | 50 szt. | 5 |  | 0 |  | 0 | 0
Razem Pakiet nr 13 | [8 empty] | 0 |  | 0 | 0
Lp. | Opis przedmiotu zamówienia | Przykładowy produkt spełniający wymagania Zamawiającego |  | Produkt oferowany |  | Wielkość opakowania | Planowana liczba opakowań | Cena netto/opak. | Wartość netto (kol. 8 x kol. 9) | Stawka % VAT | Wartość VAT (kol. 10 x kol. 11) | Watość brutto (kol. 10 + kol. 12)
|  | Numer katalogowy | Nazwa producenta | Numer katalogowy | Nazwa producenta
1 | 2 | 3 | 4 | 5 | 6 | 7 | 8 | 9 | 10 | 11 | 12 | 13
Pakiet nr 14
1 | Filtry strzykawkowe nylonowe 13mm, 0,22 µm | C0000277 | Alwsci Technologies |  |  | 100 szt. | 5 |  | 0 |  | 0 | 0
2 | Fiolki polipropylenowe PP z insertem, poj. 1,5 ml z gwintem do analizy PFAS | C0000084 | Alwsci Technologies |  |  | 100 szt. | 5 |  | 0 |  | 0 | 0
3 | Fiolki polipropylenowe PP, poj. 1,5 ml z gwintem do analizy PFAS | C0000410 | Alwsci Technologies |  |  | 100 szt. | 5 |  | 0 |  | 0 | 0
4 | Fiolki typu Amber do Agilent HPLC (w posiadaniu Zamawiającego), poj. 1,5 ml, skalowane, z polem do opisu, zakręcane, z zakrętkami z septą z PTFE i silikonu | C0000011+ C0000143 | Alwsci Technoloies |  |  | 100 szt. | 90 |  | 0 |  | 0 | 0
5 | Nakrętki z septą poliimidową do analizy PFAS | C0002062 | Alwsci Technologies |  |  | 100 szt. | 10 |  | 0 |  | 0 | 0
6 | Niebieska nakrętka 9-425 z otworkiem, żebrowana + Septa 9mm Czerwony PTFE/Biały Silikon grubość 1mm | C0000143 | Alwsci Technologies |  |  | 100 szt. | 20 |  | 0 |  | 0 | 0
Razem Pakiet nr 14 | [8 empty] | 0 |  | 0 | 0
Lp. | Opis przedmiotu zamówienia | Przykładowy produkt spełniający wymagania Zamawiającego |  | Produkt oferowany |  | Wielkość opakowania | Planowana liczba opakowań | Cena netto/opak. | Wartość netto (kol. 8 x kol. 9) | Stawka % VAT | Wartość VAT (kol. 10 x kol. 11) | Watość brutto (kol. 10 + kol. 12)
|  | Numer katalogowy | Nazwa producenta | Numer katalogowy | Nazwa producenta
1 | 2 | 3 | 4 | 5 | 6 | 7 | 8 | 9 | 10 | 11 | 12 | 13
Pakiet nr 15
1 | Akrylowy statyw na probówki typu Eppendorf o poj. 5 ml, wym. 224 x 50 x 55 mm, liczba miejsc 2 x 8 | 1-5125 | Bionovo |  |  | szt. | 10 |  | 0 |  | 0 | 0
2 | Aluminiowe szalki wagowe o wym. 70 x 7 mm | 5-1076 | Bionovo |  |  | 50 szt. | 1 |  | 0 |  | 0 | 0
3 | Bagietka magnetyczna z PTFE, o długości 300 mm | 2-7271 | Bionovo |  |  | szt. | 16 |  | 0 |  | 0 | 0
4 | Butelka laboratoryjna ze szkła Duran z szeroką szyją 500 ml | G-1801 | Duran |  |  | szt. | 10 |  | 0 |  | 0 | 0
5 | Butelka laboratoryjna ze szkła Duran z szeroką szyją, gwint GLS 80 poj. 2000 ml | G-1803 | Duran |  |  | szt. | 4 |  | 0 |  | 0 | 0
6 | Butelka laboratoryjna ze szkła Duran z zakrętką - oranżowa, skala w kolorze białym. Zakrętka z PP i pierścień wylewowy (dla gwintu GL 45), poj. 1000 ml | B-0291 | Duran |  |  | szt. | 1 |  | 0 |  | 0 | 0
7 | Butelka laboratoryjna ze szkła Duran z zakrętką 1000 ml | D-1463 | Duran |  |  | szt. | 38 |  | 0 |  | 0 | 0
8 | Butelka laboratoryjna ze szkła Duran z zakrętką 25 ml | D-1458 | Duran |  |  | szt. | 12 |  | 0 |  | 0 | 0
9 | Butelka laboratoryjna ze szkła Duran z zakrętką 250 ml | D-1461 |  |  |  | szt. | 2 |  | 0 |  | 0 | 0
10 | Butelka laboratoryjna ze szkła Duran z zakrętką 50 ml | D-1459 | Duran |  |  | szt. | 12 |  | 0 |  | 0 | 0
11 | Butelka laboratoryjna ze szkła Duran z zakrętką 500 ml | D-1462 | Duran |  |  | szt. | 17 |  | 0 |  | 0 | 0
12 | Butelka laboratoryjna ze szkła Duran z zakrętką, gwint GL 45, 2000 ml | D-1464 | Duran |  |  | szt. | 6 |  | 0 |  | 0 | 0
13 | Butelka laboratoryjna ze szkła Duran z zakrętką, ze skalą w kolorze białym. Zakrętka z PP i pierścień wylewowy (dla gwintu GL45), pojemność 250 ml | D-1461 | Duran |  |  | szt. | 5 |  | 0 |  | 0 | 0
14 | Butelka laboratoryjna ze szkła Duran z zakrętką, ze skalą w kolorze białym. Zakrętka z PP i pierścień wylewowy (dla gwintu GL45), pojemność 5000 ml | D-1465 | Duran |  |  | szt. | 1 |  | 0 |  | 0 | 0
15 | Butla z HDPE z otworem na kran, zakrętką, skalą, pojemność 5 l | N-0351 | Bionovo |  |  | szt. | 1 |  | 0 |  | 0 | 0
16 | Czasomierz laboratoryjny z magnesem, z wyświetlaczem LCD, z funkcją odliczania w przód i wstecz (99 min. 59 sek.), powleczony gumą | L-1317 | Bionovo |  |  | szt. | 9 |  | 0 |  | 0 | 0
17 | Dwustronny statyw typu Combi-Rack z pokrywką. Przeznaczony na 96 miejsc (8 x 12 miejsc), Jedna strona przeznaczona na probówki o poj. 1,5 i 2 ml, druga strona na probówki o poj. 0,5 ml. Wykonany z PP. Autoklawowalny do 121°C. Wymiary nie większe niż 210 x 115 x 30 mm | 2-2573 | Bionovo |  |  | szt. | 20 |  | 0 |  | 0 | 0
18 | Eksykator ze szkła Simax, bez zaworu, średnica dolna 190mm, średnica górna 269mm | S-1903 | Bionovo |  |  | szt. | 1 |  | 0 |  | 0 | 0
19 | Etykiety samoprzylepne o wym. 41x25 mm, do opisywania butelek, pudełek | 1-6741 | Bionovo |  |  | 307 szt. | 15 |  | 0 |  | 0 | 0
20 | Etykiety samoprzylepne o wym. 52x26 mm, do opisywania butelek, pudełek | 1-6750 | Bionovo |  |  | 10 szt. | 20 |  | 0 |  | 0 | 0
21 | Etykiety samoprzylepne, wykonane z chemicznie obojętnego poliestru, przeznaczone do naklejania na probówki 0,5 ml. białe, 23mm x13mm, | B-3604 | Bionovo |  |  | 1000 szt. | 14 |  | 0 |  | 0 | 0
22 | Etykiety samoprzylepne, wykonane z chemicznie obojętnego poliestru, przeznaczone do naklejania na probówki 0,5 ml. ZIELONE, dł. 23mm x szer. 13mm, | B-3607 | Bionovo |  |  | op. | 10 |  | 0 |  | 0 | 0
23 | Etykiety samoprzylepne, wykonane z chemicznie obojętnego poliestru, przeznaczone do naklejania na probówki 1,5/2 ml. białe. 32 mm x 13mm | B-3580 | Bionovo |  |  | 1000 szt. | 25 |  | 0 |  | 0 | 0
24 | Eza ze stali szlachetnej pętla Ø 3 mm, nadająca się do wielokrotnego wyżarzania, pasująca do uchwytów do ez z rączką z tworzywa sztucznego | 1-2116 | Bionovo |  |  | szt. | 2 |  | 0 |  | 0 | 0
25 | Eza ze stali szlachetnej pętla Ø 5 mm | 1-2117 | Bionovo |  |  | szt. | 5 |  | 0 |  | 0 | 0
26 | Filtry chroniące przed kontaminacją do pipet HTL o poj. 5 i 10 ml | B-1060 | Bionovo |  |  | 50 szt. | 1 |  | 0 |  | 0 | 0
27 | Folia aluminiowa - grubość 0,03 mm, szerokość 45 cm, długość 100 m | 1-6597 | Bionovo |  |  | rolka | 11 |  | 0 |  | 0 | 0
28 | Folia aluminiowa do zamykania płytek, grubość 38 µm, samoprzylepna, do przechowywania w temperaturze od -700C | J-1286 | Bionovo |  |  | 100 szt. | 1 |  | 0 |  | 0 | 0
29 | Folia aluminiowa o szerokości 100 cm, grubość 0,03 mm, długość 50 m | B-6594 | Bionovo |  |  | szt. | 1 |  | 0 |  | 0 | 0
30 | Folia aluminiowa, gr. 0,03 mm, szer. 30 cm, dł rolki min. 100 m | 1-6595 | Bionovo |  |  | szt. | 13 |  | 0 |  | 0 | 0
31 | Folia aluminiowa, szer. 50 cm, grubość 0,05 mm, rolka 100 m | B-1051 | Bionovo |  |  | szt. | 6 |  | 0 |  | 0 | 0
32 | Folia do szczelnego zamykania płytek PCR, przezroczysta | J-1284 | Sarstedt |  |  | 100 szt. | 1 |  | 0 |  | 0 | 0
33 | Folia na bazie wosków parafinowych do zabezpieczania probówek i innych naczyń reakcyjnych. Folia parafinowa umieszczona na cienkiej bibule woskowanej, rozciągająca się do 200%. Szerokość 100 mm, długość min. 75 m | B-1501 | Bionovo |  |  | szt. | 4 |  | 0 |  | 0 | 0
34 | Folia na bazie wosków parafinowych do zabezpieczania probówek i innych naczyń reakcyjnych. Folia parafinowa umieszczona na cienkiej bibule woskowanej, rozciągająca się do 200%. Szerokość 50 mm, długość min. 75 m | B-1502 | Bionovo |  |  | szt. | 4 |  | 0 |  | 0 | 0
35 | Folia przeźroczysta z PE, szer. min. 29 cm, długość 75 m | 1-6602 | Bionovo |  |  | rolka | 20 |  | 0 |  | 0 | 0
36 | Folia uszczelniająca do PCR z przeźroczystego PP. Przeznaczona na płytki MTP i płytki Deep-Well z PP. Wytrzymała w temp. od -80°C do +120°C. Wolna od RNaz i DNaz. Wymiary: 120 x 78 mm, z krawędzią do chwytania o szer. 10 mm | 7-2220 | Bionovo |  |  | 100 szt. | 15 |  | 0 |  | 0 | 0
37 | Głaszczka szklana trójkątna, średnica 4 mm | 3-1721 | Bionovo |  |  | szt. | 5 |  | 0 |  | 0 | 0
38 | Głaszczka ze stali szlachetnej trójkątna, średnica 2 mm | 3-1722 | Bionovo |  |  | szt. | 6 |  | 0 |  | 0 | 0
39 | Kartonowe kriopudełko na probówki typu Falcon o poj. 15 ml, z polem do opisu i przegrodami, 36 miejsc | B-0351 | Bionovo |  |  | szt. | 1 |  | 0 |  | 0 | 0
40 | Kartonowe kriopudełko na probówki typu Falcon o poj. 50 ml, z polem do opisu i przegrodami, 16 miejsc | B-0352 | Bionovo |  |  | szt. | 1 |  | 0 |  | 0 | 0
41 | Kolba Erlenmeyera z szeroką szyjką 50 ml, średnica kolby 51 mm, średnica szyjki 34 mm, wysokość 85 mm | S-1252 | Bionovo |  |  | szt. | 20 |  | 0 |  | 0 | 0
42 | Kolba Erlenmeyera z wąską szyjką 50 ml, średnica kolby 51 mm, średnica szyjki 22 mm, wysokość 85 mm | S-1259 | Bionovo |  |  | szt. | 30 |  | 0 |  | 0 | 0
43 | Kolba Erlenmeyera ze szkła Simax z wąską szyjką, pojemność 300 ml | S-2156 | Simax |  |  | szt. | 15 |  | 0 |  | 0 | 0
44 | Kolba miarowa szklana poj. 50 ml, z certyfikatem kl. A, z korkiem z PP, z szeroką szyjką, szlif NS 14/23, ze szkła borokrzemowego 3.3 | S-1006 | Bionovo |  |  | szt. | 20 |  | 0 |  | 0 | 0
45 | Kolby Erlenmeyera – DURAN z szeroką szyjką, podziałką i wywiniętym brzegiem, pojemność 1000 ml | D-1452 | Bionovo |  |  | szt. | 10 |  | 0 |  | 0 | 0
46 | Kolby Erlenmeyera ze szkła Simax - z wąską szyjką, poj. 250 ml | S-2155 | Bionovo |  |  | szt. | 60 |  | 0 |  | 0 | 0
47 | Kolorowa taśma do opisywania, pomarańczowa, szerokość 12,5 mm, długość rolki 36 m | 6-2496 | Bionovo |  |  | rolka | 2 |  | 0 |  | 0 | 0
48 | Końcówki epT.I.P.S Racks 100-5000 µl, długość 120 mm | K-5709 | Bionovo |  |  | 5 x 24 szt. | 1 |  | 0 |  | 0 | 0
49 | Końcówki epT.I.P.S. w worku | K-6805 | Bionovo |  |  | 5 x 100 szt. | 2 |  | 0 |  | 0 | 0
50 | Końcówki niebieskie do pipet automatycznych z trzonkiem typu Eppendorf, pojemność 100-1000 µl (w posiadaniu Zamawiającego), niesterylne | B-2426 | Bionovo |  |  | 1000 szt. | 7 |  | 0 |  | 0 | 0
51 | Końcówki o poj. 20-200 μl do pipet automatycznych wykonane z polipropylenu (PP), bezbarwne. Wyposażone w znaczniki poziomu napełnienia, oznaczone kodem barwnym, pakowane w workach | J-3014 | Sarstedt |  |  | 1000 szt. | 15 |  | 0 |  | 0 | 0
52 | Końcówki o pojemności 1 - 200 µl, ze znacznikami objętości, wykonane z przejrzystego polipropylenu . Pakowane w worki. | B-4304 | Bionovo |  |  | 1000 szt. | 2 |  | 0 |  | 0 | 0
53 | Końcówki o pojemności 100 - 1000 µl, wykonane z przejrzystego polipropylenu, w workach | B-4306 | Bionovo |  |  | 1000 szt. | 2 |  | 0 |  | 0 | 0
54 | Końcówki typu Cristal, pojemność 0,1-10 µl, bezbarwne. Kompatybilne z pipetami Eppendorf, Aptaca | B-2423 | Bionovo |  |  | 1000 szt. | 3 |  | 0 |  | 0 | 0
55 | Końcówki żółte do pipet typu Eppendorf, pojemność 5-200 µl, niesterylne | B-2424 | Bionovo |  |  | 1000 szt. | 1 |  | 0 |  | 0 | 0
56 | Kosz laboratoryjny ze stali nierdzewnej o wym. 16 x 16 x 16 cm (± 0.5cm), autoklawowalny | B-0211 | Bionovo |  |  | szt. | 6 |  | 0 |  | 0 | 0
57 | Kosz laboratoryjny ze stali nierdzewnej, okrągły, o wym. 100 x 100 mm | B-0198 | Bionovo |  |  | szt. | 9 |  | 0 |  | 0 | 0
58 | Kosz laboratoryjny ze stali nierdzewnej, okrągły, o wym. 150 x 150 mm | B-0199 | Bionovo |  |  | szt. | 6 |  | 0 |  | 0 | 0
59 | Kosz stołowy na drobne odpady o wym. 120 x 165 mm, wykonany ze stali szlachetnej, z uchylną zdejmowaną pokrywą, autoklawowalny | B-0108 | Bionovo |  |  | szt. | 2 |  | 0 |  | 0 | 0
60 | Kran z HDPE do butli, kompatybilny z butlą z pozycji powyżej | N-0358 | Bionovo |  |  | szt. | 1 |  | 0 |  | 0 | 0
61 | Krążki aluminiowe Ø 100 mm, grubość folii 0,03 mm | 2-1050 | Bionovo |  |  | 1000 szt. | 50 |  | 0 |  | 0 | 0
62 | Krążki aluminiowe Ø 120 mm, grubość folii 0,03 mm | 2-1051 | Bionovo |  |  | 1000 szt. | 11 |  | 0 |  | 0 | 0
63 | Krążki aluminiowe Ø 130 mm, grubość folii 0,03 mm | 2-1049 | Bionovo |  |  | 1000 szt. | 1 |  | 0 |  | 0 | 0
64 | Krążki aluminiowe Ø 150 mm, grubość folii 0,03 mm | 2-1052 | Bionovo |  |  | 1000 szt. | 6 |  | 0 |  | 0 | 0
65 | Krążki aluminiowe Ø 80 mm, grubość folii 0,03 mm | 2-1048 | Bionovo |  |  | 1000 szt. | 12 |  | 0 |  | 0 | 0
66 | Kriofiolki samostojące z gwintem wewnętrznym, materiał probówki - polipropylen, materiał uszczelki - silikon, pojemność użytkowa - 1.2 ml, | A-710521 | Simport |  |  | 100 szt. | 1 |  | 0 |  | 0 | 0
67 | Kriopudełka 50-miejscowe z PP na probówki – komplet 5 szt w różnych kolorach, z pokrywką na zawiasach zamykaną na zatrzask. Przeznaczone do przechowywania probówek i krioprobówek o poj. 1,5/2,0 ml. Autoklawowalne | B-7711 | Heathrow scientific |  |  | 5 szt. | 4 |  | 0 |  | 0 | 0
68 | Kriopudełka kartonowe 81-miejscowe na probówki o pojemnosci 0,5 ml, 1,5 ml oraz 2,0 ml (różne kolory) | B-0355 | Bionovo |  |  | 5 szt. | 2 |  | 0 |  | 0 | 0
69 | Łyżeczka podwójna, podłużna, 1 łyżeczka 35 x 20 mm, 2 łyżeczka 30 x 12 mm, długość całkowita 190 mm | B-0629 | Bionovo |  |  | szt. | 4 |  | 0 |  | 0 | 0
70 | Łyżeczka profilowana, o wym. 35 x 15 mm | 2-6601 | Bionovo |  |  | szt. | 2 |  | 0 |  | 0 | 0
71 | Łyżeczka z małą końcówką, szerokość łyżeczki 5 mm | B-0568 | Bionovo |  |  | szt. | 3 |  | 0 |  | 0 | 0
72 | Mikroprobówki z PP z rowkowaniem 1,5 ml, zakrętkami z uszczelką, sterylne | J-1624 | Bionovo |  |  | 100 szt. | 2 |  | 0 |  | 0 | 0
73 | Mikroprobówki z PP z rowkowaniem 2,0 ml, zakrętkami z uszczelką, sterylne | J-1627 | Bionovo |  |  | 100 szt. | 1 |  | 0 |  | 0 | 0
74 | Mikroprobówki z PP z rowkowaniem 2,0 ml, zakrętkami z uszczelką, sterylne | J-1627 | Bionovo |  |  | 100 szt. | 2 |  | 0 |  | 0 | 0
75 | Moździerz porcelanowy z wylewem i tłuczkiem o pj. 50 ml, średnicy górnej 88 mm, dolnej 44 mm, tłuczek o dł. 90 mm i średnicy 26 mm | S-1522 | Bionovo |  |  | szt. | 16 |  | 0 |  | 0 | 0
76 | Naboje gazowe CV 360 do palników Fuego | B-1346 | Bionovo |  |  | 6 szt. | 3 |  | 0 |  | 0 | 0
77 | Naboje gazowe typu C206 | B-1348 | Bionovo |  |  | 3 szt. | 4 |  | 0 |  | 0 | 0
78 | Nożyczki uniwersalne, które posiadają wgłębienie na jednym z ramion, długość około 160 mm (± 10 mm) | 2-3270 | Bionovo |  |  | szt. | 1 |  | 0 |  | 0 | 0
79 | Nożyczki ze stali szlachetnej (nierdzewne) o długości min. 232 mm, z uchwytami z tworzywa sztucznego odpornymi na pęknięcia | 2-3272 | Bionovo |  |  | szt. | 1 |  | 0 |  | 0 | 0
80 | Nóż laboratoryjny z prostym, nierdzewnym ostrzem, rękojeść z tworzywa sztucznego | 1881731 | Bionovo |  |  | szt. | 1 |  | 0 |  | 0 | 0
81 | Oliwki do węży, zagięte, z uszczelką silikonową VMQ. Pasują do zakrętek z PBT z otworem z gwintem GL14. Do węży o średnicy wewnętrznej 5 mm | G-0501 | Bionovo |  |  | 1 szt. | 6 |  | 0 |  | 0 | 0
82 | Pędzelki wagowe z koziego włosia o dł. min. 170 mm, nadające się do odkurzania odważników, łódeczek i tacek wagowych, itp. | B-1222 | Bionovo |  |  | 3 szt. | 1 |  | 0 |  | 0 | 0
83 | Pierścienie wylewowe wykonane z PP. Autoklawowalne, pasujące do butelek z gwintem GL45; 10 szt./op. | G-0173 | Bionovo |  |  | 10 szt. | 2 |  | 0 |  | 0 | 0
84 | Pinceta zagięta ze stali szlachetnej 18/8, długość 130 mm | E-7034 | Bionovo |  |  | szt. | 2 |  | 0 |  | 0 | 0
85 | Pinceta zagięta ze stali szlachetnej 18/8, z cienką końcówką, długość 200 mm | E-7037 | Bionovo |  |  | szt. | 2 |  | 0 |  | 0 | 0
86 | Pinceta ze stali nierdzewnej, prosta, końce zaokrąglone, długość 200 mm | N-1205 | Bochem |  |  | szt. | 2 |  | 0 |  | 0 | 0
87 | Pionowy pojemnik roboczy, przeźroczysty pojemnik wykonany z akrylu, do przechowywania probówek, końcówek do pipet, rękawiczek, ręczników jednorazowych i parafilmu, z możliwością montażu na ścianie, w komplecie z elementami mocującymi | 2-1619 | Bionovo |  |  | szt. | 1 |  | 0 |  | 0 | 0
88 | Pipeta jednomiarowa 10 ml | S-1474 | Isolab |  |  | szt. | 4 |  | 0 |  | 0 | 0
89 | Pipety Pasteura o poj. 3 ml, sterylne, pakowane indywidualnie w opakowaniu zbiorczym 500 sztuk. | B-2438 | Bionovo |  |  | 500 szt. | 1 |  | 0 |  | 0 | 0
90 | Pipety Pasteura o poj. 6 ml, sterylne, pakowane indywidualnie w opakowaniu zbiorczym 42 szt | J-2124 | Bionovo |  |  | 42 szt. | 3 |  | 0 |  | 0 | 0
91 | Pipety serologiczne wykonane z PS, sterylne, z zatyczką z waty, pakowane indywidualnie. Pojemność 10 ml, podziałka co 0,1 ml; z dwukierunkową podziałką. | J-2152 | Sarstedt |  |  | 50 szt. | 1 |  | 0 |  | 0 | 0
92 | Pipety serologiczne wykonane z PS, sterylne, z zatyczką z waty, pakowane indywidualnie. Pojemność 25 ml, podziałka co 0,2 ml; z dwukierunkową podziałką. | J-2155 | Sarstedt |  |  | 25 szt. | 3 |  | 0 |  | 0 | 0
93 | Pipety serologiczne wykonane z PS, sterylne, z zatyczką z waty, pakowane indywidualnie. Pojemność 50 ml, podziałka co 0,5 ml; z dwukierunkową podziałką. | J-2158 | Sarstedt |  |  | 30 szt. | 2 |  | 0 |  | 0 | 0
94 | Płyta ociekowa z tworzywa sztucznego o wymiarach: 450 x 630 x 110 mm; wyposażona w wanienkę ściekową i 72 stabilne pręty o wymiarach 95 x 15 mm z możliwością wyjmowania i wymiany, co umożliwia umieszczanie na niej naczyń laboratoryjnych o różnej wielkości | B-1532 | Bionovo |  |  | szt. | 1 |  | 0 |  | 0 | 0
95 | Podstawka z korka do okrągłych kolb o pojemności 250-500 ml, średnica 110/60 mm | E-1182 | Bionovo |  |  | szt. | 12 |  | 0 |  | 0 | 0
96 | Pojemnik na drobny asortyment laboratoryjny, wymiary 100 x 75 x 165 mm, pojemność 1,24 l | L-0070 | Bionovo |  |  | szt. | 5 |  | 0 |  | 0 | 0
97 | Pojemnik na drobny asortyment laboratoryjny, wymiary 150 x 125 x 230 mm, pojemność 3,0 l | L-0075 | Bionovo |  |  | szt. | 8 |  | 0 |  | 0 | 0
98 | Probówki DNA LoBind Tubes poj. 5 ml z zakrętką, wykonane z polipropylenu | K-7505 | Bionovo |  |  | 200 szt. | 1 |  | 0 |  | 0 | 0
99 | Probówki reakcyjne czarne, poj. 1,5 ml | 2078413 | Bionovo |  |  | 500 szt. | 1 |  | 0 |  | 0 | 0
100 | Probówki typu Eppendor, bezbarwne, poj. 2 ml | J-1321 | Sarstedt |  |  | 500 szt. | 5 |  | 0 |  | 0 | 0
101 | Probówki typu Eppendorf o poj. 5,0 ml z polipropylenu, z matowym polem do opisu, odporne na temperatury w zakresie od -86°C do 80°C oraz wirowanie do 25.000 x g, wolne od DNaz, RNaz oraz ludzkiego DNA i inhibitorów PCR. | J-1381 | Sarstedt |  |  | 200szt | 2 |  | 0 |  | 0 | 0
102 | Probówki typu Falcon stożkowe z zakrętką i podziałką: od 1 do 14 ml - co 1 ml, poj. 15 ml, sterylne | B-2326 | Bionovo |  |  | 1050 szt. | 6 |  | 0 |  | 0 | 0
103 | Probówki typu Falcon stożkowe, poj. 50 ml, z podziałką co 5 ml, sterylne, z zakrętką, indywidualnie pakowane, materiał PP, wymary 29 x 115 mm | B-0332 | Bionovo |  |  | 25 szt. | 10 |  | 0 |  | 0 | 0
104 | Probówki typu Falcon stożkowe, poj. 50 ml, z podziałką co 5 ml, sterylne, z zakrętką, indywidualnie pakowane, materiał PP, wymary 30 x 115 mm | B-2329 | Bionovo |  |  | 600 szt. | 13 |  | 0 |  | 0 | 0
105 | Probówki typu Falcon stożkowe, z zakrętką, podziałka: od 5 do 50 ml - co 5 ml, poj. 50 ml, materiał PP, wymary 30 x 115 mm | B-2327 | Bionovo |  |  | 100 szt. | 7 |  | 0 |  | 0 | 0
106 | Probówki typu Falcon wykonane z PP z zakrętką, stożkowe, o pojemności 15 ml, ze skalą i polem opisowym, sterylne, wolne od Dnaz i Rnaz. Pakowane w statyw styropianowy | B-0330 | Bionovo |  |  | 50 szt. | 2 |  | 0 |  | 0 | 0
107 | Probówki wirówkowe Nunc z PP, 50 ml, z polem do opisu, sterylne, w workach | 339652 | Bionovo |  |  | 500 szt. | 1 |  | 0 |  | 0 | 0
108 | Probówki wirówkowe typu Eppendorf, materiał: polipropylen; pojemność 1,5 ml; ze skalą | B-2277 | Bionovo |  |  | 1000 szt. | 8 |  | 0 |  | 0 | 0
109 | Probówki wirówkowe typu Falcon z PP, stożkodenne, poj. 15 ml, niesterylne | B-3692 | Bionovo |  |  | 50 szt. | 5 |  | 0 |  | 0 | 0
110 | Probówki wirówkowe z PPCO, z zakrętką gwintową z PP, przezroczyste. Pojemność 50 ml, wymiary: śr. 29 mm x wys. 103 mm | 2-9223 | Bionovo |  |  | 10 szt. | 3 |  | 0 |  | 0 | 0
111 | Probówki ze szkła Duran z prostym brzegiem, poj. 21 ml, wym. 16 x 160 mm | G-3129 | Duran |  |  | 100 szt. | 2 |  | 0 |  | 0 | 0
112 | Probówki ze szkła Duran z prostym brzegiem, pojemność 8 mm | G-3125 | Bionovo |  |  | 100 szt. | 1 |  | 0 |  | 0 | 0
113 | Pudełko na probówki do krioprezerwacji, pojemność 81 probówek, wymiary pudełka nie większe niż 13,2 x 13,2 x 4,5 cm. Materiał: polipropylen. | R-0017 | Bionovo |  |  | 5 szt. | 1 |  | 0 |  | 0 | 0
114 | Ręczniki higieniczne typu Kimberly-Clark o wymiarach 11,2 x 20,8 cm, białe w kartonowym pudełku, przeznaczone do delikatnych części sprzętu laboratoryjnego. Neutralne chemicznie, bezpyłowe i antystatyczne. | 1-5302 | Bionovo |  |  | 286 szt. | 5 |  | 0 |  | 0 | 0
115 | Rynienki jednorazowe na odczynniki, pojemność 25 ml, sterylne, pakowane pojedynczo | B-0377 | Bionovo |  |  | 50 szt. | 1 |  | 0 |  | 0 | 0
116 | Smar silikonowy o średniej lepkości, do natłuszczania szlifów, uszczelniania, ochrony, 35g | 1-2071 | Bayer |  |  | szt. | 1 |  | 0 |  | 0 | 0
117 | Spryskiwacz Turn n Spray pojemność 250 ml | N-0164 | Bionovo |  |  | szt. | 10 |  | 0 |  | 0 | 0
118 | Spryskiwacz Turn n Spray pojemność 500 ml | N-0165 | Bionovo |  |  | 2 szt. | 11 |  | 0 |  | 0 | 0
119 | Standardowe mieszadełka magnetyczne z teflonu, długość 25mm, średnica 8 mm, | 6-2004 | Bionovo |  |  | szt. | 10 |  | 0 |  | 0 | 0
120 | Standardowe mieszadełko magnetyczne z teflonu, o wym. 20 x 8 mm | 6-2003 | Bionovo |  |  | szt. | 5 |  | 0 |  | 0 | 0
121 | Standardowe mieszadełko magnetyczne z teflonu, o wym. 30 x 8 mm | 6-2005 | Bionovo |  |  | szt. | 13 |  | 0 |  | 0 | 0
122 | Standardowe mieszadełko magnetyczne z teflonu, o wym. 40 x 8 mm | 6-2006 | Bionovo |  |  | szt. | 5 |  | 0 |  | 0 | 0
123 | Standardowe mieszadełko magnetyczne z teflonu, o wym. 50 x 8 mm | 6-2007 | Bionovo |  |  | szt. | 3 |  | 0 |  | 0 | 0
124 | Statyw karuzelowy 2 | K-9570 | Bionovo |  |  | szt. | 1 |  | 0 |  | 0 | 0
125 | Statyw metalowy do probówek, wykonany ze stali, dł. 278 x szer. 52 x wys.90 mm, Ø 17 mm, rzędy 2 x 12, 24 miejsca | N-1108 | Bochem |  |  | szt. | 2 |  | 0 |  | 0 | 0
126 | Statyw wielostronny z PP na probówki, bezbarwny, każda ze stron do probówek o innej pojemności | B-3594 | Bionovo |  |  | szt. | 6 |  | 0 |  | 0 | 0
127 | Statywy z polipropylenu (PP) na 50 fiolek. Oznaczenie alfanumeryczne dla lepszej identyfikacji, średnica otworów 12mm. | L-3002 | Bionovo |  |  | szt. | 3 |  | 0 |  | 0 | 0
128 | Sterylne łyżeczki do pobierania prób - SteriPlast, pojemność 8 ml, długość 150 mm | B-2901 | Bionovo |  |  | 100 szt. | 1 |  | 0 |  | 0 | 0
129 | Sterylne woreczki BagFilter, 400 ml z filtrem bocznym, o wym. 190 x 300 mm | K-1092 | Bionovo |  |  | 500 szt. | 1 |  | 0 |  | 0 | 0
130 | Szalki Petriego z polistyrenu, sterylne, średnica 55 mm x wys. 14,2 mm | P-1057 | Bionovo |  |  | 1005 szt. | 1 |  | 0 |  | 0 | 0
131 | Szalki Petriego z polistyrenu, sterylne, średnica 90 mm x wys. 14,2 mm | P-1062 | Bionovo |  |  | 600 szt. | 16 |  | 0 |  | 0 | 0
132 | Szalki Petriego z polistyrenu, sterylne, średnica 90 mm x wys. 16,2mm | P-1066 | Bionovo |  |  | 600 szt. | 7 |  | 0 |  | 0 | 0
133 | Szalki Petriego z polistyrenu, sterylne, z wentylacją, średnica 55 mm x wys. 14,2mm | P-1058 | Bionovo |  |  | 1005 szt. | 4 |  | 0 |  | 0 | 0
134 | Szalki Petriego z polistyrenu, sterylne, z wentylacją, średnica 90 mm x wys. 14,2mm | P-1063 | Bionovo |  |  | 600 szt. | 20 |  | 0 |  | 0 | 0
135 | Szalki Petriego z polistyrenu, sterylne, z wentylacją, średnica 90 mm x wys. 16,2mm | P-1067 | Bionovo |  |  | 600 szt. | 21 |  | 0 |  | 0 | 0
136 | Szczotka do czyszczenia okrągłych kolb | 1-6010 | Bionovo |  |  | szt. | 2 |  | 0 |  | 0 | 0
137 | Szczotka do czyszczenia szkła laboratoryjnego z pędzelkiem, wymiar 28 cm x 13 cm ±0,5 cm, z naturalnego włosia, z drucianym trzonkiem | B-1564 | Bionovo |  |  | szt. | 2 |  | 0 |  | 0 | 0
138 | Szczotka do czyszczenia szkła laboratoryjnego z pędzelkiem, wymiary 21 cm x 9 cm ±0,5 cm, z naturalego włosia, z drucianym trzonkiem | B-1563 | Bionovo |  |  | szt. | 2 |  | 0 |  | 0 | 0
139 | Szczotka do naczyń lab. z bawełnianą końcówką, średnica główki 2 cm | B-1560 | Bionovo |  |  | szt. | 4 |  | 0 |  | 0 | 0
140 | Szczotka do naczyń lab. z bawełnianą końcówką, średnica główki 3 cm | B-1561 | Bionovo |  |  | szt. | 19 |  | 0 |  | 0 | 0
141 | Szczotka laboratoryjna do czyszczenia probówek i innych naczyń laboratoryjnych, o wymiarach 15,5cm x 10,5 cm ±1 cm, pędzel śr 30mm ± 5 mm; z naturalną szczeciną i ocynkowanym, drucianym trzonkiem. Do stosowania ze wszystkimi koncentratami czyszczącymi i środkami dezynfekującymi | B-1562 | Bionovo |  |  | szt. | 6 |  | 0 |  | 0 | 0
142 | Szczotka laboratoryjna do czyszczenia probówek i innych naczyń laboratoryjnych. Włosie z naturalnej szczeciny o śr 50mm i ocynkowanym, drucianym trzonkiem. Do stosowania ze wszystkimi koncentratami czyszczącymi i środkami dezynfekującymi. | B-3622 | Bionovo |  |  | szt. | 1 |  | 0 |  | 0 | 0
143 | Szczotki z naturalnego włosia z bawełnianą główką do czyszczenia probówek lub naczyń laboratoryjnych, długość 210 mm | B-1558 | Bionovo |  |  | szt. | 4 |  | 0 |  | 0 | 0
144 | Szkiełka mikroskopowe podstawowe z polem opisowym matowym, szlifowane krawędzie, wymiary 76x26x1 mm | B-1198 | MenzelGlaser |  |  | 50 szt. | 60 |  | 0 |  | 0 | 0
145 | Szkiełka nakrywkowe o wymiarach 24 x 50 mm | T-3B2450 | MenzelGlaser |  |  | 1000 szt. | 14 |  | 0 |  | 0 | 0
146 | Szpatułka podwójna z niklu, szerokość ostrza 9 mm | B-0594 | Bochem |  |  | szt. | 3 |  | 0 |  | 0 | 0
147 | Szpatułko-łyżeczka prosta z PP, długość 200 mm | P-1502 | Bionovo |  |  | szt. | 2 |  | 0 |  | 0 | 0
148 | Szpatułko-łyżeczka z małym ostrzem, okrągła, długość 150 mm | B-0608 | Bionovo |  |  | szt. | 5 |  | 0 |  | 0 | 0
149 | Szpatułko-łyżeczka z małym ostrzem, podłużna, długość 150 mm | B-0611 | Bionovo |  |  | szt. | 4 |  | 0 |  | 0 | 0
150 | Szpatułko-łyżeczka z okrągłym trzonkiem, średnica 25 mm, długość całkowita 210 mm | B-0627 | Bionovo |  |  | szt. | 3 |  | 0 |  | 0 | 0
151 | Szpatułko-łyżeczka, okrągła, wym. szpatułki 60 x 17 mm | B-0620 | Bochem |  |  | szt. | 2 |  | 0 |  | 0 | 0
152 | Szpatułko-łyżeczka, okrągła, wym. szpatułki 80 x 22 mm | B-0621 | Bochem |  |  | szt. | 2 |  | 0 |  | 0 | 0
153 | Szpatułko-łyżeczka, okrągła, wym. szpatułki 90 x 25 mm | B-0622 | Bochem |  |  | szt. | 3 |  | 0 |  | 0 | 0
154 | Szpatułko-łyżeczka, prosta, wym. szpatułki 32 x 22 mm | B-0616 | Bochem |  |  | szt. | 6 |  | 0 |  | 0 | 0
155 | Szpatułko-łyżeczka, prosta, wym. szpatułki 45 x 32 mm | B-0617 | Bochem |  |  | szt. | 3 |  | 0 |  | 0 | 0
156 | Szpatułko-łyżeczka, prosta, wymiary łyżeczki 40 x 28 mm, długość całkowita 210 mm | B-0616 | Bionovo |  |  | szt. | 3 |  | 0 |  | 0 | 0
157 | Tacka z melaminy 240x180x17 | B-0446 | Bionovo |  |  | szt | 15 |  | 0 |  | 0 | 0
158 | Tacka z melaminy 190x150x17 | B-0445 | Bionovo |  |  | szt | 15 |  | 0 |  | 0 | 0
159 | Tacka z melaminy 268x208x17 | B-0447 | Bionovo |  |  | szt | 15 |  | 0 |  | 0 | 0
160 | Tacka z melaminy 355x240x17 | B-0448 | Bionovo |  |  | szt | 15 |  | 0 |  | 0 | 0
161 | Termometr prosty, bagietkowy, ze specjalnym czerwonym wypełnieniem, na białym tle, w plastikowym futerale z klipsem do zawieszenia | B-3112 | Bionovo |  |  | szt. | 10 |  | 0 |  | 0 | 0
162 | Termometr szklany bagietkowy ze specjalnym wypełnieniem biodegradowalnym | B-3042 | Bionovo |  |  | szt. | 5 |  | 0 |  | 0 | 0
163 | Termometr z sondą, zakres od -50°C do +200°C | T-2013 | Bionovo |  |  | szt. | 3 |  | 0 |  | 0 | 0
164 | Tryskawka ze zintegrowaną dyszą, 250 ml | M-5401 | Bionovo |  |  | szt. | 6 |  | 0 |  | 0 | 0
165 | Tryskawki z LDPE, pojemność 250 mm | E-1575 | Bionovo |  |  | szt. | 5 |  | 0 |  | 0 | 0
166 | Uchwyt na 19 mikroprobówek o poj. 1,5/2,0 ml - typu Eppendorf, kompatybilny z wytrząsarką Vortex - Velp ZX3 | B-3441 | Bionovo |  |  | szt. | 1 |  | 0 |  | 0 | 0
167 | Uszczelki Guko filtracyjne wykonane z gumy naturalnej do szczelnego mocowania lejków lub tygli filtracyjnych w kolbach ssawkowych. Rozmiar 2. Średnica górna 27 mm, średnia dolna 17 mm, grubość ścianki 3,0 mm, wysokość 20 mm. | L-1832 | Bionovo |  |  | szt. | 5 |  | 0 |  | 0 | 0
168 | Worki na odpady Biohazard, autoklawowalne, PP, pojemność 21 L | C-2024 | Bionovo |  |  | 100 szt. | 1 |  | 0 |  | 0 | 0
169 | Worki na odpady o wymiarach 20 x 30 cm, wykonane z polipropylenu, autoklawowalne | 1-7105 | Bionovo |  |  | 100 szt. | 1 |  | 0 |  | 0 | 0
170 | Worki strunowe z LDPE na próbki, bez pola opisowego, wym. 180x250 mm | B-7124 | Bionovo |  |  | 100 szt. | 14 |  | 0 |  | 0 | 0
171 | Worki strunowe z LDPE na próbki, bez pola opisowego, wym. 200x300 mm | L-0057 | Bionovo |  |  | 100 szt. | 1 |  | 0 |  | 0 | 0
172 | Worki strunowe z LDPE na próbki, bez pola opisowego, wym. 300x400 mm | B-7126 | Bionovo |  |  | 100 szt. | 1 |  | 0 |  | 0 | 0
173 | Worki strunowe z LDPE na próbki, bez pola opisowego, wym. 40x60 mm | L-0178 | Bionovo |  |  | 100 szt. | 1 |  | 0 |  | 0 | 0
174 | Worki strunowe z LDPE na próbki, bez pola opisowego, wym. 60x80 mm | B-7120 | Bionovo |  |  | 100 szt. | 1 |  | 0 |  | 0 | 0
175 | Worki strunowe z LDPE na próbki, bez pola opisowego, wym. 70x100 mm | B-7121 | Bionovo |  |  | 100 szt. | 3 |  | 0 |  | 0 | 0
176 | Wymazówki, sterylne, pakowane indywidualnie; tronek drewniany; wacik bawełniany/wiskozowy | B-2384 | Bionovo |  |  | 1000 szt. | 1 |  | 0 |  | 0 | 0
177 | Zapasowy knot o średnicy 6 mm do palnika spirytusowego | B-3646 | Bionovo |  |  | szt. | 7 |  | 0 |  | 0 | 0
178 | Zatyczka butylowa, średnica 20 mm | 7-0807 | Bionovo |  |  | 100 szt. | 3 |  | 0 |  | 0 | 0
179 | Zestaw 6 szpatułek podwójnych i pinceta | B-0650 | Bionovo |  |  | zestaw | 1 |  | 0 |  | 0 | 0
180 | Zestaw łyżek pomiarowych (4 szt.) | 1-7030 | Bionovo |  |  | zestaw | 2 |  | 0 |  | 0 | 0
181 | Zestaw pędzli wykonanych z naturalnego i sztucznego włosia. Przeznaczony do czyszczenia wrażliwych elementów aparatury badawczej oraz instrumentów optycznych (np. kapilary). Zetaw 6 pędzli szpiczastych i płaskich | 1-7034 | Bionovo |  |  | szt. | 3 |  | 0 |  | 0 | 0
182 | Zestaw statywów na probówki PCR, z przeźroczystą pokrywką, na 96 szt. (8x12) probówek 0,2 ml lub na probówki w paskach. Odporne na temperatury od -80 do +121°C, wykonane z PP. Wymiary: dł. 138 x szer. 98 x wys. 39 mm, ±1mm | A-732309 | Bionovo |  |  | 5 szt. | 6 |  | 0 |  | 0 | 0
183 | Zestaw szczotek laboratoryjnych, wyposażonych w druciany trzonek pokryty tworzywem sztucznym, zestaw z 10 szczotek o śr. od 10 do 80 mm, w tym szczotka z drewnianym trzonkiem i szczotka zmywająca | 1-7032 | Bionovo |  |  | 10 szt. | 15 |  | 0 |  | 0 | 0
184 | Zlewka wysoka z wylewem ze szkła borokrzemowego, pojemność 100 ml, średnica 48 mm | S-1225 | Bionovo |  |  | szt. | 10 |  | 0 |  | 0 | 0
185 | Zlewka wysoka z wylewem ze szkła borokrzemowego, pojemność 100 ml, średnica 48 mm | S-1225 | Bionovo |  |  | szt. | 10 |  | 0 |  | 0 | 0
186 | Zlewka wysoka z wylewem ze szkła borokrzemowego, pojemność 250 ml, średnica 60 mm, wysokość 120 mm | S-1227 | Bionovo |  |  | szt. | 10 |  | 0 |  | 0 | 0
187 | Zlewka wysoka z wylewem ze szkła borokrzemowego, pojemność 50 ml, średnica 38 mm | S-1224 | Bionovo |  |  | szt. | 10 |  | 0 |  | 0 | 0
Razem Pakiet nr 15 | [8 empty] | 0 |  | 0 | 0
Lp. | Opis przedmiotu zamówienia | Przykładowy produkt spełniający wymagania Zamawiającego |  | Produkt oferowany |  | Wielkość opakowania | Planowana liczba opakowań | Cena netto/opak. | Wartość netto (kol. 8 x kol. 9) | Stawka % VAT | Wartość VAT (kol. 10 x kol. 11) | Watość brutto (kol. 10 + kol. 12)
|  | Numer katalogowy | Nazwa producenta | Numer katalogowy | Nazwa producenta
1 | 2 | 3 | 4 | 5 | 6 | 7 | 8 | 9 | 10 | 11 | 12 | 13
Pakiet nr 16
1 | Filtr strzykawkowy, sterylny, membrana PES, wielkość porów 0,22 um, rozmiar filtra 30 mm, pakowany indywidualnie | 08-PES3022R | Biologix |  |  | 100 szt. | 2 |  | 0 |  | 0 | 0
2 | Filtr strzykawkowy, sterylny, membrana PES, wielkość porów 0,45 um, rozmiar filtra 33 mm, pakowany indywidualnie | 08-PES3345M | Biologix |  |  | 100 szt. | 1 |  | 0 |  | 0 | 0
3 | Kriopudełka z PP na probówki – 100-miejscowe, do probówek o pojemności 0,5 ml; 1,5 ml oraz 2,0 ml, wym. min. 133 x 133 x 52 mm, posiadające numerowaną siatkę, która umożliwia identyfikację próbki, do temperatur od -900C | 90-9100 | Biologix |  |  | 5 szt. | 10 |  | 0 |  | 0 | 0
4 | Płytki do hodowli komórkowych, 24-dołkowe, z PS, z płaskim dnem, pojemność 1,0 ml | 07-6024 | Biologix |  |  | 50 szt. | 1 |  | 0 |  | 0 | 0
5 | Rynienki do pipety wielokanałowej 100 ml, | 25-1100 | Biologix |  |  | 50 szt. | 2 |  | 0 |  | 0 | 0
6 | Rynienki na odczynniki z PS, sterylne, białe, poj. 25 ml | B-0377 | Biologix |  |  | 50 szt. | 2 |  | 0 |  | 0 | 0
7 | Sterylne filtry komórkowe, nylonowe Cell Strainer, średnica porów 100 µm (pakowane indywidualnie) | 15-1100 | Biologix |  |  | 100 szt. | 1 |  | 0 |  | 0 | 0
Razem Pakiet nr 16 | [8 empty] | 0 |  | 0 | 0
Lp. | Opis przedmiotu zamówienia | Przykładowy produkt spełniający wymagania Zamawiającego |  | Produkt oferowany |  | Wielkość opakowania | Planowana liczba opakowań | Cena netto/opak. | Wartość netto (kol. 8 x kol. 9) | Stawka % VAT | Wartość VAT (kol. 10 x kol. 11) | Watość brutto (kol. 10 + kol. 12)
|  | Numer katalogowy | Nazwa producenta | Numer katalogowy | Nazwa producenta
1 | 2 | 3 | 4 | 5 | 6 | 7 | 8 | 9 | 10 | 11 | 12 | 13
Pakiet nr 17
1 | Filtr strzykawkowy o następujących parametrach: membrana filtrująca wykonana z hydrofilowego polifluorku winylidenu (PVDF), o średnicy 25 mm (powierzchnia filtracji 4,91 cm2) i średnicy porów 0,45 µm, złącze typu Luer Lock/Luer tip, martwa objętość nie większa niż 80 µl. | 729219 | Macherey- Nagel |  |  | 100 szt. | 20 |  | 0 |  | 0 | 0
2 | Łyżeczka jednostronna, stal 18/10, wymiary: dł. 250 mm, miseczka 48 x 35 mm. | 593-3454 | Bochem |  |  | szt. | 2 |  | 0 |  | 0 | 0
3 | Łyżeczka jednostronna, stal 18/10, wymiary: dł. 120 mm, miseczka 40 X 26 mm. | 593-3480 | Bochem |  |  | szt. | 2 |  | 0 |  | 0 | 0
4 | Łyżeczka jednostronna, stal 18/10, wymiary: dł. 135 mm, miseczka 45 X 31 mm. | 593-3481 | Bochem |  |  | szt. | 2 |  | 0 |  | 0 | 0
5 | Łyżeczka jednostronna, stal 18/10, wymiary: dł. 180 mm, miseczka 55 X 38 mm. | 593-3482 | Bochem |  |  | szt. | 2 |  | 0 |  | 0 | 0
6 | Worki do autoklawowania PP, 9 litrów, 300x500 | 601-SA09-01 | Gosselin |  |  | 500 szt. | 2 |  | 0 |  | 0 | 0
7 | Worki do autoklawowania PP, 21 litrów, 400x780 | 601-SA21-01 | Gosselin |  |  | 500 szt. | 2 |  | 0 |  | 0 | 0
Razem Pakiet nr 17 | [8 empty] | 0 |  | 0 | 0
Lp. | Opis przedmiotu zamówienia | Przykładowy produkt spełniający wymagania Zamawiającego |  | Produkt oferowany |  | Wielkość opakowania | Planowana liczba opakowań | Cena netto/opak. | Wartość netto (kol. 8 x kol. 9) | Stawka % VAT | Wartość VAT (kol. 10 x kol. 11) | Watość brutto (kol. 10 + kol. 12)
|  | Numer katalogowy | Nazwa producenta | Numer katalogowy | Nazwa producenta
1 | 2 | 3 | 4 | 5 | 6 | 7 | 8 | 9 | 10 | 11 | 12 | 13
Pakiet nr 18
1 | Bagietka - pręciki szklane fi 5-6 x 200 długość | 08-520.5-6X20 | Chemland |  |  | szt. | 5 |  | 0 |  | 0 | 0
2 | Bagietki szklane długość 300mm, szerokość 7mm | 08-520.7-8x30 | Chemland |  |  | szt. | 19 |  | 0 |  | 0 | 0
3 | Bibuła jakościowa miękka 600 x 600 (op - 100 ark.) | 06-740138022.01 | Chemland |  |  | szt. | 2 |  | 0 |  | 0 | 0
4 | Filtr membranowy PTFE, 0,45 um, 47 mm | MFPTFE047045B | Chemland |  |  | 100 szt. | 2 |  | 0 |  | 0 | 0
5 | Filtr strzykawkowy sterylny, PTFE hydrofilowy, 0,22µm, średnica 25 mm | SFPTFE025022SL | Chemland |  |  | szt. | 50 |  | 0 |  | 0 | 0
6 | Filtry strzykawkowe Nylon 0,22 µm/13 mm | NYLL1322N1 | Alfachem |  |  | szt. | 220 |  | 0 |  | 0 | 0
7 | Filtry strzykawkowe Nylon 0,45 µm, śr. 13 mm, obudowa filtra z plastiku | NYLL1345N1 | Alfachem |  |  | szt. | 215 |  | 0 |  | 0 | 0
8 | kanister z HDPE o pojemności 5 litrów, z nakrętką o średnicy 38 nakr samoplombującą. | 02-443-500 | Chemland |  |  | szt. | 8 |  | 0 |  | 0 | 0
9 | Kolba miarowa CHEMLAND NEW LINE z certyfikat kl A 25ml sk. Niebieska WS 12/21 | 19-130.202.53 | Chemland |  |  | szt. | 10 |  | 0 |  | 0 | 0
10 | Kolba miarowa szklana poj. 0005 ml, z certyfikatem kl. A, z korkiem z PP, szlif 10/19, ze szkła Boro 3.3 | 01-130.202.51 | Glassco |  |  | szt. | 10 |  | 0 |  | 0 | 0
11 | Kolba miarowa szklana poj. 10 ml, z certyfikatem kl. A, z korkiem z PP, z korekiem z PP, szlif 10/19, ze szkła Boro 3.3 | 19-130.202.52 | Glassco |  |  | szt. | 10 |  | 0 |  | 0 | 0
12 | Kolba miarowa szklana poj. 200 ml, z certyfikatem kl. A, z korkiem z PP, standardowy szlif 14/23, nadruk niebieski, ze szkła Boro 3.3 | 01-130.202.56 | Glassco |  |  | szt. | 2 |  | 0 |  | 0 | 0
13 | Kolba miarowa szklana poj. 250 ml, z certyfikatem kl. A, z korekim z PP, szlif 14/23, nadruk niebieski, ze szkła Boro 3.3 | 01-130.202.57 | Glassco |  |  | szt. | 2 |  | 0 |  | 0 | 0
14 | Kolba miarowa, kl. A, niebieska skala, korek z PP, ze szlifem 14/23, poj. 100 ml | 01-130.202.55 | Glassco |  |  | szt. | 20 |  | 0 |  | 0 | 0
15 | Kolba miarowa, kl. A, niebieska skala, korek z PP, ze szlifem 19/26, poj. 500 ml | 01-130.202.58 | Glassco |  |  | szt. | 2 |  | 0 |  | 0 | 0
16 | Korek gumowy szary, fi górne 35 mm, fi dolne 29mm, h 30mm | 03-101 0129 | Chemland |  |  | szt. | 5 |  | 0 |  | 0 | 0
17 | Korkobory kpl=3 szt 5-6,5-7mm | 03-359.303.01 | Chemland |  |  | kpl. | 1 |  | 0 |  | 0 | 0
18 | Lejek laboratoryjny szklany, średnica 50 mm | 08-238.202.50 | Chemland |  |  | szt. | 5 |  | 0 |  | 0 | 0
19 | Lejek laboratoryjny szklany, średnica 75 mm | 08-238.202.75 | Chemland |  |  | szt. | 1 |  | 0 |  | 0 | 0
20 | Lejek laboratoryjny szklany, średnica 80 mm | 08-238.202.80 | Chemland |  |  | szt. | 10 |  | 0 |  | 0 | 0
21 | Łyżeczka - szpatułka chemiczna, materiał: stal 18-8 dł 120mm | 06-521224-12 | Chemland |  |  | szt. | 3 |  | 0 |  | 0 | 0
22 | Łyżeczka - szpatułka chemiczna, materiał: stal 18-8 dł 150mm | 06-521224-15 | Chemland |  |  | szt. | 3 |  | 0 |  | 0 | 0
23 | Minutnik. Funkcja odliczania do zera od uprzednio ustawionej liczby jak i od zera w górę, zakres 23h 59 min do 1 minuty, alarm dźwiękowy. Z magnesem mocującym i podpórką, zasilany baterią AAA. | 06_HX-DT145 | Chemland |  |  | szt. | 3 |  | 0 |  | 0 | 0
24 | Naczynka wagowe ze szlifem o wymiarach 50 x 30 (z pokrywkami) | 08-263 | Chemland |  |  | szt. | 20 |  | 0 |  | 0 | 0
25 | Nasadka do tryskawki całoszklanej, wykonana ze szkła borokrzemowego BORO 3.3, do kolb o pojemnyści 1000 ml ze szlifem 29/32. | 08-058.402N04 | Chemland |  |  | szt. | 1 |  | 0 |  | 0 | 0
26 | Nożyczki laboratoryjne, uchwyty powlekane, długość całkowita 200mm | 06-521394-20 | Chemland |  |  | szt. | 5 |  | 0 |  | 0 | 0
27 | Paski do pomiaru pH, Fix 1-14, 4 polowe | 10-000501.001 | Chemland |  |  | op. | 1 |  | 0 |  | 0 | 0
28 | Pęseta końcówki ostre zagięte, stal 18-8, dł. 130 mm | 06-521308-13 | Chemland |  |  | szt. | 5 |  | 0 |  | 0 | 0
29 | Pęseta końcówki ostre, stal 18-8, dł. 180mm | 06-521302-18 | Chemland |  |  | szt. | 6 |  | 0 |  | 0 | 0
30 | Pęseta końcówki półokrągłe, stal 18-8, dł. 200 mm | 06-521300-20 | Chemland |  |  | szt. | 30 |  | 0 |  | 0 | 0
31 | Pęseta końcówki półokrągłe, stal 18-8, dł. 250 mm | 06-521300-25 | Chemland |  |  | szt. | 1 |  | 0 |  | 0 | 0
32 | Pęseta końcówki półokrągłe, stal 18-8, dł. 300 mm | 06-521300-30 | Chemland |  |  | szt. | 1 |  | 0 |  | 0 | 0
33 | Pęseta końcówki półokrągłe, stal nierdzewna, dł. 18 cm | 03-319.277 | Chemland |  |  | szt. | 5 |  | 0 |  | 0 | 0
34 | Pipeta Pasteura PE, poj. 3ml, niesterylna | 02-63602 | Chemland |  |  | 100 szt. | 2 |  | 0 |  | 0 | 0
35 | Pojemnik typu moczówka z nakrętką, poj. 200 ml | 520.200 | Profilab |  |  | 200 szt. | 2 |  | 0 |  | 0 | 0
36 | Pojemnik z HDPE, o pojemności 2000 ml, z nakrętką samoplombującą, | 02-0208802000 | Chemland |  |  | szt. | 8 |  | 0 |  | 0 | 0
37 | Probówki typu Eppendorf o poj. 2,0 ml, sterylna, wolne od DNaz, RNaz, ludzkiego DNA, pirogenów | 06-4610-1910.20 | Chemland |  |  | 500 szt. | 2 |  | 0 |  | 0 | 0
38 | Probówki typu Eppendorf o poj. 5 ml z płaskim wieczkiem, wykonane z polipropylenu bez plastyfikatorów, biocydów i środków poślizgowych | 06-4610-1910.50 | Chemland |  |  | 200 szt. | 1 |  | 0 |  | 0 | 0
39 | Probówki typu Falcon stożkowe, o pojemności 50 ml, jałowe, z zakrętką i polem opisowym; z tworzywa sztucznego | 06-14P10416 | Chemland |  |  | 25 szt. | 30 |  | 0 |  | 0 | 0
40 | Probówki typu Falcon z dnem stożkowy o pojemności 15ml, niesterylne | 02-63301-50 | Chemland |  |  | 50 szt. | 5 |  | 0 |  | 0 | 0
41 | Probówki typu Falcon z dnem stożkowym o pojemności 50 ml, z zakrętką, polem opisowym i podziałką od 5 do 50 ml co 5 ml, niejałowa | 02-63302-25 | Chemland |  |  | 25 szt. | 50 |  | 0 |  | 0 | 0
42 | Probówki typu Falcon, samostojące, o pojemności 50 ml, materiał polipropylen, z zakrętką, podziałka: od 5 do 50 ml - co 5 ml, poj. 50 ml. Wymiar 30 x 115 mm. Autoklawowalne | 02-63304 | Chemland |  |  | 100 szt. | 3 |  | 0 |  | 0 | 0
43 | Probówki typu Falkon o poj. 15 ml gr - A, sterylne, RAK 50 szt. | 06-14P10412 | Chemland |  |  | 50 szt. | 30 |  | 0 |  | 0 | 0
44 | Rozdzielacz Squibba 500 ml ze szkła borokrzemowego 3.3, kran wykonany z PTEF, szlif 29/32 | 08-149.302.05 | Chemland |  |  | szt. | 3 |  | 0 |  | 0 | 0
45 | Rynienki autoklawowalne, pojemność 50 – 75 ml, materiał polipropylen lub polietylen | 02-79121 | Chemland |  |  | szt. | 2 |  | 0 |  | 0 | 0
46 | Sączki jakościowe miękkie o śr. 125 mm | 06-740138010.125 | Chemland |  |  | 100 szt. | 15 |  | 0 |  | 0 | 0
47 | Sączki jakościowe miękkie, o śr. 70 mm | 06-00A101.070 | Chemland |  |  | 100 szt. | 1 |  | 0 |  | 0 | 0
48 | Sączki jakościowe średnie, o śr. 150 mm | 06-740138013.150 | Chemland |  |  | 100 szt. | 1 |  | 0 |  | 0 | 0
49 | Statyw na probówki z PP 12 miejsc o średnicy 32mm | 02-77709 | Chemland |  |  | szt. | 3 |  | 0 |  | 0 | 0
50 | Statyw z PP na probówki typu Falcon o pojemności 15 i 50 ml, rozkładany. Ilość miejsc: 30 na probówki 15 ml i 20 miejsc na próbówki 50 ml | 02-77.710-50 | Chemland |  |  | szt. | 19 |  | 0 |  | 0 | 0
51 | Statywy na probówki stożkowe 15 ml, 90 gniazd | 02-65101-2 | Chemland |  |  | szt. | 1 |  | 0 |  | 0 | 0
52 | Szpatułka podwójna do proszków, wykonana ze stali nierdzewnej 18-8, dł. całk. 200 mm, dł. ostrza 60mm, szer. ostrza 10 mm, średnica 4 mm | 06-521130-20 | Chemland |  |  | szt. | 2 |  | 0 |  | 0 | 0
53 | Szpatułka podwójna mikro wykonana ze stali nierdzewnej 18-8, dł. całk. 130 mm, dł. ostrza 40 mm, szer. ostrza 3 mm, średnica 1,5 mm | 06-521110-13 | Chemland |  |  | szt. | 2 |  | 0 |  | 0 | 0
54 | Taca laboratoryjna z MF BIAŁA o wym. 295 x 208 x 24 mm (głębokość 11 mm) | 08-30.1200.W | Chemland |  |  | szt. | 15 |  | 0 |  | 0 | 0
55 | Termometr bagietkowy płyn - 00+250oC 2/1 L-300 | 08-342-250-10 | Chemland |  |  | szt. | 3 |  | 0 |  | 0 | 0
56 | Termometr bagietkowy płyn - 50+ 50oC 1/1 L-300 | 08-342-550 | Chemland |  |  | szt. | 3 |  | 0 |  | 0 | 0
57 | Torebka strunowa 100 ml 85x50x145 mm PET12/ALU8/PE80 | PET12/ALU8/PE80 | Strunowe |  |  | 100 szt. | 2 |  | 0 |  | 0 | 0
58 | Torebka strunowa 1000 ml 180x90x290 mm PET12/ALU8/PE100 | PET12/ALU8/PE100 | Strunowe |  |  | 100 szt. | 2 |  | 0 |  | 0 | 0
59 | Torebka strunowa 250 ml 110x65x185 mm PET12/ALU8/PE80 | PET12/ALU8/PE80 | Strunowe |  |  | 100 szt. | 1 |  | 0 |  | 0 | 0
60 | Torebka strunowa 500 ml 130x70x225 mm PET12/ALU8/PE90 | PET12/ALU8/PE90 | Strunowe |  |  | 100 szt. | 1 |  | 0 |  | 0 | 0
61 | Tryskawka całoszklana 1000ml komplet, wykonana ze szkła borokrzemowego BORO 3.3, szlif 29/32 | 08-058.402.04 | Chemland |  |  | szt. | 1 |  | 0 |  | 0 | 0
62 | Wanienka do spalań wymiary: 80x11x8 mm | 06-J-801 | Chemland |  |  | szt. | 10 |  | 0 |  | 0 | 0
63 | Wąż silikonowy średnica wewnątrzna wewn 3,0 mm, średnica zewnętrzna 6,0 mm. twardość 60 Shore A. | 03-310.0306S | Chemland |  |  | metr | 4 |  | 0 |  | 0 | 0
64 | Wąż silikonowy średnica wewnątrzna wewn 5,0 mm, średnica zewnętrzna 9,0 mm. twardość 60 Shore A. | 03-310.0509S | Chemland |  |  | metr | 12 |  | 0 |  | 0 | 0
65 | Wąż silikonowy średnica wewnątrzna wewn 6,0 mm, średnica zewnętrzna 10,0 mm. twardość 60 Shore A | 03-310.0610S | Chemland |  |  | metr | 12 |  | 0 |  | 0 | 0
66 | Wąż silikonowy średnica wewnątrzna wewn 6,0 mm, średnica zewnętrzna 12,0 mm | 03-311 0612 | Chemland |  |  | metr | 2 |  | 0 |  | 0 | 0
67 | Woreczki strunowe 200x300mm, LDPE, 50um, | 02-200x300.100 | Chemland |  |  | 100 szt. | 2 |  | 0 |  | 0 | 0
68 | Zlewka (PP) 1000 ml niska, z uchem, skala tłoczona z podziałką co 20-25 ml. Autoklawowalna w temp do 121 st. C | 02-811103 | Chemland |  |  | szt. | 12 |  | 0 |  | 0 | 0
69 | Zlewka (PP) 1000 ml, z wylewem i z uchwytem, skala niebieska malowana | 02-81134 | Chemland |  |  | szt. | 10 |  | 0 |  | 0 | 0
70 | Zlewka (PP) 2000 ml, pomiarowa z wylewem i uchwytem, skala pomiarowa tłoczona | 02-811104 | Chemland |  |  | szt. | 10 |  | 0 |  | 0 | 0
71 | Zlewka (PP) 500 ml, pomiarowa z uchwytem i wylewem, z niebieską skalą | 02-81133 | Chemland |  |  | szt. | 10 |  | 0 |  | 0 | 0
72 | Zlewka (PP) niska polipropylenowa 1000 ml, skala tłoczona, autoklawowalna w temp. 121°C, odporna chemicznie | 02-11105 | Chemland |  |  | szt. | 4 |  | 0 |  | 0 | 0
73 | Zlewka (PP) pomiarowa z uchwytem i wylewem z niebieską skalą, poj. 250 ml | 06-811201 | Chemland |  |  | szt. | 10 |  | 0 |  | 0 | 0
74 | Zlewka (PP) pomiarowa z wylewem i z uchwytem. Skala pomiarowa tłoczona w kolorze niebieskim, poj. 1000 ml | 06-811203 | Chemland |  |  | szt. | 1 |  | 0 |  | 0 | 0
75 | Zlewka niska 1000ml, z wylwem i uchwytem, skalowana, szkło borokrzemowe typu 3.3 | 08-229.202.43 | Chemland |  |  | szt. | 10 |  | 0 |  | 0 | 0
76 | Zlewka niska 250 ml z wylewem, szkło borokrzemowe typu 3.3 | 08-229.202.07 | Chemland |  |  | szt. | 20 |  | 0 |  | 0 | 0
77 | Zlewka niska 50 ml, z wylewem, skalowana, szkło borokrzemowe typu 3.3 | 08-229.202.04 | Chemland |  |  | szt. | 2 |  | 0 |  | 0 | 0
78 | Zlewka niska 600 ml, szkło borokrzemowe typu 3.3, z uchwytem i podziałką | 08-229.202.41 | Chemland |  |  | szt. | 2 |  | 0 |  | 0 | 0
79 | Zlewka skalowana z uchem i wylewem, stal nierdzewna 18-8, pojemność 500 ml | 06-11.1249 | Chemland |  |  | szt. | 1 |  | 0 |  | 0 | 0
80 | Zlewka wysoka 100 ml, z wylewem, skalowana, szkło borokrzemowe | 08-230.202.03 | Chemland |  |  | szt. | 20 |  | 0 |  | 0 | 0
81 | Zlewka wysoka 1000 ml, z podziałką i wylewem, szkło borokrzemowe typu 3.3 | 08-230.202.09 | Chemland |  |  | szt. | 2 |  | 0 |  | 0 | 0
82 | Zlewka wysoka 150 ml, z wylewem, szkło borokrzemowe typ 3.3 | 08-230.202.04 | Chemland |  |  | szt. | 2 |  | 0 |  | 0 | 0
83 | Zlewka wysoka 2000 ml, z wylewem, bez ucha, skalowana, szkło borokrzemowe | 08-230.202.10 | Chemland |  |  | szt. | 2 |  | 0 |  | 0 | 0
84 | Zlewka wysoka 250 ml, z wylewem, bez ucha, szkło borokrzemowe typu 3.3 | 01-230.202.05 | Chemland |  |  | szt. | 2 |  | 0 |  | 0 | 0
85 | Zlewka wysoka 300 ml, z wylewem, szkło borokrzemowe typu 3.3 | 08-230.202.11 | Chemland |  |  | szt. | 2 |  | 0 |  | 0 | 0
86 | Zlewka wysoka 400 ml, z wylewem, szkło borokrzemowe | 01-230.202.06 | Chemland |  |  | szt. | 5 |  | 0 |  | 0 | 0
87 | Zlewka wysoka 50 ml, z wylewem, szkło borokrzemowe | 08-230.202.02 | Chemland |  |  | szt. | 5 |  | 0 |  | 0 | 0
88 | Zlewka z uchem PP skala niebieska poj. 250 ml, wys. 250 mm | 06-811201 | Chemland |  |  | szt. | 10 |  | 0 |  | 0 | 0
89 | Zlewka z uchem skala niebieska malowana poj. 100 ml | 06-CL0K0169 | Chemland |  |  | szt. | 10 |  | 0 |  | 0 | 0
90 | Zlewka z uchem skala niebieska malowana poj. 600 ml | 02-81133 | Chemland |  |  | szt. | 10 |  | 0 |  | 0 | 0
| Razem Pakiet nr 18 | [7 empty] | 0 |  | 0 | 0
Lp. | Opis przedmiotu zamówienia | Przykładowy produkt spełniający wymagania Zamawiającego |  | Produkt oferowany |  | Wielkość opakowania | Planowana liczba opakowań | Cena netto/opak. | Wartość netto (kol. 8 x kol. 9) | Stawka % VAT | Wartość VAT (kol. 10 x kol. 11) | Watość brutto (kol. 10 + kol. 12)
|  | Numer katalogowy | Nazwa producenta | Numer katalogowy | Nazwa producenta
1 | 2 | 3 | 4 | 5 | 6 | 7 | 8 | 9 | 10 | 11 | 12 | 13
Pakiet nr 19
1 | Końcówki do pipet Ependorf (w posiadaniu Zamawiającego), poj. 1000µl, niebieskie, niesterylne, wolne od RNaz, Dnaz i pirogenów w worku | T-1000-B | Corning |  |  | 5 x 1000 szt. | 3 |  | 0 |  | 0 | 0
2 | Końcówki do pipet o poj. 1-200µl, pzezroczyste, niesterylne, wolne od RNazy, Dnaza i pirogenów w worku | T-205-WB-C | Corning |  |  | 20 x 1000 szt. | 1 |  | 0 |  | 0 | 0
3 | Końcówki o poj. 0,5-10µl, do pipet Eppendorf Ultramicro (w posiadaniu Zamawiającego), z filtrem, przezroczyste, niesterylne, wolne od RNaz, Dnaz i pirogenów w worku, odpowiednie do pipet P2/P10 | TF-300 | Corning |  |  | 10 x 1000 szt. | 1 |  | 0 |  | 0 | 0
4 | Końcówki o poj. 0,5-10µl, niskoretencyjne, do pipet P-2, Ultramicro, sterylne z filtrem, w rakach, 960 szt., wolne od RNaz, DNaz, DNA inhibitorów PCR i pirogenów | TF-300-L-R-S | Corning |  |  | 5 x 960 szt. | 2 |  | 0 |  | 0 | 0
5 | Końcówki o poj. 1000-5000 µl, do pipety typu Eppendorf (w posiadaniu Zamawiającego), przezroczyste, niesterylne, wolne od RNaz, Dnaz i pirogenów w worku | T-5000-C | Corning |  |  | 10 x 250 szt. | 1 |  | 0 |  | 0 | 0
6 | Końcówki o poj. 100-1000ul, uniwersalne, niskoretencyjne, sterylne, z filtrem, w rakach, wolne od RNaz, DNaz i pirogenów | TF-1000-L-R-S | Corning |  |  | 5 x 1000 szt. | 2 |  | 0 |  | 0 | 0
7 | Końcówki o poj. 1-100ul, uniwersalne, niskoretencyjne, sterylne, z filtrem, w rakach, 960 szt., wolne od RNaz, DNaz i pirogenów | TF-100-L-R-S | Corning |  |  | 5 x 960 szt. | 2 |  | 0 |  | 0 | 0
8 | Końcówki o poj. 1-200µl, uniwersalne, niskoretencyjne, niesterylne, bezbarwne, wolne od RNaz, DNaz i pirogenów | T-200-C-L | Corning |  |  | 20 x 1000 szt. | 1 |  | 0 |  | 0 | 0
9 | Końcówki o poj. 1-200µl, uniwersalne, niskoretencyjne, sterylne, z filtrem, w rakach, wolne od RNaz, DNaz i pirogenów | TF-200-L-R-S | Corning |  |  | 5 x 960 szt. | 2 |  | 0 |  | 0 | 0
10 | Końcówki o pojemność 0.5-10µl, sterylne z filtrem, do pipet P2/P10 i Eppendorf Research/Reference, w rakach, wolne od RNaz, DNaz i pirogenów | TXLF-10-R-S | Corning |  |  | 5 x 960 szt. | 1 |  | 0 |  | 0 | 0
11 | Końcówki w rakach o poj. 0,5-10 µL, sterylne, wolne od RNaz, DNaz i pirogenów, odpowiednie do pipet P2/P10 | T-300-R-S | Corning |  |  | 5 x 960 szt. | 10 |  | 0 |  | 0 | 0
12 | Końcówki w rakach o poj. 0,5-10 µL, sterylne, wolne od RNaz, DNaz i pirogenów, odpowiednie do pipet P2/P10 | RFL-300-C | Corning |  |  | 5 x 960 szt. | 10 |  | 0 |  | 0 | 0
13 | Końcówki z polipropylenu, z fazowanym zakończeniem, bezbarwne, z filtrem, niesterylne, o poj. 0.5-20 µl, wolne od RNaz, DNaz i pirogenów, pasujące do pipet Eppendorf Research/Reference, Gilson Pipetman P20 (w posiadaniu Zamawiającego) | TF-20 | Corning |  |  | 10 x 1000 szt. | 1 |  | 0 |  | 0 | 0
14 | Płytki 96 dołkowe, płaski wierzch, przezroczyste, cienkościenne, niskoprofilowa, objętość robocza: 200μL, przezroczysta. Kompatybilne z termocyklerem BioRad, Biometra (w posiadaniu Zamawiającego), odpowiednie do bloków termicznych o pojemności 0,2 ml | PCR-96-FLT-C | Corning |  |  | 4 x 25 szt. | 5 |  | 0 |  | 0 | 0
15 | Probówki cienkościenne bezbarwne o poj. 0.2 ml do PCR wykonane w 99,9% z czystego polipropylenu wolne od RNaz, DNaz i endotoksyn. Płaskie wieczko probówki wyposażone w wydłużony kapsel uniemożliwiający odprowanie próbki podczas reakcji PCR | PCR-02-C | Corning |  |  | 10 x 1000 szt. | 4 |  | 0 |  | 0 | 0
16 | Probówki o poj. 0.1 ml, z wieczkami, po 4 w stripie, do termocyklera RotorGene 6000 (w posiadaniu Zamawiającego) | PCR-0104-C | Corning |  |  | 10 x 250 szt. | 3 |  | 0 |  | 0 | 0
17 | Probówki o poj. 0.2 ml, do PCR, cienkościenne, po 8 w stripie, z wypukłymi wieczkami, przezroczyste | PCR-0208-CP-C | Corning |  |  | 10 x 125 szt. | 5 |  | 0 |  | 0 | 0
18 | Probówki typu Eppendorf o poj. 1,5 ml z płaskim wieczkiem, skalowane, matowe pole do opisu, niesterylne, wolne od Dnaz i Rnaz i inhibitorów PCR | MCT-150-C | Corning |  |  | 10 x 500 szt. | 7 |  | 0 |  | 0 | 0
19 | Probówki typu Eppendorf, poj. 0,6 ml, różnokolorowe (posortowane) | MCT-060-A | Corning |  |  | 10 x 1000 szt. | 1 |  | 0 |  | 0 | 0
20 | Probówki typu Eppendorf, poj. 1,5 ml, różnokolorowe | MCT-150-A | Corning |  |  | 10 x 500 szt. | 1 |  | 0 |  | 0 | 0
21 | Probówki typu Eppendorf, poj. 2,0 ml, różnokolorowe | MCT-200-A | Corning |  |  | 10 x 500 szt. | 1 |  | 0 |  | 0 | 0
22 | Pudełka 96-miejscowe na probówki PCR, niebieskie | R-96-PCR-FB | Axygen |  |  | 5 x 5 szt. | 3 |  | 0 |  | 0 | 0
23 | Pudełka 96-miejscowe na probówki PCR, różowe | R-96-PCR-FP | Axygen |  |  | 5 x 5 szt. | 2 |  | 0 |  | 0 | 0
24 | Pudełka 96-miejscowe na probówki PCR, zielone | R-96-PCR-FG | Axygen |  |  | 5 x 5 szt. | 1 |  | 0 |  | 0 | 0
Razem Pakiet nr 19 | [8 empty] | 0 |  | 0 | 0
Lp. | Opis przedmiotu zamówienia | Przykładowy produkt spełniający wymagania Zamawiającego |  | Produkt oferowany |  | Wielkość opakowania | Planowana liczba opakowań | Cena netto/opak. | Wartość netto (kol. 8 x kol. 9) | Stawka % VAT | Wartość VAT (kol. 10 x kol. 11) | Watość brutto (kol. 10 + kol. 12)
|  | Numer katalogowy | Nazwa producenta | Numer katalogowy | Nazwa producenta
1 | 2 | 3 | 4 | 5 | 6 | 7 | 8 | 9 | 10 | 11 | 12 | 13
Pakiet nr 20
1 | Dozownik butelkowy Dispensette S Analog z zaworem zwrotnym, pojemność 1,0-10 ml | 4600141 | Brand |  |  | szt. | 1 |  | 0 |  | 0 | 0
2 | Końcówki do pipet Brand, 2-200 µl, żółte, niesterylne | 732008 | Brand |  |  | 1000 szt. | 5 |  | 0 |  | 0 | 0
3 | Końcówki do pipet Brand, niesterylne, w worku, pojemność 50-1000 µl | 732012 | Brand |  |  | 1000 szt. | 1 |  | 0 |  | 0 | 0
4 | Końcówki do pipet, niesterylne, w workach wielokrotnego zamykania, pojemność 1000 - 10000µl | 702603 | Brand |  |  | 200 szt. | 2 |  | 0 |  | 0 | 0
5 | Końcówki do pipet, niesterylne, w workach wielokrotnego zamykania, pojemność 500-5000 µl | 702595 | Brand |  |  | 200 szt. | 2 |  | 0 |  | 0 | 0
6 | Pipeta jednokanałowa typu Transferpette pro, objętość końcówki 100-1000 μL | 706880 | Brand |  |  | szt. | 1 |  | 0 |  | 0 | 0
7 | Pipeta jednokanałowa typu Transferpette S, objętość końcówki 1000-10000 μL, regulowana objętość, mechaniczna, DE-M | 705884 | Brand |  |  | szt. | 1 |  | 0 |  | 0 | 0
8 | Pipeta wielomiarowa 10 ml | B-7855 | Brand |  |  | 12 szt. | 1 |  | 0 |  | 0 | 0
9 | Pipeta wielomiarowa 25 ml | B-7857 | Brand |  |  | 6 sz. | 1 |  | 0 |  | 0 | 0
10 | Płytki 96-dołkowe do PCR, białe, z filmem uszczelniającym, do aparatu LC480 (w posiadaniu Zamawiającego) | 781365 | Brand |  |  | 50 szt. | 2 |  | 0 |  | 0 | 0
11 | Pojemnik dozujący na rolki parafilmu, wykonany z tworzywa sztucznego, posiadający mechanizm tnący | 701650 | Brand |  |  | szt. | 1 |  | 0 |  | 0 | 0
Razem Pakiet nr 20 | [8 empty] | 0 |  | 0 | 0
Lp. | Opis przedmiotu zamówienia | Przykładowy produkt spełniający wymagania Zamawiającego |  | Produkt oferowany |  | Wielkość opakowania | Planowana liczba opakowań | Cena netto/opak. | Wartość netto (kol. 8 x kol. 9) | Stawka % VAT | Wartość VAT (kol. 10 x kol. 11) | Watość brutto (kol. 10 + kol. 12)
|  | Numer katalogowy | Nazwa producenta | Numer katalogowy | Nazwa producenta
1 | 2 | 3 | 4 | 5 | 6 | 7 | 8 | 9 | 10 | 11 | 12 | 13
Pakiet nr 21
1 | Kapsuła filtracyjna do sterylizacji gazów: membrana filtra - PTFE, średnica porów - 0,22µm, materiał obudowy - polipropylen, powierzchnia filtracji min. 300 cm2, przepływ powietrza min. 30 l/min. Autoklawowalna. | DS0222-0020 | Thermo Fisher |  |  | 10 szt. | 2 |  | 0 |  | 0 | 0
2 | Płytki 96-dołkowe do użytku w robotach do ekstracji materiału genetycznego KingFisher Flex i Duo Prime będących w posiadaniu Zamawiającego | 95040450 | Thermo Fisher |  |  | 50 szt. | 6 |  | 0 |  | 0 | 0
3 | Grzebień z końcówkami do płytek 96-dołkowych | 97003500 | Thermo Fisher |  |  | 50 szt. | 4 |  | 0 |  | 0 | 0
4 | Stripy - probówki do elucji probówek do użytku w robotach jw. | 97003520 | Thermo Fisher |  |  | 40 szt. | 8 |  | 0 |  | 0 | 0
5 | Zamknięcia (czapeczki) do stripów z poz. 4 | 97003540 | Thermo Fisher |  |  | 40 szt. | 8 |  | 0 |  | 0 | 0
Razem Pakiet nr 21 | [8 empty] | 0 |  | 0 | 0
Lp. | Opis przedmiotu zamówienia | Przykładowy produkt spełniający wymagania Zamawiającego |  | Produkt oferowany |  | Wielkość opakowania | Planowana liczba opakowań | Cena netto/opak. | Wartość netto (kol. 8 x kol. 9) | Stawka % VAT | Wartość VAT (kol. 10 x kol. 11) | Watość brutto (kol. 10 + kol. 12)
|  | Numer katalogowy | Nazwa producenta | Numer katalogowy | Nazwa producenta
1 | 2 | 3 | 4 | 5 | 6 | 7 | 8 | 9 | 10 | 11 | 12 | 13
Pakiet nr 22
1 | Sączki jakościowe Whatman nr 3 (Whatman qualitative filter paper, Grade 3), 55 mm | WHA1003055 | Merck |  |  | 100 szt. | 2 |  | 0 |  | 0 | 0
2 | Próżniowy system do filtracji Millipore Express Plus z membraną PES, średnica porów 0,22 um, pojemność butelki 250 ml | S2GPU02RE | Millipore |  |  | 12 szt. | 2 |  | 0 |  | 0 | 0
3 | Próżniowy system do filtracji Millipore Express Plus z membraną PES, średnica porów 0,22 um, pojemność butelki 250 ml | S2GPU05RE | Millipore |  |  | 12 szt. | 2 |  | 0 |  | 0 | 0
Razem Pakiet nr 22 | [8 empty] | 0 |  | 0 | 0
Lp. | Opis przedmiotu zamówienia | Przykładowy produkt spełniający wymagania Zamawiającego |  | Produkt oferowany |  | Wielkość opakowania | Planowana liczba opakowań | Cena netto/opak. | Wartość netto (kol. 8 x kol. 9) | Stawka % VAT | Wartość VAT (kol. 10 x kol. 11) | Watość brutto (kol. 10 + kol. 12)
|  | Numer katalogowy | Nazwa producenta | Numer katalogowy | Nazwa producenta
1 | 2 | 3 | 4 | 5 | 6 | 7 | 8 | 9 | 10 | 11 | 12 | 13
Pakiet nr 23
1 | Insert do wialek ND9 na 0,1 ml 29*5.7 mm, szkło białe, polimerowa stopka | BSSVI9025P | Biosens |  |  | 100 szt. | 2 |  | 0 |  | 0 | 0
2 | PCR Tube Rack - Statyw z pokrywką na probówki do PCR, do przenoszenia i przechowywania probówek lub pasków do PCR; PP, 8x12 (96 miejsc), 5 kolorów (biały, niebieski, zielony, pomarańczowy, fioletowy), 10 szt płytek, możliwość sterylizacji w autoklawie | S80096 | SPL Life Sciences |  |  | 10 szt. | 1 |  | 0 |  | 0 | 0
3 | Statyw stojak do probówek druciany pokryty PE fi 19 mm, 2x10 stal nierdzewna | 00702 | Greenlo |  |  | 1 sz. | 10 |  | 0 |  | 0 | 0
4 | Statyw stojak do probówek druciany pokryty PE fi 19 mm, 3x10 stal nierdzewna | 00703 | Greenlo |  |  | 1 szt. | 5 |  | 0 |  | 0 | 0
5 | Statyw stojak do probówek druciany pokryty PE fi 19 mm, 4x10 stal nierdzewna | 00706 | Greenlo |  |  | 1 szt. | 5 |  | 0 |  | 0 | 0
Razem Pakiet nr 23 | [8 empty] | 0 |  | 0 | 0
Lp. | Opis przedmiotu zamówienia | Przykładowy produkt spełniający wymagania Zamawiającego |  | Produkt oferowany |  | Wielkość opakowania | Planowana liczba opakowań | Cena netto/opak. | Wartość netto (kol. 8 x kol. 9) | Stawka % VAT | Wartość VAT (kol. 10 x kol. 11) | Watość brutto (kol. 10 + kol. 12)
|  | Numer katalogowy | Nazwa producenta | Numer katalogowy | Nazwa producenta
1 | 2 | 3 | 4 | 5 | 6 | 7 | 8 | 9 | 10 | 11 | 12 | 13
Pakiet nr 24
1 | Końcówki filtracyjne, uTIP o pojemności 10 ul, wydłużone, pasujące do pipety Eppendorf Research 0.1-2.5 ul. Końcówki o niskiej retencji wykonane z X-Resin. Właściwości: PP, sterylne, przezroczyste; FlexFit, technologia Blade; Certyfikowane bez DNA, DNazy, RNazy i endotoksyn (pirogenów). | 732-1430 | BIOTIX |  |  | 960 szt. | 1 |  | 0 |  | 0 | 0
2 | Końcówki filtracyjne, uTIP o pojemności 200 ul; Końcówki o niskiej retencji są wykonane z X-Resin. Właściwości: PP, sterylne, przezroczyste; FlexFit, technologia Blade; Certyfikowany bez DNA, DNazy, RNazy i endotoksyn (pirogenów). | 732-3397 | BIOTIX |  |  | 960 szt. | 4 |  | 0 |  | 0 | 0
Razem Pakiet nr 24 | [8 empty] | 0 |  | 0 | 0
Lp. | Opis przedmiotu zamówienia | Przykładowy produkt spełniający wymagania Zamawiającego |  | Produkt oferowany |  | Wielkość opakowania | Planowana liczba opakowań | Cena netto/opak. | Wartość netto (kol. 8 x kol. 9) | Stawka % VAT | Wartość VAT (kol. 10 x kol. 11) | Watość brutto (kol. 10 + kol. 12)
|  | Numer katalogowy | Nazwa producenta | Numer katalogowy | Nazwa producenta
1 | 2 | 3 | 4 | 5 | 6 | 7 | 8 | 9 | 10 | 11 | 12 | 13
Pakiet nr 25
1 | Pudełka neoBox-100. Wykonane z PP. 100-miejscowe (10 x 10). Wymiary: 140 x 153 x 55 mm (szer. x wys. x gł.).Przeznaczone na probówki o śr. do 12 mm i maks. wys. 46 mm (np. fiolki do HPLC, krioprobówki, probówki 1,5 i 2 ml). Z przeźroczystą, szczelnie zamykającą pokrywką na zawiasach. Autoklawowalne. Możliwość układania w stosy. Nie posiadają oznaczeń alfanumerycznych. Kolor: przeźroczysty | 2-1967 | neoLab |  |  | szt. | 1 |  | 0 |  | 0 | 0
2 | Pudełka neoBox-100. Wykonane z PP. 100-miejscowe (10 x 10). Wymiary: 140 x 153 x 55 mm (szer. x wys. x gł.).Przeznaczone na probówki o śr. do 12 mm i maks. wys. 46 mm (np. fiolki do HPLC, krioprobówki, probówki 1,5 i 2 ml). Z przeźroczystą, szczelnie zamykającą pokrywką na zawiasach. Autoklawowalne. Możliwość układania w stosy. Nie posiadają oznaczeń alfanumerycznych. Kolor: żółty | 2-1935 | neoLab |  |  | szt. | 1 |  | 0 |  | 0 | 0
3 | Pudełka neoBox-100. Wykonane z PP. 100-miejscowe (10 x 10). Wymiary: 140 x 153 x 55 mm (szer. x wys. x gł.).Przeznaczone na probówki o śr. do 12 mm i maks. wys. 46 mm (np. fiolki do HPLC, krioprobówki, probówki 1,5 i 2 ml). Z przeźroczystą, szczelnie zamykającą pokrywką na zawiasach. Autoklawowalne. Możliwość układania w stosy. Nie posiadają oznaczeń alfanumerycznych. Kolor: różowy | 2-1936 | neoLab |  |  | szt. | 1 |  | 0 |  | 0 | 0
4 | Pudełka neoBox-100. Wykonane z PP. 100-miejscowe (10 x 10). Wymiary: 140 x 153 x 55 mm (szer. x wys. x gł.).Przeznaczone na probówki o śr. do 12 mm i maks. wys. 46 mm (np. fiolki do HPLC, krioprobówki, probówki 1,5 i 2 ml). Z przeźroczystą, szczelnie zamykającą pokrywką na zawiasach. Autoklawowalne. Możliwość układania w stosy. Nie posiadają oznaczeń alfanumerycznych. Kolor: zielony | 2-1937 | neoLab |  |  | szt. | 1 |  | 0 |  | 0 | 0
5 | Pudełka neoBox-100. Wykonane z PP. 100-miejscowe (10 x 10). Wymiary: 140 x 153 x 55 mm (szer. x wys. x gł.).Przeznaczone na probówki o śr. do 12 mm i maks. wys. 46 mm (np. fiolki do HPLC, krioprobówki, probówki 1,5 i 2 ml). Z przeźroczystą, szczelnie zamykającą pokrywką na zawiasach. Autoklawowalne. Możliwość układania w stosy. Nie posiadają oznaczeń alfanumerycznych. Kolor: niebieski | 2-1938 | neoLab |  |  | szt. | 1 |  | 0 |  | 0 | 0
6 | Pudełka neoBox-100. Wykonane z PP. 100-miejscowe (10 x 10). Wymiary: 140 x 153 x 55 mm (szer. x wys. x gł.).Przeznaczone na probówki o śr. do 12 mm i maks. wys. 46 mm (np. fiolki do HPLC, krioprobówki, probówki 1,5 i 2 ml). Z przeźroczystą, szczelnie zamykającą pokrywką na zawiasach. Autoklawowalne. Możliwość układania w stosy. Nie posiadają oznaczeń alfanumerycznych. Kolor: pomarańczowy | 2-1940 | neoLab |  |  | szt. | 1 |  | 0 |  | 0 | 0
7 | Pudełka neoBox-50. Pdo przechowywania wykonane z PP. Z możliwością ustawiania piętrowego, rzędy 5 x 10. Odporne na temp. od -90°C do 121°C. Autoklawowalne. Przeznaczone na probówki o śr. do 12 mm i maks. wys. 46 mm (fiolki do HPLC, krioprobówki, probówki reakcyjne 1,5/2 ml) lub o śr. do 9 mm i maks. wys. 35 mm (Nr-Art. 2-1965). Posiadają szczelnie zamykającą pokrywkę na zawiasach. Kolor: żółty | 2-1942 | neoLab |  |  | szt. | 1 |  | 0 |  | 0 | 0
8 | Pudełka neoBox-50. Pdo przechowywania wykonane z PP. Z możliwością ustawiania piętrowego, rzędy 5 x 10. Odporne na temp. od -90°C do 121°C. Autoklawowalne. Przeznaczone na probówki o śr. do 12 mm i maks. wys. 46 mm (fiolki do HPLC, krioprobówki, probówki reakcyjne 1,5/2 ml) lub o śr. do 9 mm i maks. wys. 35 mm (Nr-Art. 2-1965). Posiadają szczelnie zamykającą pokrywkę na zawiasach. Kolor: różowy | 2-1944 | neoLab |  |  | szt. | 1 |  | 0 |  | 0 | 0
9 | Pudełka neoBox-50. Pdo przechowywania wykonane z PP. Z możliwością ustawiania piętrowego, rzędy 5 x 10. Odporne na temp. od -90°C do 121°C. Autoklawowalne. Przeznaczone na probówki o śr. do 12 mm i maks. wys. 46 mm (fiolki do HPLC, krioprobówki, probówki reakcyjne 1,5/2 ml) lub o śr. do 9 mm i maks. wys. 35 mm (Nr-Art. 2-1965). Posiadają szczelnie zamykającą pokrywkę na zawiasach. Kolor: zielony | 2-1945 | neoLab |  |  | szt. | 1 |  | 0 |  | 0 | 0
10 | Pudełka neoBox-50. Pdo przechowywania wykonane z PP. Z możliwością ustawiania piętrowego, rzędy 5 x 10. Odporne na temp. od -90°C do 121°C. Autoklawowalne. Przeznaczone na probówki o śr. do 12 mm i maks. wys. 46 mm (fiolki do HPLC, krioprobówki, probówki reakcyjne 1,5/2 ml) lub o śr. do 9 mm i maks. wys. 35 mm (Nr-Art. 2-1965). Posiadają szczelnie zamykającą pokrywkę na zawiasach. Kolor: niebieski | 2-1946 | neoLab |  |  | szt. | 1 |  | 0 |  | 0 | 0
11 | Pudełka neoBox-50. Pdo przechowywania wykonane z PP. Z możliwością ustawiania piętrowego, rzędy 5 x 10. Odporne na temp. od -90°C do 121°C. Autoklawowalne. Przeznaczone na probówki o śr. do 12 mm i maks. wys. 46 mm (fiolki do HPLC, krioprobówki, probówki reakcyjne 1,5/2 ml) lub o śr. do 9 mm i maks. wys. 35 mm (Nr-Art. 2-1965). Posiadają szczelnie zamykającą pokrywkę na zawiasach. Kolor: pomarańczowy | 2-1966 | neoLab |  |  | szt. | 1 |  | 0 |  | 0 | 0
12 | Pudełka neoBox-50. Pdo przechowywania wykonane z PP. Z możliwością ustawiania piętrowego, rzędy 5 x 10. Odporne na temp. od -90°C do 121°C. Autoklawowalne. Przeznaczone na probówki o śr. do 12 mm i maks. wys. 46 mm (fiolki do HPLC, krioprobówki, probówki reakcyjne 1,5/2 ml) lub o śr. do 9 mm i maks. wys. 35 mm (Nr-Art. 2-1965). Posiadają szczelnie zamykającą pokrywkę na zawiasach. Kolor: przezroczysty | 2-1965 | neoLab |  |  | szt. | 1 |  | 0 |  | 0 | 0
Razem Pakiet nr 25 | [8 empty] | 0 |  | 0 | 0
Lp. | Opis przedmiotu zamówienia | Przykładowy produkt spełniający wymagania Zamawiającego |  | Produkt oferowany |  | Wielkość opakowania | Planowana liczba opakowań | Cena netto/opak. | Wartość netto (kol. 8 x kol. 9) | Stawka % VAT | Wartość VAT (kol. 10 x kol. 11) | Watość brutto (kol. 10 + kol. 12)
|  | Numer katalogowy | Nazwa producenta | Numer katalogowy | Nazwa producenta
1 | 2 | 3 | 4 | 5 | 6 | 7 | 8 | 9 | 10 | 11 | 12 | 13
Pakiet nr 26
1 | Płytki do hodowli 96-dołkowe białe, płaskie dno, z pokrywką, sterylne, op. 8/32 szt. | 655083 | Greiner |  |  | op. | 1 |  | 0 |  | 0 | 0
2 | Płytki 96-dołkowe, płaskodenne, przezroczyste, PS, niesterylne, bez pokrywki, op. 10/100 szt. | 655101 | Greiner |  |  | 100 szt. | 4 |  | 0 |  | 0 | 0
3 | Płytki 96-dołkowe UV-star, przezroczyste, dno optyczne uCLEAR | 655801 | Greiner |  |  | 40 szt. | 1 |  | 0 |  | 0 | 0
Razem Pakiet nr 26 | [8 empty] | 0 |  | 0 | 0
Uwaga: Wykonawca zobowiązany jest do wypełnienia kolumn nr 5, 6, 9-13 w ramach Pakietu/ów na który/e składana jest oferta
Niniejszy plik należy opatrzyć kwalifikowanym podpisem elektronicznym lub podpisem zaufanym
lub podpisem osobistym przez osobę uprawnioną do występowania w imieniu Wykonawcy