## Arkusz inwentaryzacyjny
Karta inwentaryzacji wyposażenia
|  | Kampus: | -
|  | Budynek: | Collegium Anatomicum, Narutowicza 60
Opis inwentaryzacyjny
Nr pom. | CECHA | Powierzchnia użytkowa | Wysokość pomieszczenia | Kubatura | Ilość okien | Powierzchnia okien | Rodzaj okien | Typ okna | Rolety wewnętrzne | Rolata zewnętrzne | Liczba drzwi | Typ drzwi | Powierzchnia drzwi | Szerokość drzwi | Drzwi Pożarowe | Kontrola dostępu do pomieszczania | Rodzaj wykończenia powierzchni podłogi | Metraż(poszczególnych powierzchni) | Rodzaj wykończenia powierzchni ścian | Metraż powierzchni ścian | Rodzaj wykończenia powierzchni sufitu | Liczba grzejników | Rodzaj grzejników | Moc grzejników | Liczba termostatów | Liczba punktów poboru wody | Rodzaj punktu pobory wody | Liczba odpływów | Liczba klimatyzatorów | Rodzaj klimatyzatorów | Moc klimatyzatora | Licza pomp | Rodzaj pomp | Ilość punktów oświetleniowych | Rodzaj punktów oświetleniowych | Florboxy w pomieszczniu | Florbox ilość | System zliczania osób tak/nie | Ilość włączników | Rodzaj włącznika | Ilość gniazd elektrycznych | Rodzaj gniazd elektrycznych | Ilośc gniazd internetowych | Rodzaj gniazd internetowych | Dodatkowe informacje
P.01 | Klatka schodowa | 0 | 2,16/2,19 | 17.9414 | 0 | [5 empty] | 1/1 | Betonowe w stalowej ramie/Blaszane | 1.6732 | 89 | Nie | Nie | Płytki/ Wylewka betonowa | 6,43/1,79 | Farba | 27.6696 | Farba | 0 |  |  | 0 | 0 |  | 0 | 0 | ` |  | 0 |  | 1 | Ścienne | Nie |  | Nie | 1 | Pojedyńczy | 0 |  | 0
P.02 | Korytarz | 43.6 | 2.2 | 191.84 | 0 | [5 empty] | 1 | Blaszane | 7.2132 | 89/116 | Nie | Nie | Płytki | 87.2 | Farba | 19.4508 | Farba | 0 |  |  | 0 | 0 |  | 0 | 0 | ` |  | 0 |  | 1 | Oświetlenie sufitowe | Nie |  | Nie | 1 | Pojedyńczy | 2 | Pojedyńcze | 0
P.03 | Korytarz | 9.28 | 2.06 | 38.2336 | 0 | [5 empty] | 2 | Drewniane | 8.9067 | 85/173 | Nie | Nie | Płytki | 18.56 | Farba | 36.6193 | Farba | 0 |  |  | 0 | 0 |  | 1 | 0 | ` |  | 0 |  | 2 | Oświetlenie sufitowe | Nie |  | Nie | 3 | Pojedyńczy | 0 |  | 0
P.04 | Pomieszczenie magazynowe | 9.335 | 2.04 | 38.0868 | 0 | [5 empty] | 0 |  | 7.5289 | 75/236 | Nie | Nie | Płytki | 18.67 | Farba/Płytki | 5,58/36,55 | Farba | 0 |  |  | 0 | 0 |  | 1 | 0 | ` |  | 0 |  | 2 | Oświetlenie sufitowe | Nie |  | Nie | 1 | Pojedyńczy | 0 |  | 0
P.05 | Pomieszczenie magazynowe | 8.35 | 2.04 | 34.068 | 0 | [5 empty] | 1/1 | Drewniane/Płytowe | 5.7877 | 75/93 | Nie | Nie | Płytki | 16.7 | Farba/Płytki | 5,59/30,83 | Farba | 0 |  |  | 0 | 0 |  | 0 | 0 | ` |  | 0 |  | 2 | Oświetlenie sufitowe | Nie |  | Nie | 3 | Pojedyńczy | 0 |  | 0
P.06 | Pomieszczenie magazynowe | 3.905 | 1.94 | 15.1514 | 0 | [5 empty] | 1 | Płytowe | 1.2936 | 77 | Nie | Nie | Płytki | 7.81 | Farba | 19.4644 | Farba | 0 |  |  | 0 | 0 |  | 0 | 0 | ` |  | 0 |  | 1 | Oświetlenie sufitowe | Nie |  | Nie | 0 |  | 0 |  | 0
P.07 | Pomieszczenie magazynowe | 4.1 | 2.11 | 17.302 | 0 | [5 empty] | 0 |  | 1.4938 | 77 | Nie | Nie | Płytki | 8.2 | Farba/Płytki | 3,7/20,07 | Farba | 0 |  |  | 0 | 0 |  | 0 | 0 | ` |  | 0 |  | 1 | Oświetlenie sufitowe | Nie |  | Nie | 1 | Pojedyńczy | 0 |  | 0
P.08 | Pomieszczenie magazynowe | 4.685 | 2.11 | 19.7707 | 0 | [5 empty] | 1 | Drewniane | 1.544 | 80 | Nie | Nie | Płytki | 9.37 | Farba | 21.033 | Farba | 0 |  |  | 0 | 0 |  | 0 | 0 | ` |  | 0 |  | 1 | Ścienne | Nie |  | Nie | 0 |  | 0 |  | 0
P.09 | Pomieszczenie magazynowe | 22.23 | 2.12 | 94.2552 | 0 | [5 empty] | 0 |  | 21.2152 | 85/179 | Nie | Nie | Płytki/ Wylewka betonowa | 34,69/9,77 | Płytki | 45.2892 | Farba | 0 |  |  | 0 | 1 | Kran | 3 | 0 | ` |  | 0 |  | 9 | Oświetlenie sufitowe | Nie |  | Nie | 0 |  | 2 | Pojedyńcze | 0
P.10 | Korytarz | 4.98 | 2.1 | 20.916 | 0 | [5 empty] | 0 |  | 11.9125 | 75/194 | Nie | Nie | Płytki | 9.96 | Farba/Płytki | 5,41/12,71 | Farba | 0 |  |  | 0 | 1 | Kran | 1 | 0 | ` |  | 0 |  | 2 | Oświetlenie sufitowe | Nie |  | Nie | 4 | Pojedyńczy | 0 |  | 0
P.11 | Pomieszczenie magazynowe | 4.98 | 2.13 | 21.2148 | 0 | [5 empty] | 0 |  | 7.1392 | 194 | Nie | Nie | Płytki/ Wylewka betonowa | 5,54/5,54 | Farba/Płytki | 6,96/16,92 | Farba | 0 |  |  | 0 | 0 |  | 1 | 0 | ` |  | 0 |  | 2 | Oświetlenie sufitowe | Nie |  | Nie | 0 |  | 0 |  | 0
P.12 | Pomieszczenie magazynowe | 5.47 | 2.13 | 23.3022 | 0 | [5 empty] | 0 |  | 7.1198 | 194 | Nie | Nie | Płytki/ Wylewka betonowa | 6,01/6,01 | Farba/Płytki | 7,45/18,58 | Farba | 0 |  |  | 0 | 0 |  | 1 | 0 | ` |  | 0 |  | 3 | Oświetlenie sufitowe | Nie |  | Nie | 0 |  | 0 |  | 0
P.13 | Korytarz | 8.69 | 1.86 | 32.3268 | 0 | [5 empty] | 0 |  | 1.86 | 100 | Nie | Nie | Płytki | 17.38 | Farba | 8.0166 | Farba | 0 |  |  | 0 | 0 |  | 0 | 0 | ` |  | 0 |  | 1 | Ścienne | Nie |  | Nie | 0 |  | 0 |  | 0
P.14 | Pomieszczenie magazynowe | 16.715 | 2.04 | 68.1972 | 0 | [5 empty] | 0 |  | 3.1167 | 75/97 | Nie | Nie | Płytki/ Wylewka betonowa | 16,54/16,54 | Płytki | 60.1233 | Farba | 0 |  |  | 0 | 1 | Kran | 4 | 0 | ` |  | 0 |  | 5 | Oświetlenie sufitowe | Nie |  | Nie | 2 | Pojedyńczy | 0 |  | 0
P.15 | Korytarz | 3.46 | 2 | 13.84 | 0 | [5 empty] | 1 | Drewniane | 5.8687 | 93/154 | Nie | Nie | Płytki | 6.92 | Farba | 15.2513 | Farba | 0 |  |  | 0 | 0 |  | 0 | 0 | ` |  | 0 |  | 1 | Oświetlenie sufitowe | Nie |  | Nie | 1 | Pojedyńczy | 0 |  | 0
P.16 | Pomieszczenie magazynowe | 4.665 | 2.07 | 19.3131 | 0 | [5 empty] | 2 | Drewniane | 4.3278 | 78/95 | Nie | Nie | Płytki | 9.33 | Farba | 23.7621 | Farba | 0 |  |  | 0 | 1 | Kran | 0 | 0 | ` |  | 0 |  | 1 | Oświetlenie sufitowe | Nie |  | Nie | 1 | Pojedyńczy | 0 |  | 0
P.17 | Pomieszczenie magazynowe | 1.03 | 2.07 | 4.2642 | 0 | [5 empty] | 0 |  | 1.3572 | 78 | Nie | Nie | Płytki | 2.06 | Farba | 11.0214 | Farba | 0 |  |  | 0 | 0 |  | 0 | 0 | ` |  | 0 |  | 0 | ` | Nie |  | Nie | 0 |  | 0 |  | 0
P.18 | Pomieszczenie magazynowe | 5.795 | 2.08 | 24.1072 | 0 | [5 empty] | 1 | Drewniane | 1.5105 | 95 | Nie | Nie | Płytki | 11.59 | Farba | 31.6863 | Farba | 0 |  |  | 0 | 0 |  | 0 | 0 | ` |  | 0 |  | 1 | Oświetlenie sufitowe | Nie |  | Nie | 1 | Pojedyńczy | 0 |  | 0
P.19 | Korytarz | 9.935 | 2.11 | 41.9257 | 0 | [5 empty] | 0 |  | 4.0071 | 75/154 | Nie | Nie | Płytki | 19.87 | Farba | 40.0919 | Farba | 0 |  |  | 0 | 0 |  | 1 | 0 | ` |  | 0 |  | 2 | Oświetlenie sufitowe | Nie |  | Nie | 2 | Pojedyńczy | 2 | Pojedyńcze | 0
P.20 | Korytarz | 43.535 | 2.16 | 188.0712 | 0 | [5 empty] | 0 |  | 9.2595 | 64/200 | Nie | Nie | Płytki | 87.07 | Farba/Płytki | 6,18/17,82 | Farba | 0 |  |  | 0 | 1 | Umywalka | 3 | 0 | ` |  | 0 |  | 1 | Oświetlenie sufitowe | Nie |  | Nie | 4 | Pojedyńczy | 0 |  | 0
P.21 | Pomieszczenie magazynowe | 3.06 | 2.15 | 13.158 | 0 | [5 empty] | 0 |  | 1.4504 | 74 | Nie | Nie | Płytki/ Wylewka betonowa | 1,53/4,58 | Farba/Płytki | 3,98/16,1 | Farba | 0 |  |  | 0 | 0 |  | 0 | 0 | ` |  | 0 |  | 1 | Oświetlenie sufitowe | Nie |  | Nie | 0 |  | 0 |  | 0
P.22 | Pomieszczenie magazynowe | 3.135 | 2.14 | 13.4178 | 0 | [5 empty] | 0 |  | 3.8 | 200 | Nie | Nie | Wylewka betonowa | 6.27 | Farba/Płytki | 3,96/14,28 | Farba | 0 |  |  | 0 | 0 |  | 0 | 0 | ` |  | 0 |  | 1 | Oświetlenie sufitowe | Nie |  | Nie | 0 |  | 0 |  | 0
P.23 | Pomieszczenie magazynowe | 3.94 | 2.16 | 17.0208 | 0 | [5 empty] | 0 |  | 1.4592 | 76 | Nie | Nie | Płytki | 7.88 | Farba/Płytki | 5,88/23,77 | Farba | 0 |  |  | 0 | 0 |  | 1 | 0 | ` |  | 0 |  | 1 | Oświetlenie sufitowe | Nie |  | Nie | 0 |  | 0 |  | 0
P.24 | Pomieszczenie magazynowe | 9.21 | 2.16 | 39.7872 | 0 | [5 empty] | 0 |  | 1.2224 | 64 | Nie | Nie | Wylewka betonowa | 18.42 | Farba | 11.3056 | Farba | 0 |  |  | 0 | 0 |  | 0 | 0 | ` |  | 0 |  | 1 | Oświetlenie sufitowe | Nie |  | Nie | 0 |  | 0 |  | 0
P.25 | Pomieszczenie magazynowe | 18.05 | 2 | 72.2 | 0 | [5 empty] | 0 |  | 1.887 | 111 | Nie | Nie | Wylewka betonowa | 36.1 | Farba | 50.473 | Farba | 0 |  |  | 0 | 0 |  | 0 | 0 | ` |  | 0 |  | 0 | ` | Nie |  | Nie | 0 |  | 0 |  | 0
P.26 | Pomieszczenie magazynowe | 18.66 | 1.45 | 54.114 | 0 | [5 empty] | 1 | Aluminium | 1.464 | 80 | Nie | Nie | Wylewka betonowa | 37.32 | Farba | 38.701 | Farba | 0 |  |  | 0 | 0 |  | 0 | 0 | ` |  | 0 |  | 1/2 | Oświetlenie sufitowe/ Oświetlenie ścienne | Nie |  | Nie | 1 | Pojedyńczy | 1 | Pojedyńcze | 0
0.01 | Wiatrołap | 6.01 | 3.67 | 22.0567 | 1 | 0.2856 | Drewniane | Fix | Nie | Nie | 2 | Drewniane | 6.9844 | 160\172 | Nie | Nie | Płytki | 6.01 | Farba | 31.999 | Farba | 0 |  |  | 0 | 0 |  | 0 | 0 |  |  | 0 |  | 0 |  | Nie |  | Nie | 1 | Pojedyńczy | 0 |  | 0
0.02 | Hall | 15.6 | 3.67 | 57.252 | 0 | [5 empty] | 1 | Drewniane | 3.424 | 160 | Nie | Nie | Płytki | 15.6 | Farba/Płytki | 29,15/13,47 | Farba | 1 | Płytowe | 2035W | 1 | 0 |  | 0 | 0 | ` |  | 0 |  | 1 | Lampy wiszące | Nie |  | Nie | 1 | Pojedyńczy | 1 | Pojedyńcze | 0
0.03 | Korytarz | 20.12 | 3.55 | 71.426 | 0 | [5 empty] | 2/1 | Drewniane/Płytowe | 5.8619 | 80\85\103 | Nie | Nie | Płytki | 20.12 | Farba/Płytki | 40,11/21,00 | ` | 2 | Płytowe | 2035W | 2 | 0 |  | 0 | 0 | ` |  | 0 |  | 2 | Lampy wiszące | Nie |  | Nie | 1 | Pojedyńczy | 0 |  | 0
0.04 | Pokój biurowy | 17.88 | 3.58 | 64.0104 | 1 | 3.128 | PCV | Rozwierne i uchylne | Nie | Nie | 1 | Drewniane | 2.5029 | 103 | Nie | Nie | Płytki | 17.88 | Farba | 59.1313 | Farba | 1 | Płytowe | 2035W | 1 | 0 |  | 0 | 0 | ` |  | 0 |  | 1 | Lampy wiszące | Nie |  | Nie | 1/1 | Pojedyńczy/Podwójny | 1 | Podwójne | 0
0.05 | Korytarz | 3.54 | 2.98 | 10.5492 | 0 | [5 empty] | 1/2 | Drewniane/Płytowe | 4.967 | 80\85 | Nie | Nie | Płytki | 3.54 | Farba/Płytki | 6,70/11,93 | Farba | 0 |  |  | 0 | 0 |  | 0 | 0 |  |  | 0 |  | 1 | Oświetlenie sufitowe | Nie |  | Nie | 0 |  | 1 | Pojedyńcze | 0
0.06 | WC Męskie | 11.25 | 2.99 | 33.6375 | 2 | 4.1162 | PCV | Rozwierne i uchylne | Nie | Nie | 4 | Płytowe | 5.19 | 60\80 | Nie | Nie | Płytki | 11.25 | Farba/Płytki | 12,70/48,84 | Farba | 1 | Płytowe | 2035W | 1 | 5/2 | WC/Umywalka | 7 | 0 | ` |  | 0 |  | 2/2 | Oświetlenie sufitowe/ Oświetlenie ścienne | Nie |  | Nie | 2 | Pojedyńczy | 2 | Pojedyńcze | 0
0.07 | WC Damskie | 5.28 | 3 | 15.84 | 1 | 0.944 | PCV | Uchylne | Nie | Nie | 3 | Płytowe | 3.996 | 60\80 | Nie | Nie | Płytki | 5.28 | Farba/Płytki | 8,70/28,56 | Farba | 1 | Płytowe | 1018W | 1 | 2/1 | WC/Umywalka | 3 | 0 | ` |  | 0 |  | 1/1 | Oświetlenie sufitowe/ Oświetlenie ścienne | Nie |  | Nie | 1 | Pojedyńczy | 1 | Pojedyńcze | 0
0.08 | Pokój konserwatora | 5.94 | 3.47 | 20.6118 | 1 | 3.0645 | PCV | Rozwierne i uchylne | Nie | Nie | 2 | Płytowe | 2.778 | 60\80 | Nie | Nie | Wykładzina pcv | 5.94 | Farba | 28.8228 | Farba | 1 | Płytowe | 2035W | 1 | 0 |  | 0 | 0 | ` |  | 0 |  | 1 | Lampy wiszące | Nie |  | Nie | 1 | Pojedyńczy | 1 | Podwójne | 0
0.09 | Magazynek | 5.15 | 3.09 | 15.9135 | 0 | [5 empty] | 1 | Płytowe | 1.17 | 60 | Nie | Nie | Wykładzina pcv | 5.15 | Farba | 28.3395 | Drewniany | 0 |  |  | 0 | 0 |  | 0 | 0 | ` |  | 0 |  | 1 | Oświetlenie sufitowe | Nie |  | Nie | 1 | Pojedyńczy | 0 |  | 0
0.10 | Klatka schodowa | 16.54 | 3.8 | 62.852 | 0 | [5 empty] | 1 | Drewniane | 1.8096 | 87 | Nie | Nie | Płytki/ Lastriko | 7,53/16,54 | Farba/Płytki | 45,1/10,17 | Farba | 0 |  |  | 0 | 0 |  | 0 | 0 | ` |  | 0 |  | 1 | Lampy wiszące | Nie |  | Nie | 2 | Pojedyńczy | 0 |  | 0
0.11 | Pomieszczenie ochrony | 11.5 | 1,29-3,78 | 32.6938 | 1 | 2.2632 | PCV | Rozwierne i uchylne | Nie | Nie | 1 | Drewniane | 1.8096 | 87 | Nie | Nie | Wykładzina pcv | 13.37 | Farba/Płytki | 28,68/0,66 | Farba | 1 | Płytowe | 2035W | 1 | 0 |  | 0 | 0 | ` |  | 0 |  | 1/1 | Oświetlenie sufitowe/ Oświetlenie ścienne | Nie |  | Nie | 3 | Pojedyńczy | 1/2 | Pojedyńcze/Podwójne | 0
0.12 | Komunikacja | 2.98 | 2.42 | 7.2116 | 0 | [5 empty] | 1 | Drewniane | 1.782 | 90 | Nie | Nie | Płytki | 2.98 | Płytki | 12.2734 | Sklejka | 0 |  |  | 0 | 0 |  | 0 | 0 | ` |  | 0 |  | 0 | ` | Nie |  | Nie | 1 | Podwójny | 0 |  | 0
0.13 | Szatnia | 96.51 | 3.51 | 338.7501 | 5 | 15.2456 | PCV | Rozwierne i uchylne | Nie | Nie | 2 | Drewniane | 4.74 | 90\116 | Nie | Nie | Płytki/Wykładzina pcv | 27,40/69,11 | Farba | 123.9244 | Farba | 4 | Płytowe | 2035/3821W | 4 | 0 |  | 0 | 0 | ` |  | 0 |  | 8 | Lampy wiszące | Nie |  | Nie | 2 | Pojedyńczy | 3 | Podwójne | 0
0.14 | Korytarz | 35.87 | 2.52 | 90.3924 | 0 | [5 empty] | 3/1 | Drewniane/Blaszane | 8.649 | 90\130 | Nie | Nie | Płytki | 35.87 | Płytki/Drewno | 60,58/4,65 | Armstrong | 0 |  |  | 0 | 0 |  | 0 | 0 | ` |  | 0 |  | 4/2 | Oświetlenie sufitowe/ Oświetlenie ewakuacyjne | Nie |  | Nie | 1 | Pojedyńczy | 0 |  | 0
0.15 | Aula | 227.065 | 1,62-7,14 | 1096.0372 | 0 | [5 empty] | 4 | Drewniane | 7.1114 | 90\92\103 | Nie | Nie | Wykładzina pcv/deski podłogowe | 169,64/57,42 | Farba | 282.71 | Farba | 8 | Płytowe | 1425/1433/1649W | 9 | 1 | Umywalka | 1 | 0 | ` |  |  |  | 12/2/44 | sufitowe/ścienne/wiszące | Nie |  | Nie | 6/3 | Pojedyńczy/Podwójny | 11 | Pojedyńcze | 0
0.16 | Węzeł C.O. | 50.795 | 5.37 | 272.7691 | 1 | 3.0825 | PCV | Rozwierne i uchylne | Nie | Nie | 1 | Drewniane | 2.0079 | 97 | Nie | Nie | Wylewka betonowa | 54.79 | Gładź | 246.2256 | Farba | 1 | Płytowe | 2035W | 1 | 0 |  | 0 | 0 | ` |  |  |  | 4/1 | Lampy wiszące/ścienne | Nie |  | Nie | 2 | Pojedyńczy | 3 | Pojedyńcze | 0
0.17 | Wentylatornia | 34.35 | 3.56 | 122.286 | 2 | 6.111 | PCV | Rozwierne i uchylne | Nie | Nie | 3 | Drewniane | 4.6574 | 56\60\103 | Nie | Nie | Płytki/ Wylewka betonowa | 8,97/25,38 | Farba | 151.7665 | Farba | 0 |  |  | 0 | 0 |  | 0 | 0 | ` |  | 0 |  | 1/2 | Oświetlenie sufitowe/Lampy wiszące | Nie |  | Nie | 2 | Pojedyńczy | 1 | Pojedyńcze | 0
0.18 | Korytarz | 76.96 | 2,44-2,64 | 195.4784 | 2 | 5.2275 | Drewniane | Fix | Nie | Nie | 10/1 | Drewniane/Płytowe | 27.0313 | 90\102\103\109\111 \126 | Nie | Nie | Płytki | 76.96 | Farba/Drewno | 125,22/4,96 | Farba | 0 |  |  | 0 | 0 |  | 0 | 0 | ` |  | 0 |  | 8/1/2/1 | Oświetlenie sufitowe/Lampy wiszące/Oświetlenie ewakuacyjne/Oświetlenie ewakuacyjne ścienne | Nie |  | Nie | 3/1 | Pojedyńczy/Podwójny | 0 |  | 0
0.19 | Pokój | 26.62 | 3.54 | 94.2348 | 1 | 3.1414 | PCV | Rozwierne i uchylne | Nie | Nie | 2 | Drewniane | 4.9852 | 103 | Nie | Nie | Płytki | 26.62 | Farba/Płytki | 73,23/2,74 | Farba | 2 | Płytowe | 1538W | 2 | 1 | Umywalka | 1 | 0 | ` |  | 0 |  | 2/1 | Lampy wiszące/ścienne | Nie |  | Nie | 1 | Pojedyńczy | 1/1 | Pojedyńcze/Podwójne | 0
0.20 | Klatka schodowa | 0 | 3,54-6,15 | 120.944 | 1 | - | Drewniane | Fix | Nie | Nie | 3 | Drewniane | 12.6521 | 88\109\192 | Nie | Nie | Płytki | 27.53 | Farba | 133.7093 | Farba | 0 |  |  | 0 | 0 |  | 0 | 0 | ` |  | 0 |  | 2 | Ścienne | Nie |  | Nie | 1 | Podwójny | 2 | Pojedyńcze | 0
0.21 | WC | 15.45 | 2.98 | 46.041 | 1 | 3.0688 | PCV | Rozwierne i uchylne | Nie | Nie | 1/3 | Drewniane/Płytowe | 6.6017 | 69\70\103 | Nie | Nie | Płytki | 17.12 | Farba/Płytki | 11,34/65,56 | Armstrong | 1 | Płytowe | 2388W | 1 | 2/2/1 | WC/Umywalka/Prysznic | 5 | 0 | ` |  | 0 |  | 8/2 | Oświetlenie sufitowe/ Oświetlenie ścienne | Nie |  | Nie | 2/2 | Pojedyńczy/Podwójny | 1 | Pojedyńcze | 0
0.22 | Pracownia | 132.56 | 3.45 | 457.332 | 3/3 | 22.8076 | Drewniane/PCV | Rozwierne i uchylne | Nie | Nie | 2 | Drewniane | 5.0176 | 91\126 | Nie | Nie | Płytki | 132.56 | Farba/Płytki | 99,48/74,07 | Farba | 7 | Płytowe | 1309/2094W | 7 | 4 | Umywalka | 8 | 0 | ` |  | 0 |  | 24/2/3 | Lampy wiszące/ścienne/Oświetlenie ewakuacyjne | Nie |  | Nie | 3/1 | Pojedyńczy/Podwójny | 17 | Pojedyńcze | 0
0.23 | Przestrzeń pod schodami auli | 64.81 | 0-6 | 274.645 | 0 | [5 empty] | 3 | Drewniane | 5.4899 | 83\91\96 | Nie | Nie | Wylewka betonowa | 78.47 | Farba/Drewno | 125.8661 | Drewniany | 0 |  |  | 0 | 0 |  | 0 | 0 | ` |  | 0 |  | 2/1 | Oświetlenie sufitowe/ Oświetlenie ścienne | Nie |  | Nie | 2/1 | Pojedyńczy/Podwójny | 0 |  | 0
0.24 | Magazyn kości | 8.82 | 3.02 | 26.6364 | 1 | 1.2852 | PCV | Rozwierne | Nie | Nie | 1 | Drewniane | 1.6102 | 83 | Nie | Nie | Wylewka betonowa | 8.82 | Farba/Drewno | 35.3378 | Sklejka | 0 |  |  | 0 | 0 |  | 0 | 0 | ` |  | 0 |  | 1 | Oświetlenie sufitowe | Nie |  | Nie | 0 |  | 0 |  | 0
0.25 | Magazyn pomocy naukowych | 33.19 | 2.35 | 77.9965 | 2 | 2.5787 | PCV | Rozwierne | Nie | Nie | 1 | Drewniane | 1.8624 | 96 | Nie | Nie | Parkiet | 33.19 | Farba/Drewno | 49.8439 | Drewniany | 0 |  |  | 0 | 0 |  | 0 | 0 | ` |  | 0 |  | 1 | Oświetlenie sufitowe | Nie |  | Nie | 0 |  | 0 |  | 0
0.26 | Rozdzielnia NN | 14.06 | 2.8 | 39.368 | 0 | [5 empty] | 1 | Blaszane | 1.476 | 82 | Nie | Nie | Wylewka betonowa | 14.06 | Farba | 42.316 | Farba | 0 |  |  | 0 | 0 |  | 0 | 0 | ` |  |  |  | 2 | Oświetlenie sufitowe | Nie |  | Nie | 1 | Pojedyńczy | 2 | Pojedyńcze | 0
0.27 | Pracownia | 229.55 | 3.29 | 755.2195 | 5/8 | 39.0827 | Drewniane/PCV | Rozwierne | Nie | Nie | 2 | Drewniane | 6.0384 | 111 | Nie | Nie | Płytki | 229.55 | Farba/Płytki | 71,37/85,85 | Farba | 14 | Płytowe | 1440/2094W | 14 | 7/2 | Umywalka/Kran | 11 | 0 | ` |  | 0 |  | 34/3 | Oświetlenie sufitowe/ Oświetlenie ewakuacyjne | Nie |  | Nie | 3 | Podwójny | 14 | Pojedyńcze | 0
0.28 | Pracownia | 36.15 | 3.25 | 117.4875 | 2 | 6.1784 | PCV | Rozwierne i uchylne | Nie | Nie | 3 | Drewniane | 7.0113 | 102\111 | Nie | Nie | Płytki | 36.15 | Farba/Płytki | 34,59/31,00 | Farba | 2 | Płytowe | 2222W | 2 | 3 | Umywalka | 3 | 0 | ` |  | 0 |  | 9/1 | Lampy wiszące/ścienne | Nie |  | Nie | 1/1 | Pojedyńczy/Podwójny | 6 | Pojedyńcze | 0
0.29 | Składnica zwłok | 30.24 | 3.23 | 97.6752 | 2 | 6.1288 | PCV | Rozwierne i uchylne | Nie | Nie | 2/1 | Drewniane/Płytowe | 6.6402 | 99\102 | Nie | Nie | Płytki | 30.24 | Farba/Płytki | 57,42/19,02 | Farba | 0 |  |  | 0 | 0 |  | 0 | 1 | Split | 3,5 kW | 0 |  | 3 | Lampy wiszące | Nie |  | Nie | 1/1 | Pojedyńczy/Podwójny | 2/2 | Pojedyńcze/Podwójne | 0
0.30 | Chłodnia | 15.08 | 3.01 | 45.3908 | 0 | [5 empty] | 1 | Płytowe | 2.0196 | 99 | Nie | Nie | Płytki | 15.08 | Farba | 48.5484 | Farba | 0 |  |  | 0 | 0 |  | 0 | 1 | Split | 3,5 kW | 0 |  | 3 | Oświetlenie sufitowe | Nie |  | Nie | 0 |  | 1 | Pojedyńcze | 0
0.31 | Korytarz | 7.89 | 2.36 | 18.6204 | 0 | [5 empty] | 2/2 | Drewniane/Płytowe | 7.5133 | 84\90\103 | Nie | Nie | Płytki | 7.89 | Farba/Drewno | 8,50/5,92 | Farba | 0 |  |  | 0 | 0 |  | 0 | 0 | ` |  | 0 |  | 1 | Oświetlenie sufitowe | Nie |  | Nie | 1 | Pojedyńczy | 0 |  | 0
0.32 | Korytarz | 8.44 | 3.23 | 27.2612 | 0 | [5 empty] | 2 | Drewniane | 4.0786 | 87\103 | Nie | Nie | Płytki | 8.44 | Farba | 31.618 | Farba | 0 |  |  | 0 | 0 |  | 0 | 0 | ` |  | 0 |  | 1 | Lampy wiszące | Nie |  | Nie | 1 | Pojedyńczy | 1 | Pojedyńcze | 0
0.33 | Korytarz | 7.91 | 3.2 | 25.312 | 0 | [5 empty] | 3 | Drewniane | 6.2014 | 87\88\102 | Nie | Nie | Płytki | 7.91 | Farba | 27.9946 | Farba | 0 |  |  | 0 | 0 |  | 0 | 0 | ` |  | 0 |  | 1 | Lampy wiszące | Nie |  | Nie | 0 |  | 1 | Pojedyńcze | 0
0.34 | Gabinet | 15.3 | 3.24 | 49.572 | 1 | 3.024 | PCV | Rozwierne i uchylne | Nie | Nie | 1 | Drewniane | 1.8568 | 88 | Nie | Nie | Płytki | 15.3 | Farba | 47.8988 | Farba | 1 | Płytowe | 3821W | 1 | 1 | Umywalka | 1 | 0 | ` |  | 0 |  | 2/1 | Lampy wiszące/ścienne | Nie |  | Nie | 2 | Pojedyńczy | 5 | Pojedyńcze | 0
0.35 | Pracownia | 45.05 | 3.34 | 150.467 | 4 | 12.33 | PCV | Rozwierne i uchylne | Nie | Nie | 1 | Drewniane | 1.8966 | 87 | Nie | Nie | Płytki | 45.05 | Farba/Płytki | 43,05/32,91 | Farba | 2 | Płytowe | 3104W | 2 | 2 | Kran | 4 | 0 | ` |  | 0 |  | 8 | Lampy wiszące | Nie |  | Nie | 1/1 | Pojedyńczy/Podwójny | 6/1 | Pojedyńcze/Podwójne | 0
0.36 | Gabinet | 21.04 | 3.27 | 68.8008 | 1 | 3.051 | PCV | Rozwierne i uchylne | Nie | Nie | 1 | Drewniane | 1.9053 | 87 | Nie | Nie | Wykładzina pcv | 21.04 | Farba | 57.4353 | Farba | 1 | Płytowe | 2627W | 1 | 0 |  | 0 | 0 | ` |  | 0 |  | 3 | Lampy wiszące | Nie |  | Nie | 1 | Pojedyńczy | 4 | Pojedyńcze | 0
0.37 | Klatka schodowa | 0 | 2,38-3,45 | 86.8608 | 0 | [5 empty] | 3/1 | Drewniane/Betonowe w stalowej ramie | 9.7582 | 90\139\143 | Nie | Nie | Płytki/ Lastriko | 20,35/6,86 | Farba/Tapeta/Drewno | 32,04/33,71/9,48 | Farba | 1 | Płytowe | 3104W | 0 | 0 |  | 0 | 0 |  |  | 0 |  | 1/1 | Lampy wiszące/ścienne | Nie |  | Nie | 2 | Pojedyńczy | 0 |  | 0
0.38 | Wiatrołap | 4.39 | 2.77 | 12.1603 | 0 | [5 empty] | 1/1 | Drewniane/Aluminium | 4.8264 | 88\139 | Nie | Tak | Wykładzina pcv | 4.39 | Farba | 18.8294 | Farba | 0 |  |  | 0 | 0 |  |  | 0 | ` |  | 0 |  | 1 | Oświetlenie sufitowe | Nie |  | Nie | 1 | Pojedyńczy | 0 |  | 0
0.39 | Przedsionek | 6.28 | 2.77 | 17.3956 | 1 | 3.024 | PCV | Rozwierne i uchylne | Nie | Nie | 1 | Aluminium | 1.848 | 88 | Nie | Nie | Wykładzina pcv | 6.28 | Farba | 18.4038 | Farba | 1 | Płytowe | 1347W | 1 | 0 |  |  | 0 | ` |  | 0 |  | 1/1 | Oświetlenie sufitowe/ Oświetlenie ewakuacyjne | Nie |  | Nie | 1 | Pojedyńczy | 2 | Podwójne | 1 | Podwójne
0.40 | Pomieszczenie biurowe | 10.9 | 2.77 | 30.193 | 2 | 3.616 | PCV | Rozwierne i uchylne | Nie | Nie | 0 |  |  |  | Nie | Nie | Wykładzina pcv | 10.9 | Farba | 24.1746 | Farba | 1 | Płytowe | 1347W | 1 | 0 |  |  | 1 | Split | 3,4 kW | 0 |  | 6/1 | Oświetlenie sufitowe/ Oświetlenie ewakuacyjne | Nie |  | Nie | 0 |  | 3 | Podwójne | 2 | Podwójne
0.41 | Pomieszczenie biurowe | 15.94 | 2.77 | 44.1538 | 1 | 3.0328 | PCV | Rozwierne i uchylne | Nie | Nie | 0 |  |  |  | Nie | Nie | Wykładzina pcv | 15.94 | Farba | 37.5836 | Farba | 1 | Płytowe | 1347W | 1 | 0 |  |  | 0 | ` |  | 0 |  | 6 | Oświetlenie sufitowe | Nie |  | Nie | 1 | Pojedyńczy | 6 | Podwójne | 2/3 | Pojedyńcze/Podwójne
0.42 | Korytarz | 3.75 | 2.77 | 10.3875 | 0 | [5 empty] | 1 | Płytowe | 1.6443 | 81 | Nie | Nie | Wykładzina pcv | 3.75 | Farba | 12.0354 | Farba | 0 |  |  | 0 | 0 |  |  | 0 | ` |  | 0 |  | 2 | Oświetlenie sufitowe | Nie |  | Nie | 2/1 | Pojedyńczy/Podwójny | 0 |  | 0
0.43 | Korytarz | 14.36 | 2.79 | 40.0644 | 0 | [5 empty] | 2 | Płytowe | 3.2603 | 80\81 | Nie | Nie | Wykładzina pcv | 14.36 | Farba | 40.1944 | Farba | 1 | Płytowe | brak dostępu | 1 | 0 |  |  | 0 | ` |  | 0 |  | 8 | Oświetlenie sufitowe | Nie |  | Nie | 1 | Pojedyńczy | 0 |  | 0
0.44 | Korytarz | 1.54 | 2.87 | 4.4198 | 0 | [5 empty] | 2 | Płytowe | 3.232 | 80 | Nie | Nie | Wykładzina pcv | 1.54 | Farba | 8.3392 | Farba | 0 |  |  | 0 | 0 |  |  | 0 | ` |  | 0 |  | 1 | Oświetlenie sufitowe | Nie |  | Nie | 2 | Pojedyńczy | 0 |  | 0
0.45 | Pomieszczenie biurowe | 17.98 | 2.89 | 51.9622 | 1 | 3.0328 | PCV | Rozwierne i uchylne | Nie | Nie | 1 | Płytowe | 1.616 | 80 | Nie | Nie | Wykładzina pcv | 17.98 | Farba | 44.8858 | Farba | 1 | Płytowe | 1347W | 1 | 0 |  |  | 0 | ` |  | 0 |  | 8 | Oświetlenie sufitowe | Nie |  | Nie | 0 |  | 4 | Podwójne | 2 | Podwójne
0.46 | WC | 2.76 | 2.89 | 7.9764 | 0 | [5 empty] | 2 | Płytowe | 1.2605 | 78\80 | Nie | Nie | Płytki | 2.76 | Farba/Płytki | 7,43/19,76 | Farba | 0 |  |  | 0 | 1/1 | WC/Umywalka | 2 | 0 | ` |  | 0 |  | 2 | Oświetlenie sufitowe | Nie |  | Nie | 1 | Podwójny | 2 | Pojedyńcze | 0
0.47 | Pomieszczenie socjalne | 6.98 | 2.77 | 19.3346 | 0 | [5 empty] | 1 | Płytowe | 1.616 | 80 | Nie | Nie | Wykładzina pcv | 6.98 | Farba | 28.854 | Farba | 0 |  |  | 0 | 1 | Umywalka | 1 | 0 | ` |  | 0 |  | 4 | Oświetlenie sufitowe | Nie |  | Nie | 1 | Pojedyńczy | 5 | Podwójne | 0
1.01 | Klatka schodowa | 0 | 3/3,8 | 87.57 | 1 | 3.5916 | PCV | Rozwierne i uchylne | Nie | Nie | 1 | Drewniane | 3.9976 | 152 | Nie | Nie | Płytki/ Wylewka betonowa | 7,92/16,42 | Farba/Drewno | 66,57/8,58 | Farba | 1 | Płytowe | 3105W | 1 | 0 |  | 0 | 0 |  |  | 0 |  | 2 | Oświetlenie sufitowe | Nie |  | Nie | 2 | Pojedyńczy | 0 |  | 0
1.02 | Korytarz | 10.1 | 3.83 | 38.683 | 0 | [5 empty] | 1 | Drewniane | 3.9976 | 152 | Nie | Nie | Wykładzina pcv | 10.1 | Farba/Drewno | 11,39/8,68 | Farba | 0 |  |  | 0 | 0 |  | 0 | 0 |  |  | 0 |  | 2 | Lampy wiszące | Nie |  | Nie | 1 | Pojedyńczy | 0 |  | 0
1.03 | Korytarz | 28.02 | 3.65 | 102.273 | 0 | [5 empty] | 2 | Drewniane | 4.4556 | 90\102 | Nie | Nie | Wykładzina pcv | 28.02 | Farba | 94.6893 | Farba | 0 |  |  | 0 | 0 |  | 0 | 0 |  |  | 0 |  | 5 | Lampy wiszące | Nie |  | Nie | 4 | Pojedyńczy | 1 | Pojedyńcze | 0
1.04 | Pokój asystenta | 25.6 | 3.7 | 94.72 | 1 | 3.9156 | PCV | Rozwierne i uchylne | Nie | Nie | 1 | Drewniane | 2.5296 | 102 | Nie | Nie | Wykładzina dywanowa | 25.6 | Farba | 69.8858 | Farba | 1 | Płytowe | 2239W | 1 | 1 | Umywalka | 1 | 0 |  |  | 0 |  | 4/1 | Lampy wiszące/ścienne | Nie |  | Nie | 2 | Pojedyńczy | 2/6 | Pojedyńcze/Podwójne | 1 | Podwójne
1.05 | Pokój sprzątaczek | 15.22 | 3.73 | 56.7706 | 1 | 3.9 | PCV | Rozwierne i uchylne | Nie | Nie | 1 | Drewniane | 2.5272 | 104 | Nie | Nie | Wykładzina pcv | 15.22 | Farba | 57.9153 | Farba | 1 | Płytowe | 1617W | 1 | 1 | Umywalka | 1 | 0 | ` |  | 0 |  | 2/1 | Lampy wiszące/ścienne | Nie |  | Nie | 2 | Pojedyńczy | 1/1 | Pojedyńcze/Podwójne | 0
1.06 | WC | 11.71 | 3.71 | 43.4441 | 2 | 7.775 | PCV | Rozwierne i uchylne | Nie | Nie | 1/2 | Drewniane/Płytowe | 5.162 | 60\112 | Nie | Nie | Płytki | 11.71 | Farba/Płytki | 33,73/22,28 | Farba | 2 | Płytowe | 1323W | 2 | 2/1 | WC/Umywalka | 4 | 0 | ` |  | 0 |  | 1/1 | Lampy wiszące/ścienne | Nie |  | Nie | 2 | Pojedyńczy | 1 | Pojedyńcze | 0
1.07 | Korytarz | 4.32 | 3.74 | 16.1568 | 0 | [5 empty] | 3 | Drewniane | 7.5497 | 93\104\112 | Nie | Nie | Wykładzina pcv | 4.32 | Farba | 22.1639 | Farba | 0 |  |  | 0 | 0 |  | 0 | 0 | ` |  | 0 |  | 1 | Lampy wiszące | Nie |  | Nie | 1 | Pojedyńczy | 0 |  | 0
1.08 | Magazynek | 7.13 | 3.72 | 26.5236 | 1 | 3.9 | PCV | Rozwierne i uchylne | Nie | Nie | 1 | Drewniane | 2.2785 | 93 | Nie | Nie | Płytki | 7.13 | Farba | 33.7743 | Farba | 1 | Płytowe | 1176W | 1 | 0 |  | 0 | 0 | ` |  | 0 |  | 1 | Lampy wiszące | Nie |  | Nie | 1 | Pojedyńczy | 1 | Pojedyńcze | 0
1.09 | Klatka schodowa | 0 | 2.2 | 21.582 | 0 | [5 empty] | 2 | Drewniane | 3.366 | 90 | Nie | Nie | Lastriko | 9.81 | Farba/Przeszklenie | 15,25/18,61 | Sufit szklany | 0 |  |  | 0 | 0 |  | 0 | 0 | ` |  | 0 |  | 1 | Ścienne | Nie |  | Nie | 1 | Pojedyńczy | 1 | Pojedyńcze | 0
1.10 | Korytarz | 23.75 | 3.72 | 88.35 | 1 | 1.8278 | PCV | Rozwierne | Nie | Nie | 5 | Drewniane | 10.7086 | 90\91\102\105 | Nie | Nie | Wykładzina pcv | 23.75 | Farba | 97.4376 | Farba | 0 |  |  | 0 | 0 |  | 0 | 0 | ` |  | 0 |  | 4 | Lampy wiszące | Nie |  | Nie | 2 | Pojedyńczy | 1 | Pojedyńcze | 0
1.11 | Gabinet | 23.09 | 3.72 | 85.8948 | 1 | 3.9 | PCV | Rozwierne i uchylne | Nie | Nie | 2 | Drewniane | 5.0718 | 102\105 | Nie | Nie | Wykładzina dywanowa/pcv | 23.09 | Farba | 65.6142 | Farba | 1 | Płytowe | 2442W | 1 | 1 | Umywalka | 1 | 0 | ` |  | 0 |  | 4/1 | Lampy wiszące/ścienne | Nie |  | Nie | 2 | Pojedyńczy | 6 | Pojedyńcze | 0
1.12 | Gabinet | 16.01 | 3.7 | 59.237 | 3 | 9.6122 | PCV | Rozwierne i uchylne | Nie | Nie | 1 | Drewniane | 1.872 | 90 | Nie | Nie | Wykładzina dywanowa/pcv | 16.01 | Farba/Płytki | 49,31/1,44 | Farba | 2 | Płytowe | 1832W | 2 | 1 | Umywalka | 1 | 0 | ` |  | 0 |  | 2/1 | Lampy wiszące/ścienne | Nie |  | Nie | 2 | Pojedyńczy | 4 | Pojedyńcze | 0
1.13 | Gabinet | 16.01 | 3.69 | 59.0769 | 1 | 3.9 | PCV | Rozwierne i uchylne | Nie | Nie | 2 | Drewniane | 4.3572 | 91\101 | Nie | Nie | Parkiet | 16.01 | Farba | 53.8455 | Farba | 1 | Płytowe | 1832W | 1 | 1 | Umywalka | 1 | 0 | ` |  | 0 |  | 2/1 | Lampy wiszące/ścienne | Nie |  | Nie | 2 | Pojedyńczy | 3/2 | Pojedyńcze/Podwójne | 1 | Pojedyńcze
1.14 | Serwerownia | 15.51 | 3.73 | 57.8523 | 1 | 3.8844 | PCV | Rozwierne i uchylne | Nie | Nie | 2 | Drewniane | 4.3364 | 90\101 | Nie | Nie | Parkiet | 15.51 | Farba/Płytki/Drewno | 42,02/1,62/9,83 | Farba | 1 | Płytowe | 2442W | 1 | 1 | Umywalka | 1 | 0 | ` |  | 0 |  | 2/1 | Lampy wiszące/ścienne | Nie |  | Nie | 2 | Pojedyńczy | 16/4 | Pojedyńcze/Podwójne | 4 | Podwójne
1.15 | Korytarz | 120.72 | 3.8 | 458.736 | 4 | 15.5688 | PCV | Rozwierne i uchylne | Nie | Nie | 9 | Drewniane | 25.2722 | 96\102\103\154 | Nie | Nie | Wykładzina pcv | 120.72 | Farba/Drewno | 271,35/13,61 | Farba | 4 | Płytowe | 1764W | 4 | 0 |  | 0 | 0 | ` |  | 0 |  | 26/1 | Lampy wiszące/ścienne | Nie |  | Nie | 5 | Pojedyńczy | 0 |  | 0
1.16 | Pracownia | 47.92 | 3.68 | 176.3456 | 2 | 7.8312 | PCV | Rozwierne i uchylne | Nie | Nie | 2 | Drewniane | 5.002 | 102\103 | Nie | Nie | Wykładzina pcv | 47.92 | Farba/Płytki | 56,24/34,26 | Farba | 2 | Płytowe | 2239W | 2 | 0 |  | 0 | 0 | ` |  | 0 |  | 1 | Ścienne | Nie |  | Nie | 1 | Pojedyńczy | 2/12 | Pojedyńcze/Podwójne | 0
1.17 | Pracownia komputerowa | 32.36 | 3.51 | 113.5836 | 2 | 7.8156 | PCV | Rozwierne i uchylne | Nie | Nie | 2/1 | Drewniane/Płytowe | 6.8966 | 95\102 | Nie | Nie | Wykładzina pcv | 32.36 | Farba/Płytki | 69,63/21,22 | Armstrong | 2 | Płytowe | 1617W | 2 | 2 | Umywalka | 1 | 0 | ` |  | 0 |  | 4/1 | Oświetlenie sufitowe/ Oświetlenie ścienne | Nie |  | Nie | 1/1 | Pojedyńczy/Podwójny | 14/1 | Pojedyńcze/Podwójne | 3 | Pojedyńcze
1.18 | Magazynek | 3.78 | 3.72 | 14.0616 | 0 | [5 empty] | 1 | Płytowe | 1.919 | 95 | Nie | Nie | Wykładzina pcv | 3.78 | Farba/Płytki | 20,70/5,77 | Farba | 0 |  |  | 0 | 0 |  | 0 | 0 | ` |  | 0 |  | 3 | Lampy wiszące | Nie |  | Nie | 1 | Pojedyńczy | 1/1 | Pojedyńcze/Podwójne | 0
1.19 | Sekretariat | 25.99 | 3.66 | 95.1234 | 1 | 3.9 | PCV | Rozwierne i uchylne | Nie | Nie | 1 | Drewniane | 2.4888 | 102 | Nie | Nie | Wykładzina pcv | 25.99 | Farba/Płytki/Drewno | 55,01/4,23/12,91 | Farba | 1 | Płytowe | 2239W | 1 | 1 | Umywalka | 1 | 0 | ` |  | 0 |  | 1 | Ścienne | Nie |  | Nie | 1/1 | Pojedyńczy/Podwójny | 4/3 | Pojedyńcze/Podwójne | 1 | Pojedyńcze
1.20 | Klatka schodowa | 0 | 3.7 | 74.37 | 0 | [5 empty] | 1 | Drewniane | 4.0964 | 154 | Nie | Nie | Płytki | 20.1 | Farba/Drewno | 52,69/6,41 | Farba | 1 | Płytowe | 4298W | 1 | 0 |  | 0 | 0 | ` |  | 0 |  | 2 | Ścienne | Nie |  | Nie | 1 | Podwójny | 0 |  | 0
1.21 | Muzeum | 103.27 | 3.77 | 389.3279 | 6 | 23.556 | PCV | Rozwierne i uchylne | Nie | Nie | 1 | Drewniane | 3.9578 | 154 | Nie | Nie | Płytki | 103.27 | Farba/Płytki/Drewno | 75,01/50,27/6,62 | Farba | 5 | Płytowe | 2035/2442W | 5 | 0 |  | 0 | 0 | ` |  | 0 |  | 8 | Lampy wiszące | Nie |  | Nie | 1/1 | Pojedyńczy/Podwójny | 2/2 | Pojedyńcze/Podwójne | 0
1.22 | Gabinet | 18.18 | 3.76 | 68.3568 | 1 | 3.9 | PCV | Rozwierne i uchylne | Nie | Nie | 1 | Drewniane | 2.4888 | 102 | Nie | Nie | Wykładzina pcv | 18.18 | Farba/Płytki | 50,45/8,06 | Farba | 1 | Płytowe | 2035W | 1 | 0 |  | 1 | 0 | ` |  | 0 |  | 2/1 | Lampy wiszące/ścienne | Nie |  | Nie | 1/1 | Pojedyńczy/Podwójny | 12/2 | Pojedyńcze/Podwójne | 2 | Pojedyńcze
1.23 | Laboratorium | 36.53 | 3.75 | 136.9875 | 2 | 7.8468 | PCV | Rozwierne i uchylne | Nie | Nie | 1 | Drewniane | 2.448 | 102 | Nie | Nie | Płytki | 36.53 | Farba/Płytki | 44,65/30,45 | Farba | 2 | Płytowe | 1571W | 2 | 1 | Umywalka | 1 | 0 | ` |  | 0 |  | 8/2 | Lampy wiszące/ścienne | Nie |  | Nie | 2/1 | Pojedyńczy/Podwójny | 8 | Pojedyńcze | 0
1.24 | Biblioteka | 49.21 | 3.73 | 183.5533 | 2 | 7.8156 | PCV | Rozwierne i uchylne | Nie | Nie | 1 | Drewniane | 2.4888 | 102 | Nie | Nie | Parkiet | 49.21 | Farba | 94.3967 | Farba | 2 | Płytowe | 2239W | 2 | 1 | Umywalka | 1 | 0 | ` |  | 0 |  | 1 | Ścienne | Nie |  | Nie | 2 | Pojedyńczy | 9/1 | Pojedyńcze/Podwójne | 1 | Pojedyńcze
1.25 | Pracownia | 19.89 | 3.83 | 76.1787 | 1 | 3.9156 | PCV | Rozwierne i uchylne | Nie | Nie | 2 | Drewniane | 4.9288 | 100\102 | Nie | Nie | Wykładzina pcv | 19.89 | Farba | 66.4151 | Farba | 1 | Płytowe | 2442W | 1 | 0 |  | 1 | 0 | ` |  | 0 |  | 3 | Lampy wiszące | Nie |  | Nie | 1 | Pojedyńczy | 4/1 | Pojedyńcze/Podwójne | 1 | Pojedyńcze
1.26 | Gabinet | 42.07 | 3.75 | 157.7625 | 4 | 15.4154 | PCV | Rozwierne i uchylne | Tak | Nie | 2 | Drewniane | 4.9288 | 100\102 | Nie | Nie | Parkiet | 42.07 | Tapeta/Płytki | 74,56/1,36 | Farba | 4 | Płytowe | 2035W | 4 | 1 | Umywalka | 1 | 0 | ` |  | 0 |  | 1 | Ścienne | Nie |  | Nie | 1/1 | Pojedyńczy/Podwójny | 3 | Podwójne | 0
1.27 | Gabinet | 23.38 | 3.78 | 88.3764 | 1 | 3.9 | PCV | Rozwierne i uchylne | Tak | Nie | 2 | Drewniane | 5.002 |  | Nie | Nie | Parkiet | 23.38 | Tapeta | 66.6602 | Farba | 1 | Płytowe | 2442W | 1 | 0 |  | 0 | 0 | ` |  | 0 |  | 1 | Lampy wiszące | Nie |  | Nie | 1 | Pojedyńczy | 2/4 | Pojedyńcze/Podwójne | 1 | Pojedyńcze
1.28 | Korytarz | 9.25 | 3.78 | 34.965 | 0 | [5 empty] | 2 | Drewniane | 5.002 | 100\105 | Nie | Nie | Wykładzina pcv | 9.25 | Farba | 33.4886 | Farba | 0 |  |  | 0 | 0 |  | 0 | 0 | ` |  | 0 |  | 4 | Lampy wiszące | Nie |  | Nie | 2 | Pojedyńczy | 0 |  | 0
1.29 | Klatka schodowa | 0 | 3/3,8 | 88.09 | 1 | 3.655 | PCV | Rozwierne i uchylne | Nie | Nie | 1 | Drewniane | 4.0964 | 154 | Nie | Nie | Płytki/ Lastriko | 24.17 | Farba/Tapeta/Drewno | 33,19/23,63/8,37 | Farba | 1 | Płytowe | 3105W | 1 | 0 |  | 0 | 0 | ` |  | 0 |  | 1/1 | Oświetlenie sufitowe/Lampy wiszące | Nie |  | Nie | 0 |  | 0 |  | 0
1.30 | Korytarz | 9.95 | 3.98 | 39.601 | 0 | [5 empty] | 1 | Drewniane | 4.0964 | 154 | Nie | Nie | Wykładzina pcv | 9.95 | Farba/Drewno | 12,08/8,96 | Farba | 0 |  |  | 0 | 0 |  | 0 | 0 | ` |  | 0 |  | 2 | Lampy wiszące | Nie |  | Nie | 1 | Pojedyńczy | 0 |  | 0
1.31 | Korytarz | 22.27 | 3.88 | 86.4076 | 2 | 7.8468 | PCV | Rozwierne i uchylne | Nie | Nie | 3 | Drewniane | 7.296 | 101\102 | Nie | Nie | Wykładzina pcv | 22.27 | Farba | 61.0726 | Farba | 2 | Płytowe | 1617W | 2 | 0 |  | 0 | 0 | ` |  | 0 |  | 5 | Lampy wiszące | Nie |  | Nie | 0 |  | 1 | Pojedyńcze | 0
1.32 | Pracownia | 16.79 | 3.79 | 63.6341 | 1 | 3.9 | PCV | Rozwierne i uchylne | Nie | Nie | 2 | Drewniane | 4.14 | 88\101 | Nie | Nie | Wykładzina pcv | 16.79 | Tapeta | 59.2704 | Farba | 1 | Płytowe | 1617W | 1 | 1 | Kran | 1 | 0 | ` |  | 0 |  | 2 | Lampy wiszące | Nie |  | Nie | 1 | Podwójny | 5/2 | Pojedyńcze/Podwójne | 3 | Pojedyńcze
1.33 | Pracownia | 24.15 | 3.76 | 90.804 | 1 | 3.8688 | PCV | Rozwierne i uchylne | Nie | Nie | 1 | Drewniane | 4.14 | 88\101 | Nie | Nie | Wykładzina pcv | 24.15 | Farba | 67.7928 | Farba | 1 | Płytowe | 2239W | 1 | 1 | Kran | 1 | 0 | ` |  | 0 |  | 2/1 | Lampy wiszące/ścienne | Nie |  | Nie | 1/1 | Pojedyńczy/Podwójny | 3/3 | Pojedyńcze/Podwójne | 3 | Pojedyńcze
1.34 | Korytarz | 4.47 | 3.81 | 17.0307 | 0 | [5 empty] | 2 | Drewniane | 4.608 | 92\100 | Nie | Nie | Wykładzina pcv | 4.47 | Farba | 26.5118 | Farba | 0 |  |  | 0 | 0 |  | 0 | 0 | ` |  | 0 |  | 0 | ` | Nie |  | Nie | 1 | Pojedyńczy | 0 |  | 0
1.35 | Gabinet | 12.16 | 3.84 | 46.6944 | 2 | 7.878 | PCV | Rozwierne i uchylne | Tak | Nie | 1 | Drewniane | 2.4 | 100 | Nie | Nie | Wykładzina pcv | 12.16 | Farba | 43.866 | Farba | 2 | Płytowe | 1323W | 2 | 1 | Umywalka | 1 | 0 | ` |  | 0 |  | 1 | Lampy wiszące | Nie |  | Nie | 2 | Pojedyńczy | 4/3 | Pojedyńcze/Podwójne | 2 | Pojedyńcze
1.36 | Pokój socjalny | 7.11 | 3.77 | 26.8047 | 1 | 3.9 | PCV | Rozwierne i uchylne | Nie | Nie | 1 | Drewniane | 2.208 | 92 | Nie | Nie | Wykładzina pcv | 7.11 | Farba/Płytki | 31,43/3,03 | Farba | 1 | Płytowe | 1470W | 1 | 0 |  | 0 | 0 | ` |  | 0 |  | 1 | Ścienne | Nie |  | Nie | 2 | Pojedyńczy | 4/1 | Pojedyńcze/Podwójne | 2 | Pojedyńcze
1.37 | WC | 5.09 | 3.83 | 19.4947 | 1 | 3.9312 | PCV | Rozwierne i uchylne | Nie | Nie | 1/2 | Drewniane/Płytowe | 4.8434 | 59\102 | Nie | Nie | Płytki | 5.09 | Farba/Płytki | 29,44//28,56 | Farba | 1 | Płytowe | 1617W | 1 | 2/1 | WC/Umywalka | 4 | 0 | ` |  | 0 |  | 1 | Lampy wiszące | Nie |  | Nie | 1 | Pojedyńczy | 1 | Pojedyńcze | 0
2.01 | Klatka schodowa | 0 | 3.8 | 93.062 | 1 | 4.3952 | PCV | Rozwierne i uchylne | Nie | Nie | 2 | Drewniane | 6.3128 | 102\152 | Nie | Nie | Płytki/ Lastriko | 24.49 | Farba/Drewno | 62,67/8,4 | Farba | 1 | Płytowe | 3105W | 1 | 0 |  | 0 | 0 |  |  | 0 |  | 2 | Oświetlenie sufitowe | Nie |  | Nie | 1 | Pojedyńczy | 0 |  | 0
2.02 | Gabinet | 20.22 | 3.74 | 75.6228 | 1 | 4.1396 | PCV | Rozwierne i uchylne | Nie | Nie | 1 | Drewniane | 2.2848 | 102 | Nie | Nie | Wykładzina pcv | 20.22 | Farba/Płytki | 58,27/2,15 | Farba | 1 | Płytowe | 1571W | 1 | 1 | Umywalka | 1 | 0 |  |  | 0 |  | 4 | Oświetlenie sufitowe | Nie |  | Nie | 1 | Pojedyńczy | 2/5 | Pojedyńcze/Podwójne | 0
2.03 | Gabinet | 21.77 | 3.73 | 81.2021 | 1 | 4.1396 | PCV | Rozwierne i uchylne | Nie | Nie | 1 | Drewniane | 2.4684 | 102 | Nie | Nie | Wykładzina pcv | 21.77 | Farba/Płytki | 66,49/1,73 | Farba | 1 | Płytowe | 2356W | 1 | 1 | Umywalka | 1 | 0 |  |  | 0 |  | 4 | Oświetlenie sufitowe | Nie |  | Nie | 0 |  | 2/2 | Pojedyńcze/Podwójne | 0
2.04 | Gabinet | 26.12 | 3.9 | 101.868 | 3 | 12.4188 | PCV | Rozwierne i uchylne | Tak | Nie | 1 | Drewniane | 2.4684 | 102 | Nie | Nie | Wykładzina pcv | 26.12 | Farba/Płytki | 60,68/1,74 | Farba | 3 | Płytowe | 1617W | 3 | 1 | Umywalka | 1 | 0 |  |  | 0 |  | 4 | Lampy wiszące | Nie |  | Nie | 1 | Podwójny | 5 | Podwójne | 0
2.05 | WC | 5.68 | 3.9 | 22.152 | 1 | 4.1396 | PCV | Rozwierne i uchylne | Nie | Nie | 1/1 | Drewniane/Płytowe | 2.4738 | 60\66 | Nie | Nie | Płytki | 5.68 | Farba/Płytki | 14,32/30,47 | Farba | 1 | Płytowe | 1764W | 1 | 1/1/1 | WC/Umywalka/Prysznic | 3 | 0 |  |  | 0 |  | 1/1 | Lampy wiszące/ścienne | Nie |  | Nie | 0 |  | 1 | Pojedyńcze | 0
2.06 | Korytarz | 23.9 | 3.9 | 93.21 | 2 | 7.663 | PCV | Rozwierne i uchylne | Nie | Nie | 4 | Drewniane | 8.9138 | 66\102\109 | Nie | Nie | Płytki | 23.9 | Farba/Płytki | 96,31/4,53 | Farba | 2 | Płytowe | 1764W | 2 | 1 | Umywalka | 1 | 0 |  |  | 0 |  | 2/1 | Lampy wiszące/ścienne | Nie |  | Nie | 4 | Podwójny | 7 | Podwójne | 0
2.07 | Korytarz | 19.22 | 3.94 | 75.7268 | 1 | 4.1396 | PCV | Rozwierne i uchylne | Nie | Nie | 4 | Drewniane | 13.027 | 102\109\152\156 | Nie | Nie | Płytki | 19.22 | Farba/Drewno | 47,78/8,71 | Farba | 1 | Płytowe | 1176W | 1 | 0 |  | 0 | 0 |  |  | 0 |  | 2 | Oświetlenie sufitowe | Nie |  | Nie | 1 | Pojedyńczy | 0 |  | 0
2.08 | Laboratorium | 24.1 | 3.78 | 91.098 | 1 | 4.1396 | PCV | Rozwierne i uchylne | Nie | Nie | 2 | Drewniane z obiciem skórzanym | 4.9307 | 102\103 | Nie | Nie | Wykładzina pcv | 24.1 | Farba/Płytki | 64,46/4,03 | Farba | 2 | Płytowe | 916/1571W | 2 | 1 | Umywalka | 1 | 0 |  |  | 0 |  | 4 | Oświetlenie sufitowe | Nie |  | Nie | 4 | Pojedyńczy | 1/12 | Pojedyńcze/Podwójne | 0
2.09 | Pracownia | 44.43 | 3.67 | 163.0581 | 4 | 16.4952 | PCV | Rozwierne i uchylne | Tak | Nie | 1/1 | Drewniane z obiciem skórzanym/Drewniane | 4.838 | 102\103 | Nie | Nie | Płytki | 44.43 | Farba/Płytki | 69,09/7,85 | Farba | 3 | Płytowe | 2442W | 3 | 2 | Umywalka | 2 | 0 |  |  | 0 |  | 6 | Lampy wiszące | Nie |  | Nie | 1/1 | Pojedyńczy/Podwójny | 3/13 | Pojedyńcze/Podwójne | 0
2.10 | Gabinet | 21.65 | 3.76 | 81.404 | 1 | 4.1396 | PCV | Rozwierne i uchylne | Nie | Nie | 1/1 | Drewniane/Płytowe | 4.6544 | 103\109 | Nie | Nie | Wykładzina pcv | 21.65 | Farba | 68.3988 | Farba | 2 | Płytowe | 1176/2442W | 2 | 0 |  | 0 | 0 |  |  | 0 |  | 3 | Oświetlenie sufitowe | Nie |  | Nie | 1 | Pojedyńczy | 4 | Podwójne | 2 | Pojedyńcze
2.11 | Korytarz | 10.74 | 3.76 | 40.3824 | 0 | [5 empty] | 1/1/1 | Drewniane/Płytowe/Drewniane z obiciem skórzanym | 7.2053 | 102\103\109 | Nie | Nie | Wykładzina pcv | 10.74 | Farba | 43.0283 | Farba | 0 |  |  | 0 | 0 |  | 0 | 0 |  |  | 0 |  | 1 | Lampy wiszące | Nie |  | Nie | 1 | Pojedyńczy | 2 | Podwójne | 0
2.12 | Pracownia | 21.78 | 3.71 | 80.8038 | 1 | 4.1396 | PCV | Rozwierne i uchylne | Żaluzje | Nie | 1 | Płytowe | 1.5484 | 79 | Nie | Nie | Wykładzina pcv | 21.78 | Farba | 62,55/5,41 | Farba | 1 | Płytowe | 1571W | 1 | 1 | Umywalka | 1 | 0 |  |  | 0 |  | 4/3 | Lampy wiszące/ścienne | Nie |  | Nie | 5 | Pojedyńczy | 1/5 | Pojedyńcze/Podwójne | 0
2.13 | Korytarz | 2.27 | 3.71 | 8.4217 | 0 | [5 empty] | 1/2 | Drewniane/Płytowe | 5.5652 | 79\102 | Nie | Nie | Wykładzina pcv | 2.27 | Farba | 16.9545 | Farba | 0 |  |  | 0 | 0 |  | 0 | 0 |  |  | 0 |  | 1 | Oświetlenie sufitowe | Nie |  | Nie | 1 | Pojedyńczy | 0 |  | 0
2.14 | Pracownia | 17.21 | 3.69 | 63.5049 | 1 | 4.1396 | PCV | Rozwierne i uchylne | Żaluzje | Nie | 1 | Płytowe | 1.5484 | 79 | Nie | Nie | Wykładzina pcv | 17.21 | Farba/ Płytki | 62,91/2,69 | Farba | 1 | Płytowe | 1832W | 1 | 1 | Umywalka | 1 | 0 |  |  | 0 |  | 3 | Lampy wiszące | Nie |  | Nie | 1 | Pojedyńczy | 4 | Podwójne | 1 | Podwójne
2.15 | Gabinet | 19.7 | 3.7 | 72.89 | 1 | 4.0872 | PCV | Rozwierne i uchylne | Żaluzje | Nie | 1 | Płytowe | 1.58 | 79 | Nie | Nie | Wykładzina pcv | 19.7 | Farba | 69.4428 | Farba | 1 | Płytowe | 2035W | 1 | 0 |  | 0 | 0 |  |  | 0 |  | 4/4 | Lampy wiszące/ścienne | Nie |  | Nie | 4/1 | Pojedyńczy/Podwójny | 6 | Podwójne | 1 | Podwójne
2.16 | Gabinet | 24.23 | 3.71 | 89.8933 | 1 | 4.1238 | PCV | Rozwierne i uchylne | Żaluzje | Nie | 1/1 | Drewniane/Płytowe | 4.1035 | 79\103 | Nie | Nie | Wykładzina pcv | 24.23 | Farba/Płytki | 65,24/4,18 | Farba | 1 | Płytowe | 1571W | 1 | 1 | Umywalka | 1 | 0 |  |  | 0 |  | 6/3 | Lampy wiszące/ścienne | Nie |  | Nie | 3/1 | Pojedyńczy/Podwójny | 4 | Podwójne | 1 | Podwójne
2.17 | Korytarz | 109.01 | 3.73 | 406.6073 | 7 | 28.9772 | PCV | Rozwierne i uchylne | Nie | Nie | 10 | Drewniane | 27.094 | 101\102\103\132\156 | Nie | Nie | Wykładzina pcv | 109.01 | Farba | 273.9835 | Farba | 7 | Płytowe | 1764/1832W | 7 | 0 |  | 0 | 0 |  |  | 0 |  | 7 | Lampy wiszące | Nie |  | Nie | 1/1 | Pojedyńczy/Podwójny | 5 | Podwójne | 0
2.18 | Gabinet | 26.96 | 3.73 | 100.5608 | 1 | 4.1396 | PCV | Rozwierne i uchylne | Żaluzje | Nie | 1 | Drewniane | 2.472 | `103 | Nie | Nie | Wykładzina pcv | 26.96 | Farba/Płytki | 66,26/6,11 | Farba | 1 | Płytowe | 2442W | 1 | 1 | Umywalka | 1 | 0 |  |  | 0 |  | 4/5 | Lampy wiszące/ścienne | Nie |  | Nie | 3 | Podwójny | 7 | Podwójne | 1 | Podwójne
2.19 | Gabinet | 24.26 | 3.78 | 91.7028 | 2 | 7.076 | PCV | Rozwierne i uchylne | Nie | Nie | 2 | Drewniane | 4.9776 | 101\103 | Nie | Nie | Parkiet | 24.26 | Farba | 70.5016 | Farba | 1 | Płytowe | 2442W | 1 | 0 |  | 0 | 0 |  |  | 0 |  | 10 | Lampy wiszące | Nie |  | Nie | 1 | Podwójny | 5 | Podwójne | 0
2.20 | Korytarz | 8.97 | 3.85 | 34.5345 | 0 | [5 empty] | 2/1 | Drewniane/Płytowe | 7.68 | 80\132\139 | Nie | Nie | Wykładzina pcv | 8.97 | Farba | 38.982 | Farba | 0 |  |  | 0 | 0 |  | 0 | 0 |  |  | 0 |  | 3 | Lampy wiszące | Nie |  | Nie | 1 | Pojedyńczy | 0 |  | 0
2.21 | Pracownia | 11.7 | 3.84 | 44.928 | 1 | 4.1396 | PCV | Rozwierne i uchylne | Nie | Nie | 2 | Płytowe | 3.2 | 80 | Nie | Nie | Wykładzina pcv | 11.7 | Farba/Płytki | 44,46/1,23 | Farba | 1 | Płytowe | 1764W | 1 | 1 | Umywalka | 1 | 0 |  |  | 0 |  | 1 | Lampy wiszące | Nie |  | Nie | 2 | Pojedyńczy | 3 | Podwójne | 1 | Podwójne
2.22 | Pracownia | 24 | 3.84 | 92.16 | 3 | 12.4188 | PCV | Rozwierne i uchylne | Nie | Krata | 1 | Płytowe | 1.6 | 80 | Nie | Nie | Wykładzina pcv | 24 | Farba/Płytki | 58,64/5,21 | Farba | 3 | Płytowe | 882/1323/1470W | 3 | 3/1 | Umywalka/Kran | 6 | 0 |  |  | 0 |  | 2 | Lampy wiszące | Nie |  | Nie | 5 | Pojedyńczy | 2/5 | Pojedyńcze/Podwójne | 0
2.23 | Sala ćwiczeniowa | 61.1342 | 3.85 | 235.3667 | 5 | 20.54 | PCV | Rozwierne i uchylne | Nie | Nie | 1 | Drewniane | 2.78 | 139 | Nie | Nie | Wykładzina pcv | 61.1342 | Farba | 107.426 | Farba | 4 | Płytowe | 2035W | 4 | 2 | Umywalka | 2 | 0 |  |  | 0 |  | 25 | Lampy wiszące | Nie |  | Nie | 2/2 | Pojedyńczy/Podwójny | 10 | Podwójne | 1/1 | Pojedyńcze/Podwójne
2.24 | Sekretariat | 22.34 | 3.72 | 83.1048 | 1 | 4.1238 | PCV | Rozwierne i uchylne | Żaluzje | Nie | 2 | Drewniane | 4.9467 | 101\103 | Nie | Nie | Wykładzina pcv | 22.34 | Farba | 79.1203 | Farba | 1 | Płytowe | 2239W | 1 | 0 |  | 0 | 0 |  |  | 0 |  | 7 | Lampy wiszące | Nie |  | Nie | 1/1 | Pojedyńczy/Podwójny | 1/6 | Pojedyńcze/Podwójne | 0
2.25 | Pracownia | 37.21 | 3.71 | 138.0491 | 2 | 8.2476 | PCV | Rozwierne i uchylne | Żaluzje | Nie | 1 | Drewniane | 2.5235 | 103 | Nie | Nie | Wykładzina pcv | 37.21 | Farba/Płytki | 78,99/1,5 | Farba | 2 | Płytowe | 1571W | 2 | 1 | Umywalka | 1 | 0 |  |  | 0 |  | 4/4 | Lampy wiszące/ścienne | Nie |  | Nie | 5 | Pojedyńczy | 8 | Podwójne | 1 | Pojedyńcze
2.26 | Gabinet | 18.37 | 3.74 | 68.7038 | 1 | 4.1238 | PCV | Rozwierne i uchylne | Żaluzje | Nie | 1 | Płytowe | 1.58 | 79 | Nie | Nie | Wykładzina pcv | 18.37 | Farba | 63.5172 | Farba | 1 | Płytowe | 1832W | 1 | 0 |  | 0 | 0 |  |  | 0 |  | 3/4 | Lampy wiszące/ścienne | Nie |  | Nie | 4 | Pojedyńczy | 6 | Podwójne | 1 | Pojedyńcze
2.27 | Pracownia | 30.46 | 3.73 | 113.6158 | 1 | 4.1238 | PCV | Rozwierne i uchylne | Żaluzje | Nie | 1/1 | Drewniane/Płytowe | 4.0545 | 79\101 | Nie | Nie | Wykładzina pcv | 30.46 | Farba/Płytki | 73,56/2,78 | Farba | 1 | Płytowe | 1571W | 1 | 1 | Umywalka | 1 | 0 |  |  | 0 |  | 8/4 | Lampy wiszące/ścienne | Nie |  | Nie | 2/1 | Pojedyńczy/Podwójny | 5 | Podwójne | 0
2.28 | Pracownia | 23.74 | 3.73 | 88.5502 | 1 | 4.108 | PCV | Rozwierne i uchylne | Żaluzje | Nie | 1/2 | Drewniane/Płytowe | 5.9049 | 80\90\103 | Nie | Nie | Wykładzina pcv | 23.74 | Farba/Płytki | 75,02/9,37 | Farba | 1 | Płytowe | 1571W | 1 | 1 | Umywalka | 1 | 0 |  |  | 0 |  | 3/4 | Lampy wiszące/ścienne | Nie |  | Nie | 2/2 | Pojedyńczy/Podwójny | 1/6 | Pojedyńcze/Podwójne | 0
2.29 | Pracownia | 24.56 | 3.76 | 92.3456 | 3 | 8.2476 | PCV | Rozwierne i uchylne | Żaluzje | Nie | 1 | Płytowe | 1.818 | 90 | Nie | Nie | Wykładzina pcv | 24.56 | Farba/Płytki | 63,45/1,72 | Farba | 3 | Płytowe | 1571W | 3 | 1 | Umywalka | 1 | 0 |  |  | 0 |  | 6/3 | Lampy wiszące/ścienne | Nie |  | Nie | 0 |  | 8 | Podwójne | 1 | Pojedyńcze
2.30 | Gabinet | 15.99 | 3.72 | 59.4828 | 1 | 4.1396 | PCV | Rozwierne i uchylne | Żaluzje | Nie | 1 | Płytowe | 1.584 | 80 | Nie | Nie | Wykładzina pcv | 15.99 | Farba/Płytki | 56,71/2,08 | Farba | 1 | Płytowe | 1764W | 1 | 1 | Umywalka | 1 | 0 |  |  | 0 |  | 3 | Lampy wiszące | Nie |  | Nie | 1 | Podwójny | 3 | Podwójne | 0
2.31 | Sala seminaryjna | 23.61 | 3.74 | 88.3014 | 1 | 4.1396 | PCV | Rozwierne i uchylne | Żaluzje | Nie | 1 | Drewniane | 2.5029 | 103 | Nie | Nie | Wykładzina pcv | 23.61 | Farba/Płytki | 67,78/1,72 | Farba | 1 | Płytowe | 2442W | 1 | 1 | Umywalka | 1 | 0 |  |  | 0 |  | 3/1 | Lampy wiszące/ścienne | Nie |  | Nie | 1/1 | Pojedyńczy/Podwójny | 8 | Podwójne | 1 | Pojedyńcze
2.32 | Korytarz | 9.87 | 3.81 | 37.6047 | 0 | [5 empty] | 2 | Drewniane | 5.0058 | 103 | Nie | Nie | Wykładzina pcv | 9.87 | Farba | 34.6079 | Farba | 0 |  |  | 0 | 0 |  | 0 | 0 |  |  | 0 |  | 1 | Lampy wiszące | Nie |  | Nie | 0 |  | 2 | Podwójne | 0
2.33 | Klatka schodowa | 0 | 3.8 | 93.366 | 1 | 4.4116 | PCV | Rozwierne i uchylne | Nie | Nie | 1 | Drewniane | 4.004 | 154 | Nie | Nie | Lastriko | 24.57 | Farba/Tapeta/Drewno | 38,43/23,97/8,54 | Farba | 1 | Płytowe | 3105W | 1 | 0 |  | 0 | 0 |  |  | 0 |  | 2 | Oświetlenie sufitowe | Nie |  | Nie | 0 |  | 0 |  | 0
2.34 | Korytarz | 9.84 | 3.87 | 38.0808 | 0 | [5 empty] | 1 | Drewniane | 4.004 | 154 | Nie | Nie | Wykładzina pcv | 9.84 | Farba/Drewno | 9,54/8,69 | Farba | 0 |  |  | 0 | 0 |  | 0 | 0 |  |  | 0 |  | 1 | Lampy wiszące | Nie |  | Nie | 1 | Podwójny | 1 | Podwójne | 0
2.35 | Korytarz | 15.18 | 3.85 | 58.443 | 1 | 4.1554 | PCV | Rozwierne i uchylne | Nie | Nie | 1/3 | Drewniane/Płytowe | 6.8629 | 69\70\79\103 | Nie | Nie | Wykładzina pcv | 15.18 | Farba | 64.9955 | Farba | 1 | Płytowe | 1832W | 1 | 0 |  | 0 | 0 |  |  | 0 |  | 2 | Lampy wiszące | Nie |  | Nie | 3/2 | Pojedyńczy/Podwójny | 1/1 | Pojedyńcze/Podwójne | 0
2.36 | Magazynek | 2.33 | 3.91 | 9.1103 | 0 | [5 empty] | 1 | Płytowe | 1.38 | 69 | Nie | Nie | Wykładzina pcv | 2.33 | Farba | 22.7838 | Farba | 0 |  |  | 0 | 0 |  | 0 | 0 |  |  | 0 |  | 1 | Ścienne | Nie |  | Nie | 0 |  | 1 | Podwójne | 0
2.37 | WC | 4.62 | 3.95 | 18.249 | 1 | 4.1396 | PCV | Rozwierne i uchylne | Nie | Nie | 2 | Płytowe | 2.76 | 59\79 | Nie | Nie | Wykładzina pcv | 4.62 | Farba/Płytki | 22,55/17,92 | Farba | 1 | Płytowe | 1176W | 1 | 1/2 | WC/Umywalka | 3 | 0 |  |  | 0 |  | 2 | Ścienne | Nie |  | Nie | 0 |  | 2 | Podwójne | 0
2.38 | WC | 5.76 | 3.85 | 22.176 | 1 | 4.0764 | PCV | Rozwierne i uchylne | Nie | Nie | 3 | Płytowe | 3.76 | 59\70 | Nie | Nie | Wykładzina pcv | 5.76 | Farba/Płytki | 42,72/30,38 | Farba | 1 | Płytowe | 1832W | 1 | 2/1 | WC/Umywalka | 3 | 0 |  |  | 0 |  | 3 | Ścienne | Nie |  | Nie | 0 |  | 1 | Pojedyńcze | 0
2.39 | Magazynek | 7.7 | 3.76 | 28.952 | 1 | 4.1396 | PCV | Rozwierne i uchylne | Nie | Nie | 1 | Drewniane | 2.3064 | 93 | Nie | Nie | Płytki | 7.7 | Farba/Płytki | 20,5/14,94 | Farba | 1 | Płytowe | 1764W | 1 | 1 | Umywalka | 2 | 0 |  |  | 0 |  | 2/1 | Lampy wiszące/ścienne | Nie |  | Nie | 1 | Pojedyńczy | 2 | Pojedyńcze | 0
2.40 | Gabinet | 13.26 | 3.76 | 49.8576 | 2 | 8.2792 | PCV | Rozwierne i uchylne | Żaluzje | Nie | 1 | Drewniane | 2.728 | 110 | Nie | Nie | Wykładzina pcv | 13.26 | Farba/Płytki | 42,81/1,64 | Farba | 2 | Płytowe | 1764W | 2 | 1 | Umywalka | 1 | 0 |  |  | 0 |  | 1/1 | Lampy wiszące/ścienne | Nie |  | Nie | 1/1 | Pojedyńczy/Podwójny | 5 | Podwójne | 0
2.41 | Korytarz | 4.62 | 3.78 | 17.4636 | 0 | [5 empty] | 3 | Drewniane | 7.5436 | 93\102\110 | Nie | Nie | Wykładzina pcv | 4.62 | Farba | 23.4006 | Farba | 0 |  |  | 0 | 0 |  | 0 | 0 |  |  | 0 |  | 1 | Lampy wiszące | Nie |  | Nie | 0 |  | 1 | Pojedyńcze | 0
2.42 | Pokój socjalny | 5.64 | 3.73 | 21.0372 | 0 | [5 empty] | 1 | Drewniane | 2.5092 | 102 | Nie | Nie | Wykładzina pcv | 5.64 | Farba/Płytki | 21,73/11,94 | Farba | 0 |  |  | 0 | 1 | Umywalka | 1 | 0 |  |  | 0 |  | 2 | Lampy wiszące | Nie |  | Nie | 1 | Pojedyńczy | 2 | Pojedyńcze | 0
2.43 | Korytarz | 2.94 | 3.75 | 11.025 | 0 | [5 empty] | 1/2 | Drewniane/Płytowe | 6.1029 | 80\100\103 | Nie | Nie | Wykładzina pcv | 2.94 | Farba | 20.6721 | Farba | 0 |  |  | 0 | 0 |  | 0 | 0 |  |  | 0 |  | 1 | Oświetlenie sufitowe | Nie |  | Nie | 1 | Podwójny | 1 | Podwójne | 0
2.44 | Laboratorium | 12.1 | 3.76 | 45.496 | 1 | 4.1396 | PCV | Rozwierne i uchylne | Tak | Nie | 0 |  |  |  | Nie | Nie | Wykładzina pcv | 12.1 | Farba/Płytki | 24,71/20,96 | Farba | 1 | Płytowe | 1571W | 1 | 1 | Umywalka | 1 | 0 |  |  | 0 |  | 4/2 | Lampy wiszące/ścienne | Nie |  | Nie | 2/1 | Pojedyńczy/Podwójny | 1/4 | Pojedyńcze/Podwójne | 1 | Podwójne
2.45 | Pracownia | 4.66 | 3.77 | 17.5682 | 1 | 4.1396 | PCV | Rozwierne i uchylne | Nie | Nie | 1 | Płytowe | 1.58 | 79 | Nie | Nie | Wykładzina pcv | 4.66 | Farba | 28.2858 | Farba | 1 | Płytowe | 1571W | 1 | 0 |  | 0 | 0 |  |  | 0 |  | 1 | Lampy wiszące | Nie |  | Nie | 1 | Podwójny | 1 | Pojedyńcze | 0
2.46 | Ciemnia | 4.57 | 2.55 | 11.6535 | 0 | [5 empty] | 1 | drzwi do chłodni | 1.58 | 79 | Nie | Nie | Wykładzina pcv | 4.57 | Blacha | 20.605 | Blacha | 0 |  |  | 0 | 0 |  | 0 | 0 |  |  | 0 |  | 1 | Oświetlenie sufitowe | Nie |  | Nie | 0 |  | 1 | Pojedyńcze | 0
2.47 | Magazynek | 4.92 | 3.74 | 18.4008 | 0 | [5 empty] | 1 | Płytowe | 1.6 | 80 | Nie | Nie | Wykładzina pcv | 4.92 | Farba/Płytki | 29,37/3,22 | Farba | 0 |  |  | 0 | 1/1 | Umywalka/Kran | 1 | 0 |  |  | 0 |  | 1 | Lampy wiszące | Nie |  | Nie | 1 | Podwójny | 3 | Pojedyńcze | 0
2.48 | Korytarz | 4.24 | 3.77 | 15.9848 | 0 | [5 empty] | 2/1 | płytowe/drzwi do chłodni | 5.16 | 79\100 | Nie | Nie | Wykładzina pcv | 4.24 | Farba | 32.7966 | Farba | 0 |  |  | 0 | 0 |  | 0 | 0 |  |  | 0 |  | 1/1 | Oświetlenie sufitowe/Lampy wiszące | Nie |  | Nie | 2 | Podwójny | 1 | Podwójne | 0
3.01 | Klatka schodowa | 0 | 3.7 | 94.72 | 1 | 5.1129 | PCV | Rozwierne | Nie | Nie | 1 | Drewniane | 3.8285 | 155 | Nie | Nie | Płytki/ Wylewka betonowa | 12,61/12,99 | Farba/Drewno | 64,63/8,34 | Farba | 1 | Płytowe | 3105W | 1 | 0 |  | 0 | 0 |  |  | 0 |  | 2 | Oświetlenie sufitowe | Nie |  | Nie | 3 | Pojedyńczy | 0 |  | 0
3.02 | Korytarz | 140.28 | 3.6 | 499.2633 | 16 | 31.992 | PCV | Rozwierne i uchylne | Nie | Nie | 13 | Drewniane | 34.5504 | 89\101\102\103 \109\125\134\155 | Nie | Nie | Wykładzina pcv | 140.28 | Farba/Drewno | 384,19/31,19 | Farba | 8 | Płytowe | 1764W | 8 | 0 |  | 0 | 0 |  |  | 0 |  | 15 | Lampy wiszące | Nie |  | Nie | 2/5 | Pojedyńczy/Podwójny | 9 | Podwójne | 0
3.03 | Korytarz | 23.87 | 3.58 | 85.4546 | 4 | 7.9335 | PCV | Rozwierne i uchylne | Nie | Nie | 3/1 | Drewniane/Płytowe | 10.0731 | 103\111\125 | Nie | Nie | Wykładzina pcv | 23.87 | Farba/Drewno | 57,10/7,58 | Farba | 2 | Płytowe | 1911W | 2 | 0 |  | 0 | 0 |  |  | 0 |  | 5 | Lampy wiszące | Nie |  | Nie | 2 | Podwójny | 4 | Podwójne | 0
3.04 | Laboratorium | 24.7 | 3.58 | 88.426 | 2 | 3.999 | PCV | Rozwierne i uchylne | Tak | Nie | 1/1 | Drewniane/Płytowe | 4.2429 | 87\103 | Nie | Nie | Wykładzina pcv | 24.7 | Farba | 66.5443 | Farba | 1 | Płytowe | 2094W | 1 | 0 |  | 0 | 0 |  |  | 0 |  | 6 | Lampy wiszące | Nie |  | Nie | 2 | Podwójny | 5 | Podwójne | 0
3.05 | Laboratorium | 18.86 | 3.58 | 67.5188 | 2 | 3.999 | PCV | Rozwierne i uchylne | Tak | Nie | 2 | Płytowe | 3.36 | 81\87 | Nie | Nie | Wykładzina pcv | 18.86 | Farba/Płytki | 45,19/15,86 | Farba | 1 | Płytowe | 2094W | 1 | 2 | Umywalka | 2 | 0 |  |  | 0 |  | 3/1 | Oświetlenie sufitowe/Lampy wiszące | Nie |  | Nie | 0 |  | 6 | Podwójne | 0
3.06 | WC | 6.23 | 3.02 | 18.8146 | 2 | 3.999 | PCV | Rozwierne i uchylne | Nie | Nie | 1/2 | Drewniane/Płytowe | 5.3144 | 69\103 | Nie | Nie | Płytki | 6.23 | Farba/Płytki | 13,75/29,54 | Armstrong | 1 | Płytowe | 1764W | 1 | 2/1 | WC/Umywalka | 3 | 0 |  |  | 0 |  | 4 | Oświetlenie sufitowe | Nie |  | Nie | 2/1 | Pojedyńczy/Podwójny | 2 | Pojedyńcze | 0
3.07 | Korytarz | 4.56 | 3.58 | 16.3248 | 0 | [5 empty] | 2/2 | Drewniane/Płytowe | 8.709 | 81\92\107\111 | Nie | Nie | Wykładzina pcv | 4.56 | Farba | 23.7974 | Farba | 0 |  |  | 0 | 0 |  | 0 | 0 |  |  | 0 |  | 1 | Lampy wiszące | Nie |  | Nie | 1 | Pojedyńczy | 0 |  | 1 | Podwójne
3.08 | Pomieszczenie biurowe | 7.82 | 3.58 | 27.9956 | 2 | 3.999 | PCV | Rozwierne i uchylne | Tak | Nie | 1 | Drewniane | 2.2356 | 92 | Nie | Nie | Wykładzina pcv | 7.82 | Farba/Płytki | 29,15/5,50 | Farba | 1 | Płytowe | 2035W | 1 | 1/1 | Umywalka/Kran | 1 | 0 |  |  | 0 |  | 1/1 | Lampy wiszące/ścienne | Nie |  | Nie | 1 | Podwójny | 3 | Podwójne | 0
3.09 | Pomieszczenie biurowe | 13.77 | 3.54 | 48.7458 | 4 | 7.998 | PCV | Rozwierne i uchylne | Tak | Nie | 1 | Drewniane | 2.6001 | 107 | Nie | Nie | Wykładzina pcv | 13.77 | Farba | 42.5019 | Farba | 2 | Płytowe | 1617W | 2 | 0 |  | 0 | 0 |  |  | 0 |  | 2 | Oświetlenie sufitowe | Nie |  | Nie | 0 |  | 4 | Podwójne | 1 | Podwójne
3.10 | Korytarz | 10.76 | 3.6 | 38.736 | 0 | [5 empty] | 3 | Drewniane | 7.7683 | 103\125 | Nie | Nie | Wykładzina pcv | 10.76 | Farba/Drewno | 32,15/7,68 | Farba | 0 |  |  | 0 | 0 |  | 0 | 0 |  |  | 0 |  | 2/1 | Lampy wiszące/ścienne | Nie |  | Nie | 1 | Pojedyńczy | 0 |  | 0
3.11 | Pomieszczenie biurowe | 23.1 | 3.58 | 82.698 | 2 | 3.999 | PCV | Rozwierne i uchylne | Żaluzje | Nie | 1/1 | Drewniane/Płytowe | 4.7562 | 103\111 | Nie | Nie | Wykładzina pcv | 23.1 | Farba | 66.7828 | Farba | 1 | Płytowe | 3256W | 1 | 0 |  | 0 | 0 |  |  | 0 |  | 6 | Lampy wiszące | Nie |  | Nie | 2/1 | Pojedyńczy/Podwójny | 12/2 | Pojedyńcze/Podwójne | 0
3.12 | Pomieszczenie biurowe | 25.46 | 3.59 | 91.4014 | 2 | 3.999 | PCV | Rozwierne i uchylne | Tak | Nie | 1 | Drewniane | 2.5029 | 103 | Nie | Nie | Wykładzina pcv | 25.46 | Farba | 66.6724 | Farba | 1 | Płytowe | 3256W | 1 | 0 |  | 0 | 0 |  |  | 0 |  | 4 | Lampy wiszące | Nie |  | Nie | 1 | Pojedyńczy | 6 | Podwójne | 0
3.13 | Pracownia | 12.74 | 3.58 | 45.6092 | 2 | 3.87 | PCV | Rozwierne i uchylne | Tak | Nie | 1/1 | Drewniane/Płytowe | 4.4212 | 79\126 | Nie | Nie | Wykładzina pcv | 12.74 | Farba/Płytki/Drewno | 32,65/2,07/7,62 | Farba | 1 | Płytowe | 2352W | 1 | 1 | Umywalka | 1 | 0 |  |  | 0 |  | 3/1 | Lampy wiszące/ścienne | Nie |  | Nie | 1 | Pojedyńczy | 2/4 | Pojedyńcze/Podwójne | 0
3.14 | Pomieszczenie techniczne | 5.43 | 3.58 | 19.4394 | 0 | [5 empty] | 1 | Płytowe | 1.5484 | 79 | Nie | Nie | Wykładzina pcv | 5.43 | Farba | 32.032 | Farba | 0 |  |  | 0 | 0 |  | 0 | 0 |  |  | 0 |  | 1 | Lampy wiszące | Nie |  | Nie | 1 | Pojedyńczy | 1 | Podwójne | 0
3.15 | Pracownia | 11.69 | 3.58 | 41.8502 | 4 | 7.998 | PCV | Rozwierne i uchylne | Żaluzje | Nie | 1/1 | Drewniane/Płytowe | 5.2565 | 121\126 | Nie | Nie | Wykładzina pcv | 11.69 | Farba/Drewno | 28,68/7,62 | Farba | 2 | Płytowe | 1470W | 2 | 0 |  | 0 | 0 |  |  | 0 |  | 3 | Lampy wiszące | Nie |  | Nie | 0 |  | 7 | Podwójne | 0
3.16 | Pracownia | 15.06 | 3.58 | 53.9148 | 2 | 3.999 | PCV | Rozwierne i uchylne | Żaluzje | Nie | 2 | Płytowe | 4.637 | 111\121 | Nie | Nie | Wykładzina pcv | 15.06 | Farba | 47.9996 | Farba | 1 | Płytowe | 1832W | 1 | 0 |  | 0 | 0 |  |  | 0 |  | 4 | Lampy wiszące | Nie |  | Nie | 4 | Pojedyńczy | 1/3 | Pojedyńcze/Podwójne | 0
3.17 | Sala dydaktyczna | 49.27 | 3.57 | 175.8939 | 4 | 7.9335 | PCV | Rozwierne i uchylne | Nie | Nie | 1 | Drewniane | 2.5029 | 103 | Nie | Nie | Wykładzina pcv | 49.27 | Farba/Płytki | 89,09/1,58 | Farba | 2 | Płytowe | 2442W | 2 | 1 | Umywalka | 1 | 0 |  |  | 0 |  | 6/2 | Lampy wiszące/ścienne | Nie |  | Nie | 2/1 | Pojedyńczy/Podwójny | 5/5 | Pojedyńcze/Podwójne | 1 | Pojedyńcze
3.18 | Sala dydaktyczna | 43.45 | 3.54 | 153.813 | 4 | 7.998 | PCV | Rozwierne i uchylne | Nie | Nie | 1 | Drewniane | 2.4786 | 102 | Nie | Nie | Wykładzina pcv | 43.45 | Farba/Płytki | 82,36/1,61 | Farba | 2 | Płytowe | 2094W | 2 | 1 | Umywalka | 1 | 0 |  |  | 0 |  | 10/1 | Lampy wiszące/ścienne | Nie |  | Nie | 1/1 | Pojedyńczy/Podwójny | 2/6 | Pojedyńcze/Podwójne | 0
3.19 | Pracownia | 28.55 | 3.53 | 100.7815 | 2 | 3.999 | PCV | Rozwierne i uchylne | Nie | Nie | 1 | Drewniane | 2.4442 | 101 | Nie | Nie | Wykładzina pcv | 28.55 | Farba/Płytki | 74,32/1,66 | Farba | 1 | Płytowe | 2849W | 1 | 1 | Umywalka | 1 | 0 |  |  | 0 |  | 4/1 | Lampy wiszące/ścienne | Nie |  | Nie | 2 | Pojedyńczy | 6/2 | Pojedyńcze/Podwójne | 1 | Pojedyńcze
3.20 | Sekretariat | 25.23 | 3.6 | 90.828 | 3 | 5.5092 | PCV | Rozwierne i uchylne | Żaluzje | Nie | 1 | Drewniane | 2.7032 | 109 | Nie | Nie | Wykładzina pcv | 25.23 | Farba | 72.2116 | Farba | 1 | Płytowe | 3256W | 1 | 0 |  | 0 | 0 |  |  | 0 |  | 3 | Lampy wiszące | Nie |  | Nie | 2 | Pojedyńczy | 1/3 | Pojedyńcze/Podwójne | 1 | Pojedyńcze
3.21 | Sala dydaktyczna | 111.26 | 3.53 | 384.8798 | 18 | 35.991 | PCV | Rozwierne i uchylne | Tak | Nie | 1 | Drewniane | 3.2562 | 134 | Nie | Nie | Wykładzina pcv | 111.26 | Farba/Płytki | 125,64/1,66 | Farba | 6 | Płytowe | 2718W | 6 | 1 | Umywalka | 1 | 0 |  |  | 0 |  | 27 | Lampy wiszące | Tak | 19 | Nie | 1/1 | Pojedyńczy/Podwójny | 49/2 | Pojedyńcze/Podwójne | 0
3.22 | Pracownia | 23.65 | 3.6 | 85.14 | 2 | 3.999 | PCV | Rozwierne i uchylne | Żaluzje | Nie | 1 | Drewniane | 2.5029 | 103 | Nie | Nie | Wykładzina pcv | 23.65 | Farba | 76.8911 | Farba | 1 | Płytowe | 2646W | 1 | 1 | Umywalka | 1 | 0 |  |  | 0 |  | 4/1 | Lampy wiszące/ścienne | Nie |  | Nie | 2 | Pojedyńczy | 6 | Podwójne | 1 | Pojedyńcze
3.23 | Sala dydaktyczna | 39.61 | 3.59 | 142.1999 | 4 | 7.998 | PCV | Rozwierne i uchylne | Tak | Nie | 2 | Drewniane | 4.9329 | 101\102 | Nie | Nie | Wykładzina pcv | 39.61 | Farba/Płytki | 76,15/1,89 | Farba | 2 | Płytowe | 2352W | 2 | 1 | Umywalka | 1 | 0 |  |  | 0 |  | 8/1 | Lampy wiszące/ścienne | Nie |  | Nie | 1/1 | Pojedyńczy/Podwójny | 7 | Podwójne | 1 | Pojedyńcze
3.24 | Sala dydaktyczna | 51.21 | 3.55 | 181.7955 | 4 | 7.998 | PCV | Rozwierne i uchylne | Tak | Nie | 1 | Drewniane | 2.5029 | 103 | Nie | Nie | Wykładzina pcv | 51.21 | Farba/Płytki | 89,24/2,07 | Farba | 2 | Płytowe | 1617/3256W | 2 | 1 | Umywalka | 1 | 0 |  |  | 0 |  | 12 | Lampy wiszące | Nie |  | Nie | 1 | Podwójny | 11 | Podwójne | 1 | Pojedyńcze
3.25 | Korytarz | 50.61 | 3.58 | 181.1838 | 4 | 7.998 | PCV | Rozwierne i uchylne | Nie | Nie | 6/1 | Drewniane/Stalowe | 17.2648 | 85\89\101\102\155 | Nie | Nie | Wykładzina pcv | 50.61 | Farba/Drewno | 105,08/16,75 | Farba | 4 | Płytowe | 735W | 4 | 0 |  | 0 | 0 |  |  | 0 |  | 10/2 | Lampy wiszące/ścienne | Nie |  | Nie | 1/1 | Pojedyńczy/Podwójny | 1/4 | Pojedyńcze/Podwójne | 0
3.26 | Pracownia | 25.48 | 3.59 | 91.4732 | 2 | 3.999 | PCV | Rozwierne i uchylne | Tak | Nie | 2 | Drewniane | 4.9533 | 101\102 | Nie | Nie | Wykładzina pcv | 25.48 | Farba | 68.484 | Farba | 1 | Płytowe | 3256W | 1 | 0 |  | 0 | 0 |  |  | 0 |  | 6 | Lampy wiszące | Nie |  | Nie | 1 | Podwójny | 1/3 | Pojedyńcze/Podwójne | 0
3.27 | Gabinet | 23.27 | 3.59 | 83.5393 | 2 | 3.999 | PCV | Rozwierne i uchylne | Tak | Nie | 1 | Drewniane | 2.4786 | 102 | Nie | Nie | Wykładzina pcv | 23.27 | Farba | 66.7685 | Farba | 1 | Płytowe | 3256W | 1 | 0 |  | 0 | 0 |  |  | 0 |  | 4 | Lampy wiszące | Nie |  | Nie | 4 | Pojedyńczy | 6 | Podwójne | 0
3.28 | Gabinet | 45.86 | 3.57 | 163.7202 | 8 | 15.996 | PCV | Rozwierne i uchylne | Tak | Nie | 1 | Drewniane | 2.499 | 102 | Nie | Nie | Wykładzina pcv | 45.86 | Farba/Płytki | 74,94/1,31 | Farba | 4 | Płytowe | 1911W | 4 | 1 | Umywalka | 1 | 0 |  |  | 0 |  | 5/1 | Lampy wiszące/ścienne | Nie |  | Nie | 1/1 | Pojedyńczy/Podwójny | 6 | Podwójne | 1 | Pojedyńcze
3.29 | Biblioteka | 43.65 | 3.58 | 156.267 | 4 | 7.998 | PCV | Rozwierne i uchylne | Nie | Nie | 2 | Drewniane | 5.0058 | 102\104 | Nie | Nie | Wykładzina pcv | 43.65 | Farba/Płytki | 82,09/1,21 | Farba | 4 | Płytowe | 1221W | 4 | 1 | Umywalka | 1 | 0 |  |  | 0 |  | 9 | Oświetlenie sufitowe | Nie |  | Nie | 1 | Pojedyńczy | 6 | Podwójne | 0
3.30 | WC | 6.49 | 2.97 | 19.2753 | 2 | 3.999 | PCV | Rozwierne i uchylne | Nie | Nie | 1/2 | Drewniane/Płytowe | 4.8488 | 59\102 | Nie | Nie | Płytki | 6.49 | Farba/Płytki | 5,51/36,78 | Armstrong | 1 | Płytowe | 1221W | 1 | 2/1 | WC/Umywalka | 3 | 0 |  |  | 0 |  | 3 | Oświetlenie sufitowe | Nie |  | Nie | 1 | Pojedyńczy | 2 | Pojedyńcze | 0
3.31 | Korytarz | 4.47 | 3.59 | 16.0473 | 0 | [5 empty] | 1/1 | Drewniane/Stalowe | 3.3425 | 80\85 | Nie | Nie | Wykładzina pcv | 4.47 | Farba | 26.591 | Farba | 0 |  |  | 0 | 0 |  | 0 | 0 |  |  | 0 |  | 1 | Lampy wiszące | Nie |  | Nie | 2 | Pojedyńczy | 0 |  | 0
3.32 | Pokój | 7.66 | 3.59 | 27.4994 | 2 | 3.999 | PCV | Rozwierne i uchylne | Nie | Nie | 0 |  |  |  | Nie | Nie | Wykładzina pcv | 7.66 | Farba | 33.5453 | Farba | 2 | Płytowe | 785W | 2 | 0 |  | 0 | 0 |  |  | 0 |  | 2 | Lampy wiszące | Nie |  | Nie | 1 | Pojedyńczy | 5 | Podwójne | 0
3.33 | Pracownia | 13.93 | 3.59 | 50.0087 | 4 | 7.998 | PCV | Rozwierne i uchylne | Nie | Nie | 1 | Płytowe | 1.6 | 80 | Nie | Nie | Wykładzina pcv | 13.93 | Farba/Płytki | 43,33/1,35 | Farba | 4 | Płytowe | 785W | 4 | 1 | Umywalka | 1 | 0 |  |  | 0 |  | 5 | Lampy wiszące | Nie |  | Nie | 1 | Pojedyńczy | 3 | Podwójne | 1 | Pojedyńcze
3.34 | Klatka schodowa | 0 | 3.7 | 92.87 | 1 | 4.9302 | PCV | Rozwierne | Nie | Nie | 1 | Drewniane | 3.7975 | 155 | Nie | Nie | Lastriko | 25.1 | Farba/Tapeta/Drewno | 37,96/24,33/8,38 | Farba | 1 | Płytowe | 3105W | 1 | 0 |  | 0 | 1 | Split | 3,52 kW | 0 |  | 1/1 | sufitowe/wiszące | Nie |  | Nie | 1 | Pojedyńczy | 0 |  | 0 | Pojedyńcze
4.01 | Klatka schodowa | 0 | 3,84/2,05 | 54.6939 | 3 | 1.342 | PCV | Uchylne | Nie | Nie | 3 | Drewniane | 4.7077 | 72\95 | Nie | Nie | Płytki/ Wylewka betonowa | 14,85/12,85 | Farba | 46.5533 | Farba | 0 |  |  | 0 | 0 |  | 0 | 0 | ` |  | 0 |  | 1/1 | Oświetlenie sufitowe/ Oświetlenie ścienne | Nie |  | Nie | 1 | Pojedyńczy | 0 |  | 0
4.02 | Mag. Pom. Naukowych | 21.63 | 1,8-2,19 | 86.52 | 6 | 0.666 | PCV | Fix | Nie | Nie | 1 | Płytowe | 1.3896 | 72 | Nie | Nie | Wykładzina pcv | 43.26 | Farba | 52.1044 | Farba | 0 |  |  | 0 | 0 |  | 0 | 0 |  |  | 0 |  | 12 | Oświetlenie sufitowe | Nie |  | Nie | 1 | Pojedyńczy | 2 | Pojedyńcze | 0
4.03 | Pomieszczenie gospodarcze | 28.725 | 2,17-2,54 | 74.2061 | 8 | 0.888 | PCV | Fix | Nie | Nie | 0 |  |  |  | Nie | Nie | Parkiet drewniany | 31.51 | Surowa ściana/Tynk | 46.5925 | Drewniany | 0 |  |  | 0 | 0 |  | 0 | 0 |  |  | 0 |  | 2 | Ścienne | Nie |  | Nie | 0 |  | 0 |  | 0
4.04 | Przestrzeń poddasza | 741.564 | 2,14-2,54 | 1928.0664 | 119 | 13.209 | PCV | Fix | Nie | Nie | 2/2/1 | Drewniane/Z siatki/Metalowe | 9.1901 | 77\90\95\100 | Nie | Nie | Parkiet drewniany | 823.96 | Surowa ściana/Tynk | 639.7159 | Drewniany | 0 |  |  | 0 | 0 |  | 0 | 0 |  |  | 0 |  | 13/1 | Oświetlenie sufitowe/ Oświetlenie ścienne | Nie |  | Nie | 3 | Pojedyńczy | 2 | Pojedyńcze | 0
4.05 | Nadszybie windy | 3.66 | 2,19/3,19 | 17.9415 | 1 | 3.68 | Świetlik | Świetlik | Nie | Nie | 1 | Metalowe | 2 | 100 | Nie | Nie | Wylewka betonowa | 7.35 | Farba | 22.747 | Farba | 0 |  |  | 0 | 0 |  | 0 | 0 |  |  | 0 |  | 1 | Oświetlenie sufitowe | Nie |  | Nie | 1 | Podwójny | 2 | Pojedyńcze | 0
4.06 | Komunikacja | 34.29 | 2,11/2,14-2,51 | 106.9306 | 10 | 1.11 | PCV | Fix | Nie | Nie | 4 | Drewniane | 6.6142 | 70\90\94\110 | Nie | Nie | Parkiet drewniany | 47.99 | Surowa ściana/Tynk | 87.9215 | Drewniany/Tynk | 0 |  |  | 0 | 0 |  | 0 | 0 |  |  | 0 |  | 1/1 | Oświetlenie sufitowe/ Oświetlenie ścienne | Nie |  | Nie | 2 | Pojedyńczy | 0 |  | 0
4.07 | Pomieszczenie gospodarcze | 23.36 | 2,09-2,52 | 72.4 | 8 | 0.888 | PCV | Fix | Nie | Nie | 1 | Drewniane | 1.302 | 70 | Nie | Nie | Parkiet drewniany | 31.41 | Surowa ściana/Tynk | 50.8162 | Drewniany | 0 |  |  | 0 | 0 |  | 0 | 0 |  |  | 0 |  | 1 | Ścienne | Nie |  | Nie | 1 | Pojedyńczy | 0 |  | 0
4.08 | Pomieszczenie gospodarcze | 9 | 1.74 | 15.66 | 3/3 | 0.333 | Świetlik/Drewniane | Fix | Nie | Nie | 0 |  |  |  | Nie | Nie | Parkiet drewniany | 18 | Farba/Płytki | 5,06/24,96 | Tynk | 0 |  |  | 0 | 1 | Umywalka | 1 | 0 |  |  | 0 |  | 1 | Ścienne | Nie |  | Nie | 1 | Pojedyńczy | 1 | Pojedyńcze | 0
4.09 | Pomieszczenie gospodarcze | 12.48 | 1,64-1,96 | 44.928 | 3 | 0.333 | PCV | Fix | Nie | Nie | 1 | Drewniane | 1.804 | 110 | Nie | Nie | Parkiet drewniany | 24.96 | Farba/Płytki | 10,86/28,81 | Drewniany/Tynk | 0 |  |  | 0 | 0 |  | 0 | 0 |  |  | 0 |  | 1 | Ścienne | Nie |  | Nie | 2 | Pojedyńczy | 1 | Pojedyńcze | 0
4.10 | Klatka schodowa | 0 | 3,84/2,05 | 52.1109 | 3 | 1.342 | Drewniane | Uchylne | Nie | Nie | 2 | Drewniane | 3.2508 | 72\94 | Nie | Nie | Płytki/ Wylewka betonowa | 11,59/14,85 | Farba/Tapeta | 45.4272 | Farba | 0 |  |  | 0 | 0 |  | 0 | 0 |  |  | 0 |  | 0 |  | Nie |  | Nie | 1 | Podwójny | 0 |  | 0
[21 empty] | ` | [8 empty] | ` |  |  |  |  | `
[21 empty] | ` | [8 empty] | ` |  |  |  |  | `
[21 empty] | ` | [8 empty] | ` |  |  |  |  | `
[21 empty] | ` | [8 empty] | ` |  |  |  |  | `
[21 empty] | ` | [8 empty] | ` |  |  |  |  | `
[21 empty] | ` | [8 empty] | ` |  |  |  |  | `
[21 empty] | ` | [8 empty] | ` |  |  |  |  | `
[21 empty] | ` | [8 empty] | ` |  |  |  |  | `
[21 empty] | ` | [8 empty] | ` |  |  |  |  | `
[21 empty] | ` | [8 empty] | ` |  |  |  |  | `
[21 empty] | ` | [8 empty] | ` |  |  |  |  | `
[21 empty] | ` | [8 empty] | ` |  |  |  |  | `
[21 empty] | ` | [8 empty] | ` |  |  |  |  | `
[21 empty] | ` | [8 empty] | ` |  |  |  |  | `
[21 empty] | ` | [8 empty] | ` |  |  |  |  | `
[21 empty] | ` | [8 empty] | ` |  |  |  |  | `
[21 empty] | ` | [8 empty] | ` |  |  |  |  | `
[21 empty] | ` | [8 empty] | ` |  |  |  |  | `
[21 empty] | ` | [8 empty] | ` |  |  |  |  | `
[21 empty] | ` | [8 empty] | ` |  |  |  |  | `
[21 empty] | ` | [8 empty] | ` |  |  |  |  | `
[21 empty] | ` | [8 empty] | ` |  |  |  |  | `
[21 empty] | ` | [8 empty] | ` |  |  |  |  | `
[21 empty] | ` | [8 empty] | ` |  |  |  |  | `
[21 empty] | ` | [8 empty] | ` |  |  |  |  | `
[21 empty] | ` | [8 empty] | ` |  |  |  |  | `
[21 empty] | ` | [8 empty] | ` |  |  |  |  | `
[21 empty] | ` | [8 empty] | ` |  |  |  |  | `
[21 empty] | ` | [8 empty] | ` |  |  |  |  | `
[21 empty] | ` | [8 empty] | ` |  |  |  |  | `
[21 empty] | ` | [8 empty] | ` |  |  |  |  | `
[21 empty] | ` | [8 empty] | ` |  |  |  |  | `
[21 empty] | ` | [8 empty] | ` |  |  |  |  | `
[21 empty] | ` | [8 empty] | ` |  |  |  |  | `
[21 empty] | ` | [8 empty] | ` |  |  |  |  | `
[21 empty] | ` | [8 empty] | ` |  |  |  |  | `
[21 empty] | ` | [8 empty] | ` |  |  |  |  | `
[21 empty] | ` | [8 empty] | ` |  |  |  |  | `
[21 empty] | ` | [8 empty] | ` |  |  |  |  | `
[21 empty] | ` | [8 empty] | ` |  |  |  |  | `
[21 empty] | ` | [8 empty] | ` |  |  |  |  | `
[21 empty] | ` | [8 empty] | ` |  |  |  |  | `
[21 empty] | ` | [8 empty] | ` |  |  |  |  | `
[21 empty] | ` | [8 empty] | ` |  |  |  |  | `
[21 empty] | ` | [8 empty] | ` |  |  |  |  | `
[21 empty] | ` | [8 empty] | ` |  |  |  |  | `
[21 empty] | ` | [8 empty] | ` |  |  |  |  | `
[21 empty] | ` | [8 empty] | ` |  |  |  |  | `
[21 empty] | ` | [8 empty] | ` |  |  |  |  | `
[21 empty] | ` | [8 empty] | ` |  |  |  |  | `
[21 empty] | ` | [8 empty] | ` |  |  |  |  | `
[21 empty] | ` | [8 empty] | ` |  |  |  |  | `
[21 empty] | ` | [8 empty] | ` |  |  |  |  | `
[21 empty] | ` | [8 empty] | ` |  |  |  |  | `
[21 empty] | ` | [8 empty] | ` |  |  |  |  | `
[21 empty] | ` | [8 empty] | ` |  |  |  |  | `
[21 empty] | ` | [8 empty] | ` |  |  |  |  | `
[21 empty] | ` | [8 empty] | ` |  |  |  |  | `
[21 empty] | ` | [8 empty] | ` |  |  |  |  | `
[21 empty] | ` | [8 empty] | ` |  |  |  |  | `
[21 empty] | ` | [8 empty] | ` |  |  |  |  | `
[21 empty] | ` | [8 empty] | ` |  |  |  |  | `
[21 empty] | ` | [8 empty] | ` |  |  |  |  | `
[21 empty] | ` | [8 empty] | ` |  |  |  |  | `
[21 empty] | ` | [8 empty] | ` |  |  |  |  | `
[21 empty] | ` | [8 empty] | ` |  |  |  |  | `
[21 empty] | ` | [8 empty] | ` |  |  |  |  | `
[21 empty] | ` | [8 empty] | ` |  |  |  |  | `
[21 empty] | ` | [8 empty] | ` |  |  |  |  | `
[21 empty] | ` | [8 empty] | ` |  |  |  |  | `
[21 empty] | ` | [8 empty] | ` |  |  |  |  | `
[21 empty] | ` | [8 empty] | ` |  |  |  |  | `
[21 empty] | ` | [8 empty] | ` |  |  |  |  | `
[21 empty] | ` | [8 empty] | ` |  |  |  |  | `
[21 empty] | ` | [8 empty] | ` |  |  |  |  | `
[21 empty] | ` | [8 empty] | ` |  |  |  |  | `
[21 empty] | ` | [8 empty] | ` |  |  |  |  | `
[21 empty] | ` | [8 empty] | ` |  |  |  |  | `
[21 empty] | ` | [8 empty] | ` |  |  |  |  | `
[21 empty] | ` | [8 empty] | ` |  |  |  |  | `
[21 empty] | ` | [8 empty] | ` |  |  |  |  | `
[21 empty] | ` | [8 empty] | ` |  |  |  |  | `
[21 empty] | ` | [8 empty] | ` |  |  |  |  | `
[21 empty] | ` | [8 empty] | ` |  |  |  |  | `
[21 empty] | ` | [8 empty] | ` |  |  |  |  | `
[21 empty] | ` | [8 empty] | ` |  |  |  |  | `
[21 empty] | ` | [8 empty] | ` |  |  |  |  | `
[21 empty] | ` | [8 empty] | ` |  |  |  |  | `
[21 empty] | ` | [8 empty] | ` |  |  |  |  | `
[21 empty] | ` | [8 empty] | ` |  |  |  |  | `
[21 empty] | ` | [8 empty] | ` |  |  |  |  | `
[21 empty] | ` | [8 empty] | ` |  |  |  |  | `
[21 empty] | ` | [8 empty] | ` |  |  |  |  | `
[21 empty] | ` | [8 empty] | ` |  |  |  |  | `
[21 empty] | ` | [8 empty] | ` |  |  |  |  | `
[21 empty] | ` | [8 empty] | ` |  |  |  |  | `
[21 empty] | ` | [8 empty] | ` |  |  |  |  | `
[21 empty] | ` | [8 empty] | ` |  |  |  |  | `
[21 empty] | ` | [8 empty] | ` |  |  |  |  | `
[21 empty] | ` | [8 empty] | ` |  |  |  |  | `
[21 empty] | ` | [8 empty] | ` |  |  |  |  | `
[21 empty] | ` | [8 empty] | ` |  |  |  |  | `
[21 empty] | ` | [8 empty] | ` |  |  |  |  | `
[21 empty] | ` | [8 empty] | ` |  |  |  |  | `
[21 empty] | ` | [8 empty] | ` |  |  |  |  | `
[21 empty] | ` | [8 empty] | ` |  |  |  |  | `
[21 empty] | ` | [8 empty] | ` |  |  |  |  | `
[21 empty] | ` | [8 empty] | ` |  |  |  |  | `
[21 empty] | ` | [8 empty] | ` |  |  |  |  | `
[21 empty] | ` | [8 empty] | ` |  |  |  |  | `
[21 empty] | ` | [8 empty] | ` |  |  |  |  | `
[21 empty] | ` | [8 empty] | ` |  |  |  |  | `
[21 empty] | ` | [8 empty] | ` |  |  |  |  | `
[21 empty] | ` | [8 empty] | ` |  |  |  |  | `
[21 empty] | ` | [8 empty] | ` |  |  |  |  | `
[21 empty] | ` | [8 empty] | ` |  |  |  |  | `
[21 empty] | ` | [8 empty] | ` |  |  |  |  | `
[21 empty] | ` | [8 empty] | ` |  |  |  |  | `
[21 empty] | ` | [8 empty] | ` |  |  |  |  | `
[21 empty] | ` | [8 empty] | ` |  |  |  |  | `
[21 empty] | ` | [8 empty] | ` |  |  |  |  | `
[21 empty] | ` | [8 empty] | ` |  |  |  |  | `
[21 empty] | ` | [8 empty] | ` |  |  |  |  | `
[21 empty] | ` | [8 empty] | ` |  |  |  |  | `
[21 empty] | ` | [8 empty] | ` |  |  |  |  | `
[21 empty] | ` | [8 empty] | ` |  |  |  |  | `
[21 empty] | ` | [8 empty] | ` |  |  |  |  | `
[21 empty] | ` | [8 empty] | ` |  |  |  |  | `
[21 empty] | ` | [8 empty] | ` |  |  |  |  | `
[21 empty] | ` | [8 empty] | ` |  |  |  |  | `
[21 empty] | ` | [8 empty] | ` |  |  |  |  | `
[21 empty] | ` | [8 empty] | ` |  |  |  |  | `
[21 empty] | ` | [8 empty] | ` |  |  |  |  | `
[21 empty] | ` | [8 empty] | ` |  |  |  |  | `
[21 empty] | ` | [8 empty] | ` |  |  |  |  | `
[21 empty] | ` | [8 empty] | ` |  |  |  |  | `
[21 empty] | ` | [8 empty] | ` |  |  |  |  | `
[21 empty] | ` | [8 empty] | ` |  |  |  |  | `
[21 empty] | ` | [8 empty] | ` |  |  |  |  | `
[21 empty] | ` | [8 empty] | ` |  |  |  |  | `
[21 empty] | ` | [8 empty] | ` |  |  |  |  | `
[21 empty] | ` | [8 empty] | ` |  |  |  |  | `
[21 empty] | ` | [8 empty] | ` |  |  |  |  | `
[21 empty] | ` | [8 empty] | ` |  |  |  |  | `
[21 empty] | ` | [8 empty] | ` |  |  |  |  | `
[21 empty] | ` | [8 empty] | ` |  |  |  |  | `
[21 empty] | ` | [8 empty] | ` |  |  |  |  | `
[21 empty] | ` | [8 empty] | ` |  |  |  |  | `
[21 empty] | ` | [8 empty] | ` |  |  |  |  | `
[21 empty] | ` | [8 empty] | ` |  |  |  |  | `
[21 empty] | ` | [8 empty] | ` |  |  |  |  | `
[21 empty] | ` | [8 empty] | ` |  |  |  |  | `
[21 empty] | ` | [8 empty] | ` |  |  |  |  | `
[21 empty] | ` | [8 empty] | ` |  |  |  |  | `
[21 empty] | ` | [8 empty] | ` |  |  |  |  | `
[21 empty] | ` | [8 empty] | ` |  |  |  |  | `
[21 empty] | ` | [8 empty] | ` |  |  |  |  | `
[21 empty] | ` | [8 empty] | ` |  |  |  |  | `
[21 empty] | ` | [8 empty] | ` |  |  |  |  | `
[21 empty] | ` | [8 empty] | ` |  |  |  |  | `
[21 empty] | ` | [8 empty] | ` |  |  |  |  | `
[21 empty] | ` | [8 empty] | ` |  |  |  |  | `
[21 empty] | ` | [8 empty] | ` |  |  |  |  | `
[21 empty] | ` | [8 empty] | ` |  |  |  |  | `
[21 empty] | ` | [8 empty] | ` |  |  |  |  | `
[21 empty] | ` | [8 empty] | ` |  |  |  |  | `
[21 empty] | ` | [8 empty] | ` |  |  |  |  | `
[21 empty] | ` | [8 empty] | ` |  |  |  |  | `
[21 empty] | ` | [8 empty] | ` |  |  |  |  | `
[21 empty] | ` | [8 empty] | ` |  |  |  |  | `
[21 empty] | ` | [8 empty] | ` |  |  |  |  | `
[21 empty] | ` | [8 empty] | ` |  |  |  |  | `
[21 empty] | ` | [8 empty] | ` |  |  |  |  | `
[21 empty] | ` | [8 empty] | ` |  |  |  |  | `
[21 empty] | ` | [8 empty] | ` |  |  |  |  | `
[21 empty] | ` | [8 empty] | ` |  |  |  |  | `
[21 empty] | ` | [8 empty] | ` |  |  |  |  | `
[21 empty] | ` | [8 empty] | ` |  |  |  |  | `
[21 empty] | ` | [8 empty] | ` |  |  |  |  | `
[21 empty] | ` | [8 empty] | ` |  |  |  |  | `
[21 empty] | ` | [8 empty] | ` |  |  |  |  | `
[21 empty] | ` | [8 empty] | ` |  |  |  |  | `
[21 empty] | ` | [8 empty] | ` |  |  |  |  | `
[21 empty] | ` | [8 empty] | ` |  |  |  |  | `
[21 empty] | ` | [8 empty] | ` |  |  |  |  | `
[21 empty] | ` | [8 empty] | ` |  |  |  |  | `
[21 empty] | ` | [8 empty] | ` |  |  |  |  | `
[21 empty] | ` | [8 empty] | ` |  |  |  |  | `
[21 empty] | ` | [8 empty] | ` |  |  |  |  | `
[21 empty] | ` | [8 empty] | ` |  |  |  |  | `
[21 empty] | ` | [8 empty] | ` |  |  |  |  | `
[21 empty] | ` | [8 empty] | ` |  |  |  |  | `
[21 empty] | ` | [8 empty] | ` |  |  |  |  | `
[21 empty] | ` | [8 empty] | ` |  |  |  |  | `
[21 empty] | ` | [8 empty] | ` |  |  |  |  | `
[21 empty] | ` | [8 empty] | ` |  |  |  |  | `
[21 empty] | ` | [8 empty] | ` |  |  |  |  | `
[21 empty] | ` | [8 empty] | ` |  |  |  |  | `
[21 empty] | ` | [8 empty] | ` |  |  |  |  | `
[21 empty] | ` | [8 empty] | ` |  |  |  |  | `
[21 empty] | ` | [8 empty] | ` |  |  |  |  | `
[21 empty] | ` | [8 empty] | ` |  |  |  |  | `
[21 empty] | ` | [8 empty] | ` |  |  |  |  | `
[21 empty] | ` | [8 empty] | ` |  |  |  |  | `
[21 empty] | ` | [8 empty] | ` |  |  |  |  | `
[21 empty] | ` | [8 empty] | ` |  |  |  |  | `
[21 empty] | ` | [8 empty] | ` |  |  |  |  | `
[21 empty] | ` | [8 empty] | ` |  |  |  |  | `
[21 empty] | ` | [8 empty] | ` |  |  |  |  | `
[21 empty] | ` | [8 empty] | ` |  |  |  |  | `
[21 empty] | ` | [8 empty] | ` |  |  |  |  | `
[21 empty] | ` | [8 empty] | ` |  |  |  |  | `
[21 empty] | ` | [8 empty] | ` |  |  |  |  | `
[21 empty] | ` | [8 empty] | ` |  |  |  |  | `
[21 empty] | ` | [8 empty] | ` |  |  |  |  | `
[21 empty] | ` | [8 empty] | ` |  |  |  |  | `
[21 empty] | ` | [8 empty] | ` |  |  |  |  | `
[21 empty] | ` | [8 empty] | ` |  |  |  |  | `
[21 empty] | ` | [8 empty] | ` |  |  |  |  | `
[21 empty] | ` | [8 empty] | ` |  |  |  |  | `
[21 empty] | ` | [8 empty] | ` |  |  |  |  | `
[21 empty] | ` | [8 empty] | ` |  |  |  |  | `
[21 empty] | ` | [8 empty] | ` |  |  |  |  | `
[21 empty] | ` | [8 empty] | ` |  |  |  |  | `
[21 empty] | ` | [8 empty] | ` |  |  |  |  | `
[21 empty] | ` | [8 empty] | ` |  |  |  |  | `
[21 empty] | ` | [8 empty] | ` |  |  |  |  | `
[21 empty] | ` | [8 empty] | ` |  |  |  |  | `
[21 empty] | ` | [8 empty] | ` |  |  |  |  | `
[21 empty] | ` | [8 empty] | ` |  |  |  |  | `
[21 empty] | ` | [8 empty] | ` |  |  |  |  | `
[21 empty] | ` | [8 empty] | ` |  |  |  |  | `
[21 empty] | ` | [8 empty] | ` |  |  |  |  | `
[21 empty] | ` | [8 empty] | ` |  |  |  |  | `
[21 empty] | ` | [8 empty] | ` |  |  |  |  | `
[21 empty] | ` | [8 empty] | ` |  |  |  |  | `
[21 empty] | ` | [8 empty] | ` |  |  |  |  | `
[21 empty] | ` | [8 empty] | ` |  |  |  |  | `
[21 empty] | ` | [8 empty] | ` |  |  |  |  | `
[21 empty] | ` | [8 empty] | ` |  |  |  |  | `
[21 empty] | ` | [8 empty] | ` |  |  |  |  | `
[21 empty] | ` | [8 empty] | ` |  |  |  |  | `
[21 empty] | ` | [8 empty] | ` |  |  |  |  | `
[21 empty] | ` | [8 empty] | ` |  |  |  |  | `
[21 empty] | ` | [8 empty] | ` |  |  |  |  | `
[21 empty] | ` | [8 empty] | ` |  |  |  |  | `
[21 empty] | ` | [8 empty] | ` |  |  |  |  | `
[21 empty] | ` | [8 empty] | ` |  |  |  |  | `
[21 empty] | ` | [8 empty] | ` |  |  |  |  | `
[21 empty] | ` | [8 empty] | ` |  |  |  |  | `
[21 empty] | ` | [8 empty] | ` |  |  |  |  | `
[21 empty] | ` | [8 empty] | ` |  |  |  |  | `
[21 empty] | ` | [8 empty] | ` |  |  |  |  | `
[21 empty] | ` | [8 empty] | ` |  |  |  |  | `
[21 empty] | ` | [8 empty] | ` |  |  |  |  | `
[21 empty] | ` | [8 empty] | ` |  |  |  |  | `
[21 empty] | ` | [8 empty] | ` |  |  |  |  | `
[21 empty] | ` | [8 empty] | ` |  |  |  |  | `
[21 empty] | ` | [8 empty] | ` |  |  |  |  | `
[21 empty] | ` | [8 empty] | ` |  |  |  |  | `
[21 empty] | ` | [8 empty] | ` |  |  |  |  | `
[21 empty] | ` | [8 empty] | ` |  |  |  |  | `
[21 empty] | ` | [8 empty] | ` |  |  |  |  | `
[21 empty] | ` | [8 empty] | ` |  |  |  |  | `
[21 empty] | ` | [8 empty] | ` |  |  |  |  | `
[21 empty] | ` | [8 empty] | ` |  |  |  |  | `
[21 empty] | ` | [8 empty] | ` |  |  |  |  | `
[21 empty] | ` | [8 empty] | ` |  |  |  |  | `
[21 empty] | ` | [8 empty] | ` |  |  |  |  | `
[21 empty] | ` | [8 empty] | ` |  |  |  |  | `
[21 empty] | ` | [8 empty] | ` |  |  |  |  | `
[21 empty] | ` | [8 empty] | ` |  |  |  |  | `
[21 empty] | ` | [8 empty] | ` |  |  |  |  | `
[21 empty] | ` | [8 empty] | ` |  |  |  |  | `
[21 empty] | ` | [8 empty] | ` |  |  |  |  | `
[21 empty] | ` | [8 empty] | ` |  |  |  |  | `
[21 empty] | ` | [8 empty] | ` |  |  |  |  | `
[21 empty] | ` | [8 empty] | ` |  |  |  |  | `
[21 empty] | ` | [8 empty] | ` |  |  |  |  | `
[21 empty] | ` | [8 empty] | ` |  |  |  |  | `
[21 empty] | ` | [8 empty] | ` |  |  |  |  | `
[21 empty] | ` | [8 empty] | ` |  |  |  |  | `
[21 empty] | ` | [8 empty] | ` |  |  |  |  | `
[21 empty] | ` | [8 empty] | ` |  |  |  |  | `
[21 empty] | ` | [8 empty] | ` |  |  |  |  | `
[21 empty] | ` | [8 empty] | ` |  |  |  |  | `
[21 empty] | ` | [8 empty] | ` |  |  |  |  | `
[21 empty] | ` | [8 empty] | ` |  |  |  |  | `
[21 empty] | ` | [8 empty] | ` |  |  |  |  | `
[21 empty] | ` | [8 empty] | ` |  |  |  |  | `
[21 empty] | ` | [8 empty] | ` |  |  |  |  | `
[21 empty] | ` | [8 empty] | ` |  |  |  |  | `
[21 empty] | ` | [8 empty] | ` |  |  |  |  | `
[21 empty] | ` | [8 empty] | ` |  |  |  |  | `
[21 empty] | ` | [8 empty] | ` |  |  |  |  | `
[21 empty] | ` | [8 empty] | ` |  |  |  |  | `
[21 empty] | ` | [8 empty] | ` |  |  |  |  | `
[21 empty] | ` | [8 empty] | ` |  |  |  |  | `
[21 empty] | ` | [8 empty] | ` |  |  |  |  | `
[21 empty] | ` | [8 empty] | ` |  |  |  |  | `
[21 empty] | ` | [8 empty] | ` |  |  |  |  | `
[21 empty] | ` | [8 empty] | ` |  |  |  |  | `
[21 empty] | ` | [8 empty] | ` |  |  |  |  | `
[21 empty] | ` | [8 empty] | ` |  |  |  |  | `
[21 empty] | ` | [8 empty] | ` |  |  |  |  | `
[21 empty] | ` | [8 empty] | ` |  |  |  |  | `
[21 empty] | ` | [8 empty] | ` |  |  |  |  | `
[21 empty] | ` | [8 empty] | ` |  |  |  |  | `
[21 empty] | ` | [8 empty] | ` |  |  |  |  | `
[21 empty] | ` | [8 empty] | ` |  |  |  |  | `
[21 empty] | ` | [8 empty] | ` |  |  |  |  | `
[21 empty] | ` | [8 empty] | ` |  |  |  |  | `
[21 empty] | ` | [8 empty] | ` |  |  |  |  | `
[21 empty] | ` | [8 empty] | ` |  |  |  |  | `
[21 empty] | ` | [8 empty] | ` |  |  |  |  | `
[21 empty] | ` | [8 empty] | ` |  |  |  |  | `
[21 empty] | ` | [8 empty] | ` |  |  |  |  | `
[21 empty] | ` | [8 empty] | ` |  |  |  |  | `
[21 empty] | ` | [8 empty] | ` |  |  |  |  | `
[21 empty] | ` | [8 empty] | ` |  |  |  |  | `
[21 empty] | ` | [8 empty] | ` |  |  |  |  | `
[21 empty] | ` | [8 empty] | ` |  |  |  |  | `
[21 empty] | ` | [8 empty] | ` |  |  |  |  | `
[21 empty] | ` | [8 empty] | ` |  |  |  |  | `
[21 empty] | ` | [8 empty] | ` |  |  |  |  | `
[21 empty] | ` | [8 empty] | ` |  |  |  |  | `
[21 empty] | ` | [8 empty] | ` |  |  |  |  | `
[21 empty] | ` | [8 empty] | ` |  |  |  |  | `
[21 empty] | ` | [8 empty] | ` |  |  |  |  | `
[21 empty] | ` | [8 empty] | ` |  |  |  |  | `
[21 empty] | ` | [8 empty] | ` |  |  |  |  | `
[21 empty] | ` | [8 empty] | ` |  |  |  |  | `
[21 empty] | ` | [8 empty] | ` |  |  |  |  | `
[21 empty] | ` | [8 empty] | ` |  |  |  |  | `
[21 empty] | ` | [8 empty] | ` |  |  |  |  | `
[21 empty] | ` | [8 empty] | ` |  |  |  |  | `
[21 empty] | ` | [8 empty] | ` |  |  |  |  | `
[21 empty] | ` | [8 empty] | ` |  |  |  |  | `
[21 empty] | ` | [8 empty] | ` |  |  |  |  | `
[21 empty] | ` | [8 empty] | ` |  |  |  |  | `
[21 empty] | ` | [8 empty] | ` |  |  |  |  | `
[21 empty] | ` | [8 empty] | ` |  |  |  |  | `
[21 empty] | ` | [8 empty] | ` |  |  |  |  | `
[21 empty] | ` | [8 empty] | ` |  |  |  |  | `
[21 empty] | ` | [8 empty] | ` |  |  |  |  | `
[21 empty] | ` | [8 empty] | ` |  |  |  |  | `
[21 empty] | ` | [8 empty] | ` |  |  |  |  | `
[21 empty] | ` | [8 empty] | ` |  |  |  |  | `
[21 empty] | ` | [8 empty] | ` |  |  |  |  | `
[21 empty] | ` | [8 empty] | ` |  |  |  |  | `
[21 empty] | ` | [8 empty] | ` |  |  |  |  | `
[21 empty] | ` | [8 empty] | ` |  |  |  |  | `
[21 empty] | ` | [8 empty] | ` |  |  |  |  | `
[21 empty] | ` | [8 empty] | ` |  |  |  |  | `
[21 empty] | ` | [8 empty] | ` |  |  |  |  | `
[21 empty] | ` | [8 empty] | ` |  |  |  |  | `
[21 empty] | ` | [8 empty] | ` |  |  |  |  | `
[21 empty] | ` | [8 empty] | ` |  |  |  |  | `
[21 empty] | ` | [8 empty] | ` |  |  |  |  | `
[21 empty] | ` | [8 empty] | ` |  |  |  |  | `
[21 empty] | ` | [8 empty] | ` |  |  |  |  | `
[21 empty] | ` | [8 empty] | ` |  |  |  |  | `
[21 empty] | ` | [8 empty] | ` |  |  |  |  | `
[21 empty] | ` | [8 empty] | ` |  |  |  |  | `
[21 empty] | ` | [8 empty] | ` |  |  |  |  | `
[21 empty] | ` | [8 empty] | ` |  |  |  |  | `
[21 empty] | ` | [8 empty] | ` |  |  |  |  | `
[21 empty] | ` | [8 empty] | ` |  |  |  |  | `
[21 empty] | ` | [8 empty] | ` |  |  |  |  | `
[21 empty] | ` | [8 empty] | ` |  |  |  |  | `
[21 empty] | ` | [8 empty] | ` |  |  |  |  | `
[21 empty] | ` | [8 empty] | ` |  |  |  |  | `
[21 empty] | ` | [8 empty] | ` |  |  |  |  | `
[21 empty] | ` | [8 empty] | ` |  |  |  |  | `
[21 empty] | ` | [8 empty] | ` |  |  |  |  | `
[21 empty] | ` | [8 empty] | ` |  |  |  |  | `
[21 empty] | ` | [8 empty] | ` |  |  |  |  | `
[21 empty] | ` | [8 empty] | ` |  |  |  |  | `
[21 empty] | ` | [8 empty] | ` |  |  |  |  | `
[21 empty] | ` | [8 empty] | ` |  |  |  |  | `
[21 empty] | ` | [8 empty] | ` |  |  |  |  | `
[21 empty] | ` | [8 empty] | ` |  |  |  |  | `
[21 empty] | ` | [8 empty] | ` |  |  |  |  | `
[21 empty] | ` | [8 empty] | ` |  |  |  |  | `
[21 empty] | ` | [8 empty] | ` |  |  |  |  | `
[21 empty] | ` | [8 empty] | ` |  |  |  |  | `
[21 empty] | ` | [8 empty] | ` |  |  |  |  | `
[21 empty] | ` | [8 empty] | ` |  |  |  |  | `
[21 empty] | ` | [8 empty] | ` |  |  |  |  | `
[21 empty] | ` | [8 empty] | ` |  |  |  |  | `
[21 empty] | ` | [8 empty] | ` |  |  |  |  | `
[21 empty] | ` | [8 empty] | ` |  |  |  |  | `
[21 empty] | ` | [8 empty] | ` |  |  |  |  | `
[21 empty] | ` | [8 empty] | ` |  |  |  |  | `
[21 empty] | ` | [8 empty] | ` |  |  |  |  | `
[21 empty] | ` | [8 empty] | ` |  |  |  |  | `
[21 empty] | ` | [8 empty] | ` |  |  |  |  | `
[21 empty] | ` | [8 empty] | ` |  |  |  |  | `
[21 empty] | ` | [8 empty] | ` |  |  |  |  | `
[21 empty] | ` | [8 empty] | ` |  |  |  |  | `
[21 empty] | ` | [8 empty] | ` |  |  |  |  | `
[21 empty] | ` | [8 empty] | ` |  |  |  |  | `
[21 empty] | ` | [8 empty] | ` |  |  |  |  | `
[21 empty] | ` | [8 empty] | ` |  |  |  |  | `
[21 empty] | ` | [8 empty] | ` |  |  |  |  | `
[21 empty] | ` | [8 empty] | ` |  |  |  |  | `
[21 empty] | ` | [8 empty] | ` |  |  |  |  | `
[21 empty] | ` | [8 empty] | ` |  |  |  |  | `
[21 empty] | ` | [8 empty] | ` |  |  |  |  | `
[21 empty] | ` | [8 empty] | ` |  |  |  |  | `
[21 empty] | ` | [8 empty] | ` |  |  |  |  | `
[21 empty] | ` | [8 empty] | ` |  |  |  |  | `
[21 empty] | ` | [8 empty] | ` |  |  |  |  | `
[21 empty] | ` | [8 empty] | ` |  |  |  |  | `
[21 empty] | ` | [8 empty] | ` |  |  |  |  | `
[21 empty] | ` | [8 empty] | ` |  |  |  |  | `
[21 empty] | ` | [8 empty] | ` |  |  |  |  | `
[21 empty] | ` | [8 empty] | ` |  |  |  |  | `
[21 empty] | ` | [8 empty] | ` |  |  |  |  | `
[21 empty] | ` | [8 empty] | ` |  |  |  |  | `
[21 empty] | ` | [8 empty] | ` |  |  |  |  | `
[21 empty] | ` | [8 empty] | ` |  |  |  |  | `
[21 empty] | ` | [8 empty] | ` |  |  |  |  | `
[21 empty] | ` | [8 empty] | ` |  |  |  |  | `
[21 empty] | ` | [8 empty] | ` |  |  |  |  | `
[21 empty] | ` | [8 empty] | ` |  |  |  |  | `
[21 empty] | ` | [8 empty] | ` |  |  |  |  | `
[21 empty] | ` | [8 empty] | ` |  |  |  |  | `
[21 empty] | ` | [8 empty] | ` |  |  |  |  | `
[21 empty] | ` | [8 empty] | ` |  |  |  |  | `
[21 empty] | ` | [8 empty] | ` |  |  |  |  | `
[21 empty] | ` | [8 empty] | ` |  |  |  |  | `
[21 empty] | ` | [8 empty] | ` |  |  |  |  | `
[21 empty] | ` | [8 empty] | ` |  |  |  |  | `
[21 empty] | ` | [8 empty] | ` |  |  |  |  | `
[21 empty] | ` | [8 empty] | ` |  |  |  |  | `
[21 empty] | ` | [8 empty] | ` |  |  |  |  | `
[21 empty] | ` | [8 empty] | ` |  |  |  |  | `
[21 empty] | ` | [8 empty] | ` |  |  |  |  | `
[21 empty] | ` | [8 empty] | ` |  |  |  |  | `
[21 empty] | ` | [8 empty] | ` |  |  |  |  | `
[21 empty] | ` | [8 empty] | ` |  |  |  |  | `
[21 empty] | ` | [8 empty] | ` |  |  |  |  | `
[21 empty] | ` | [8 empty] | ` |  |  |  |  | `
[21 empty] | ` | [8 empty] | ` |  |  |  |  | `
[21 empty] | ` | [8 empty] | ` |  |  |  |  | `
[21 empty] | ` | [8 empty] | ` |  |  |  |  | `
[21 empty] | ` | [8 empty] | ` |  |  |  |  | `
[21 empty] | ` | [8 empty] | ` |  |  |  |  | `
[21 empty] | ` | [8 empty] | ` |  |  |  |  | `
[21 empty] | ` | [8 empty] | ` |  |  |  |  | `
[21 empty] | ` | [8 empty] | ` |  |  |  |  | `
[21 empty] | ` | [8 empty] | ` |  |  |  |  | `
[21 empty] | ` | [8 empty] | ` |  |  |  |  | `
[21 empty] | ` | [8 empty] | ` |  |  |  |  | `
[21 empty] | ` | [8 empty] | ` |  |  |  |  | `
[21 empty] | ` | [8 empty] | ` |  |  |  |  | `
[21 empty] | ` | [8 empty] | ` |  |  |  |  | `
[21 empty] | ` | [8 empty] | ` |  |  |  |  | `
[21 empty] | ` | [8 empty] | ` |  |  |  |  | `
[21 empty] | ` | [8 empty] | ` |  |  |  |  | `
[21 empty] | ` | [8 empty] | ` |  |  |  |  | `
[21 empty] | ` | [8 empty] | ` |  |  |  |  | `
[21 empty] | ` | [8 empty] | ` |  |  |  |  | `
[21 empty] | ` | [8 empty] | ` |  |  |  |  | `
[21 empty] | ` | [8 empty] | ` |  |  |  |  | `
[21 empty] | ` | [8 empty] | ` |  |  |  |  | `
[21 empty] | ` | [8 empty] | ` |  |  |  |  | `
[21 empty] | ` | [8 empty] | ` |  |  |  |  | `
[21 empty] | ` | [8 empty] | ` |  |  |  |  | `
[21 empty] | ` | [8 empty] | ` |  |  |  |  | `
[21 empty] | ` | [8 empty] | ` |  |  |  |  | `
[21 empty] | ` | [8 empty] | ` |  |  |  |  | `
[21 empty] | ` | [8 empty] | ` |  |  |  |  | `
[21 empty] | ` | [8 empty] | ` |  |  |  |  | `
[21 empty] | ` | [8 empty] | ` |  |  |  |  | `
[21 empty] | ` | [8 empty] | ` |  |  |  |  | `
[21 empty] | ` | [8 empty] | ` |  |  |  |  | `
[21 empty] | ` | [8 empty] | ` |  |  |  |  | `
[21 empty] | ` | [8 empty] | ` |  |  |  |  | `
[21 empty] | ` | [8 empty] | ` |  |  |  |  | `
[21 empty] | ` | [8 empty] | ` |  |  |  |  | `
[21 empty] | ` | [8 empty] | ` |  |  |  |  | `
[21 empty] | ` | [8 empty] | ` |  |  |  |  | `
[21 empty] | ` | [8 empty] | ` |  |  |  |  | `
[21 empty] | ` | [8 empty] | ` |  |  |  |  | `
[21 empty] | ` | [8 empty] | ` |  |  |  |  | `
[21 empty] | ` | [8 empty] | ` |  |  |  |  | `
[21 empty] | ` | [8 empty] | ` |  |  |  |  | `
[21 empty] | ` | [8 empty] | ` |  |  |  |  | `
[21 empty] | ` | [8 empty] | ` |  |  |  |  | `
[21 empty] | ` | [8 empty] | ` |  |  |  |  | `
[21 empty] | ` | [8 empty] | ` |  |  |  |  | `
[21 empty] | ` | [8 empty] | ` |  |  |  |  | `
[21 empty] | ` | [8 empty] | ` |  |  |  |  | `
[21 empty] | ` | [8 empty] | ` |  |  |  |  | `
[21 empty] | ` | [8 empty] | ` |  |  |  |  | `
[21 empty] | ` | [8 empty] | ` |  |  |  |  | `
[21 empty] | ` | [8 empty] | ` |  |  |  |  | `
[21 empty] | ` | [8 empty] | ` |  |  |  |  | `
[21 empty] | ` | [8 empty] | ` |  |  |  |  | `
[21 empty] | ` | [8 empty] | ` |  |  |  |  | `
[21 empty] | ` | [8 empty] | ` |  |  |  |  | `
[21 empty] | ` | [8 empty] | ` |  |  |  |  | `
[21 empty] | ` | [8 empty] | ` |  |  |  |  | `
[21 empty] | ` | [8 empty] | ` |  |  |  |  | `
[21 empty] | ` | [8 empty] | ` |  |  |  |  | `
[21 empty] | ` | [8 empty] | ` |  |  |  |  | `
[21 empty] | ` | [8 empty] | ` |  |  |  |  | `
[21 empty] | ` | [8 empty] | ` |  |  |  |  | `
[21 empty] | ` | [8 empty] | ` |  |  |  |  | `
[21 empty] | ` | [8 empty] | ` |  |  |  |  | `
[21 empty] | ` | [8 empty] | ` |  |  |  |  | `
[21 empty] | ` | [8 empty] | ` |  |  |  |  | `
[21 empty] | ` | [8 empty] | ` |  |  |  |  | `
[21 empty] | ` | [8 empty] | ` |  |  |  |  | `
[21 empty] | ` | [8 empty] | ` |  |  |  |  | `
[21 empty] | ` | [8 empty] | ` |  |  |  |  | `
[21 empty] | ` | [8 empty] | ` |  |  |  |  | `
[21 empty] | ` | [8 empty] | ` |  |  |  |  | `
[21 empty] | ` | [8 empty] | ` |  |  |  |  | `
[21 empty] | ` | [8 empty] | ` |  |  |  |  | `
[21 empty] | ` | [8 empty] | ` |  |  |  |  | `
[21 empty] | ` | [8 empty] | ` |  |  |  |  | `
[21 empty] | ` | [8 empty] | ` |  |  |  |  | `
[21 empty] | ` | [8 empty] | ` |  |  |  |  | `
[21 empty] | ` | [8 empty] | ` |  |  |  |  | `
[21 empty] | ` | [8 empty] | ` |  |  |  |  | `
[21 empty] | ` | [8 empty] | ` |  |  |  |  | `
[21 empty] | ` | [8 empty] | ` |  |  |  |  | `
[21 empty] | ` | [8 empty] | ` |  |  |  |  | `
[21 empty] | ` | [8 empty] | ` |  |  |  |  | `
[21 empty] | ` | [8 empty] | ` |  |  |  |  | `
[21 empty] | ` | [8 empty] | ` |  |  |  |  | `
[21 empty] | ` | [8 empty] | ` |  |  |  |  | `
[21 empty] | ` | [8 empty] | ` |  |  |  |  | `
[21 empty] | ` | [8 empty] | ` |  |  |  |  | `
[21 empty] | ` | [8 empty] | ` |  |  |  |  | `
[21 empty] | ` | [8 empty] | ` |  |  |  |  | `
[21 empty] | ` | [8 empty] | ` |  |  |  |  | `
[21 empty] | ` | [8 empty] | ` |  |  |  |  | `
[21 empty] | ` | [8 empty] | ` |  |  |  |  | `
[21 empty] | ` | [8 empty] | ` |  |  |  |  | `
[21 empty] | ` | [8 empty] | ` |  |  |  |  | `
[21 empty] | ` | [8 empty] | ` |  |  |  |  | `
[21 empty] | ` | [8 empty] | ` |  |  |  |  | `
[21 empty] | ` | [8 empty] | ` |  |  |  |  | `
[21 empty] | ` | [8 empty] | ` |  |  |  |  | `
[21 empty] | ` | [8 empty] | ` |  |  |  |  | `
[21 empty] | ` | [8 empty] | ` |  |  |  |  | `
[21 empty] | ` | [8 empty] | ` |  |  |  |  | `
[21 empty] | ` | [8 empty] | ` |  |  |  |  | `
[21 empty] | ` | [8 empty] | ` |  |  |  |  | `
[21 empty] | ` | [8 empty] | ` |  |  |  |  | `
[21 empty] | ` | [8 empty] | ` |  |  |  |  | `
[21 empty] | ` | [8 empty] | ` |  |  |  |  | `
[21 empty] | ` | [8 empty] | ` |  |  |  |  | `
[21 empty] | ` | [8 empty] | ` |  |  |  |  | `
[21 empty] | ` | [8 empty] | ` |  |  |  |  | `
[21 empty] | ` | [8 empty] | ` |  |  |  |  | `
[21 empty] | ` | [8 empty] | ` |  |  |  |  | `
[21 empty] | ` | [8 empty] | ` |  |  |  |  | `
[21 empty] | ` | [8 empty] | ` |  |  |  |  | `
[21 empty] | ` | [8 empty] | ` |  |  |  |  | `
[21 empty] | ` | [8 empty] | ` |  |  |  |  | `
[21 empty] | ` | [8 empty] | ` |  |  |  |  | `
[21 empty] | ` | [8 empty] | ` |  |  |  |  | `
[21 empty] | ` | [8 empty] | ` |  |  |  |  | `
[21 empty] | ` | [8 empty] | ` |  |  |  |  | `
[21 empty] | ` | [8 empty] | ` |  |  |  |  | `
[21 empty] | ` | [8 empty] | ` |  |  |  |  | `
[21 empty] | ` | [8 empty] | ` |  |  |  |  | `
[21 empty] | ` | [8 empty] | ` |  |  |  |  | `
[21 empty] | ` | [8 empty] | ` |  |  |  |  | `
[21 empty] | ` | [8 empty] | ` |  |  |  |  | `
[21 empty] | ` | [8 empty] | ` |  |  |  |  | `
[21 empty] | ` | [8 empty] | ` |  |  |  |  | `
[21 empty] | ` | [8 empty] | ` |  |  |  |  | `
[21 empty] | ` | [8 empty] | ` |  |  |  |  | `
[21 empty] | ` | [8 empty] | ` |  |  |  |  | `
[21 empty] | ` | [8 empty] | ` |  |  |  |  | `
[21 empty] | ` | [8 empty] | ` |  |  |  |  | `
[21 empty] | ` | [8 empty] | ` |  |  |  |  | `
[21 empty] | ` | [8 empty] | ` |  |  |  |  | `
[21 empty] | ` | [8 empty] | ` |  |  |  |  | `
[21 empty] | ` | [8 empty] | ` |  |  |  |  | `
[21 empty] | ` | [8 empty] | ` |  |  |  |  | `
[21 empty] | ` | [8 empty] | ` |  |  |  |  | `
[21 empty] | ` | [8 empty] | ` |  |  |  |  | `
[21 empty] | ` | [8 empty] | ` |  |  |  |  | `
[21 empty] | ` | [8 empty] | ` |  |  |  |  | `
[21 empty] | ` | [8 empty] | ` |  |  |  |  | `
[21 empty] | ` | [8 empty] | ` |  |  |  |  | `
[21 empty] | ` | [8 empty] | ` |  |  |  |  | `
[21 empty] | ` | [8 empty] | ` |  |  |  |  | `
[21 empty] | ` | [8 empty] | ` |  |  |  |  | `
[21 empty] | ` | [8 empty] | ` |  |  |  |  | `
[21 empty] | ` | [8 empty] | ` |  |  |  |  | `
[21 empty] | ` | [8 empty] | ` |  |  |  |  | `
[21 empty] | ` | [8 empty] | ` |  |  |  |  | `
[21 empty] | ` | [8 empty] | ` |  |  |  |  | `
[21 empty] | ` | [8 empty] | ` |  |  |  |  | `
[21 empty] | ` | [8 empty] | ` |  |  |  |  | `
[21 empty] | ` | [8 empty] | ` |  |  |  |  | `
[21 empty] | ` | [8 empty] | ` |  |  |  |  | `
[21 empty] | ` | [8 empty] | ` |  |  |  |  | `
[21 empty] | ` | [8 empty] | ` |  |  |  |  | `
[21 empty] | ` | [8 empty] | ` |  |  |  |  | `
[21 empty] | ` | [8 empty] | ` |  |  |  |  | `
[21 empty] | ` | [8 empty] | ` |  |  |  |  | `
[21 empty] | ` | [8 empty] | ` |  |  |  |  | `
[21 empty] | ` | [8 empty] | ` |  |  |  |  | `
[21 empty] | ` | [8 empty] | ` |  |  |  |  | `
[21 empty] | ` | [8 empty] | ` |  |  |  |  | `
[21 empty] | ` | [8 empty] | ` |  |  |  |  | `
[21 empty] | ` | [8 empty] | ` |  |  |  |  | `
[21 empty] | ` | [8 empty] | ` |  |  |  |  | `
[21 empty] | ` | [8 empty] | ` |  |  |  |  | `
[21 empty] | ` | [8 empty] | ` |  |  |  |  | `
[21 empty] | ` | [8 empty] | ` |  |  |  |  | `
[21 empty] | ` | [8 empty] | ` |  |  |  |  | `
[21 empty] | ` | [8 empty] | ` |  |  |  |  | `
[21 empty] | ` | [8 empty] | ` |  |  |  |  | `
[21 empty] | ` | [8 empty] | ` |  |  |  |  | `
[21 empty] | ` | [8 empty] | ` |  |  |  |  | `
[21 empty] | ` | [8 empty] | ` |  |  |  |  | `
[21 empty] | ` | [8 empty] | ` |  |  |  |  | `
[21 empty] | ` | [8 empty] | ` |  |  |  |  | `
[21 empty] | ` | [8 empty] | ` |  |  |  |  | `
[21 empty] | ` | [8 empty] | ` |  |  |  |  | `
[21 empty] | ` | [8 empty] | ` |  |  |  |  | `
[21 empty] | ` | [8 empty] | ` |  |  |  |  | `
[21 empty] | ` | [8 empty] | ` |  |  |  |  | `
[21 empty] | ` | [8 empty] | ` |  |  |  |  | `
[21 empty] | ` | [8 empty] | ` |  |  |  |  | `
[21 empty] | ` | [8 empty] | ` |  |  |  |  | `
[21 empty] | ` | [8 empty] | ` |  |  |  |  | `
[21 empty] | ` | [8 empty] | ` |  |  |  |  | `
[21 empty] | ` | [8 empty] | ` |  |  |  |  | `
[21 empty] | ` | [8 empty] | ` |  |  |  |  | `
[21 empty] | ` | [8 empty] | ` |  |  |  |  | `
[21 empty] | ` | [8 empty] | ` |  |  |  |  | `
[21 empty] | ` | [8 empty] | ` |  |  |  |  | `
[21 empty] | ` | [8 empty] | ` |  |  |  |  | `
[21 empty] | ` | [8 empty] | ` |  |  |  |  | `
[21 empty] | ` | [8 empty] | ` |  |  |  |  | `
[21 empty] | ` | [8 empty] | ` |  |  |  |  | `
[21 empty] | ` | [8 empty] | ` |  |  |  |  | `
[21 empty] | ` | [8 empty] | ` |  |  |  |  | `
[21 empty] | ` | [8 empty] | ` |  |  |  |  | `
[21 empty] | ` | [8 empty] | ` |  |  |  |  | `
[21 empty] | ` | [8 empty] | ` |  |  |  |  | `
[21 empty] | ` | [8 empty] | ` |  |  |  |  | `
[21 empty] | ` | [8 empty] | ` |  |  |  |  | `
[21 empty] | ` | [8 empty] | ` |  |  |  |  | `
[21 empty] | ` | [8 empty] | ` |  |  |  |  | `
[21 empty] | ` | [8 empty] | ` |  |  |  |  | `
[21 empty] | ` | [8 empty] | ` |  |  |  |  | `
[21 empty] | ` | [8 empty] | ` |  |  |  |  | `
[21 empty] | ` | [8 empty] | ` |  |  |  |  | `
[21 empty] | ` | [8 empty] | ` |  |  |  |  | `
[21 empty] | ` | [8 empty] | ` |  |  |  |  | `
[21 empty] | ` | [8 empty] | ` |  |  |  |  | `
[21 empty] | ` | [8 empty] | ` |  |  |  |  | `
[21 empty] | ` | [8 empty] | ` |  |  |  |  | `
[21 empty] | ` | [8 empty] | ` |  |  |  |  | `
[21 empty] | ` | [8 empty] | ` |  |  |  |  | `
[21 empty] | ` | [8 empty] | ` |  |  |  |  | `
[21 empty] | ` | [8 empty] | ` |  |  |  |  | `
[21 empty] | ` | [8 empty] | ` |  |  |  |  | `
[21 empty] | ` | [8 empty] | ` |  |  |  |  | `
[21 empty] | ` | [8 empty] | ` |  |  |  |  | `
[21 empty] | ` | [8 empty] | ` |  |  |  |  | `
[21 empty] | ` | [8 empty] | ` |  |  |  |  | `
[21 empty] | ` | [8 empty] | ` |  |  |  |  | `
[21 empty] | ` | [8 empty] | ` |  |  |  |  | `
[21 empty] | ` | [8 empty] | ` |  |  |  |  | `
[21 empty] | ` | [8 empty] | ` |  |  |  |  | `
[21 empty] | ` | [8 empty] | ` |  |  |  |  | `
[21 empty] | ` | [8 empty] | ` |  |  |  |  | `
[21 empty] | ` | [8 empty] | ` |  |  |  |  | `
[21 empty] | ` | [8 empty] | ` |  |  |  |  | `
[21 empty] | ` | [8 empty] | ` |  |  |  |  | `
[21 empty] | ` | [8 empty] | ` |  |  |  |  | `
[21 empty] | ` | [8 empty] | ` |  |  |  |  | `
[21 empty] | ` | [8 empty] | ` |  |  |  |  | `
[21 empty] | ` | [8 empty] | ` |  |  |  |  | `
[21 empty] | ` | [8 empty] | ` |  |  |  |  | `
[21 empty] | ` | [8 empty] | ` |  |  |  |  | `
[21 empty] | ` | [8 empty] | ` |  |  |  |  | `
[21 empty] | ` | [8 empty] | ` |  |  |  |  | `
[21 empty] | ` | [8 empty] | ` |  |  |  |  | `
[21 empty] | ` | [8 empty] | ` |  |  |  |  | `
[21 empty] | ` | [8 empty] | ` |  |  |  |  | `
[21 empty] | ` | [8 empty] | ` |  |  |  |  | `
[21 empty] | ` | [8 empty] | ` |  |  |  |  | `
[21 empty] | ` | [8 empty] | ` |  |  |  |  | `
[21 empty] | ` | [8 empty] | ` |  |  |  |  | `
[21 empty] | ` | [8 empty] | ` |  |  |  |  | `
[21 empty] | ` | [8 empty] | ` |  |  |  |  | `
[21 empty] | ` | [8 empty] | ` |  |  |  |  | `
[21 empty] | ` | [8 empty] | ` |  |  |  |  | `
[21 empty] | ` | [8 empty] | ` |  |  |  |  | `
[21 empty] | ` | [8 empty] | ` |  |  |  |  | `
[21 empty] | ` | [8 empty] | ` |  |  |  |  | `
[21 empty] | ` | [8 empty] | ` |  |  |  |  | `
[21 empty] | ` | [8 empty] | ` |  |  |  |  | `
[21 empty] | ` | [8 empty] | ` |  |  |  |  | `
[21 empty] | ` | [8 empty] | ` |  |  |  |  | `
[21 empty] | ` | [8 empty] | ` |  |  |  |  | `
[21 empty] | ` | [8 empty] | ` |  |  |  |  | `
[21 empty] | ` | [8 empty] | ` |  |  |  |  | `
[21 empty] | ` | [8 empty] | ` |  |  |  |  | `
[21 empty] | ` | [8 empty] | ` |  |  |  |  | `
[21 empty] | ` | [8 empty] | ` |  |  |  |  | `
[21 empty] | ` | [8 empty] | ` |  |  |  |  | `
[21 empty] | ` | [8 empty] | ` |  |  |  |  | `
[21 empty] | ` | [8 empty] | ` |  |  |  |  | `
[21 empty] | ` | [8 empty] | ` |  |  |  |  | `
[21 empty] | ` | [8 empty] | ` |  |  |  |  | `
[21 empty] | ` | [8 empty] | ` |  |  |  |  | `
[21 empty] | ` | [8 empty] | ` |  |  |  |  | `
[21 empty] | ` | [8 empty] | ` |  |  |  |  | `
[21 empty] | ` | [8 empty] | ` |  |  |  |  | `
[21 empty] | ` | [8 empty] | ` |  |  |  |  | `
[21 empty] | ` | [8 empty] | ` |  |  |  |  | `
[21 empty] | ` | [8 empty] | ` |  |  |  |  | `
[21 empty] | ` | [8 empty] | ` |  |  |  |  | `
[21 empty] | ` | [8 empty] | ` |  |  |  |  | `
[21 empty] | ` | [8 empty] | ` |  |  |  |  | `
[21 empty] | ` | [8 empty] | ` |  |  |  |  | `
[21 empty] | ` | [8 empty] | ` |  |  |  |  | `
[21 empty] | ` | [8 empty] | ` |  |  |  |  | `
[21 empty] | ` | [8 empty] | ` |  |  |  |  | `
[21 empty] | ` | [8 empty] | ` |  |  |  |  | `
[21 empty] | ` | [8 empty] | ` |  |  |  |  | `
[21 empty] | ` | [8 empty] | ` |  |  |  |  | `
[21 empty] | ` | [8 empty] | ` |  |  |  |  | `
[21 empty] | ` | [8 empty] | ` |  |  |  |  | `
[21 empty] | ` | [8 empty] | ` |  |  |  |  | `
[21 empty] | ` | [8 empty] | ` |  |  |  |  | `
[21 empty] | ` | [8 empty] | ` |  |  |  |  | `
[21 empty] | ` | [8 empty] | ` |  |  |  |  | `
[21 empty] | ` | [8 empty] | ` |  |  |  |  | `
[21 empty] | ` | [8 empty] | ` |  |  |  |  | `
[21 empty] | ` | [8 empty] | ` |  |  |  |  | `
[21 empty] | ` | [8 empty] | ` |  |  |  |  | `
[21 empty] | ` | [8 empty] | ` |  |  |  |  | `
[21 empty] | ` | [8 empty] | ` |  |  |  |  | `
[21 empty] | ` | [8 empty] | ` |  |  |  |  | `
[21 empty] | ` | [8 empty] | ` |  |  |  |  | `
[21 empty] | ` | [8 empty] | ` |  |  |  |  | `
[21 empty] | ` | [8 empty] | ` |  |  |  |  | `
[21 empty] | ` | [8 empty] | ` |  |  |  |  | `
[21 empty] | ` | [8 empty] | ` |  |  |  |  | `
[21 empty] | ` | [8 empty] | ` |  |  |  |  | `
[21 empty] | ` | [8 empty] | ` |  |  |  |  | `
[21 empty] | ` | [8 empty] | ` |  |  |  |  | `
[21 empty] | ` | [8 empty] | ` |  |  |  |  | `
Note on C7: [Threaded comment] Your version of Excel allows you to read this threaded comment; however, any edits to it will get removed if the file is opened in a newer version of Excel. Learn more: https://go.microsoft.com/fwlink/?linkid=870924 Comment: POSZCZEGÓLNE POWIERZCHNIE (OKREŚLONE W PRZEDMIOCIE UMOWY) SĄ DOKŁADNIE ROZBITE W ZAKŁADCE "Powierzchnie"
Note on D44: [Threaded comment] Your version of Excel allows you to read this threaded comment; however, any edits to it will get removed if the file is opened in a newer version of Excel. Learn more: https://go.microsoft.com/fwlink/?linkid=870924 Comment: spadki na suficie
Note on D48: [Threaded comment] Your version of Excel allows you to read this threaded comment; however, any edits to it will get removed if the file is opened in a newer version of Excel. Learn more: https://go.microsoft.com/fwlink/?linkid=870924 Comment: aula ze schodami
Note on AP49: [Threaded comment] Your version of Excel allows you to read this threaded comment; however, any edits to it will get removed if the file is opened in a newer version of Excel. Learn more: https://go.microsoft.com/fwlink/?linkid=870924 Comment: w tym jedno gniazdo 380V
Note on D51: [Threaded comment] Your version of Excel allows you to read this threaded comment; however, any edits to it will get removed if the file is opened in a newer version of Excel. Learn more: https://go.microsoft.com/fwlink/?linkid=870924 Comment: spadek w korytarzu
Note on D53: [Threaded comment] Your version of Excel allows you to read this threaded comment; however, any edits to it will get removed if the file is opened in a newer version of Excel. Learn more: https://go.microsoft.com/fwlink/?linkid=870924 Comment: klatka schodowa
Note on G53: [Threaded comment] Your version of Excel allows you to read this threaded comment; however, any edits to it will get removed if the file is opened in a newer version of Excel. Learn more: https://go.microsoft.com/fwlink/?linkid=870924 Comment: brak możliwości pomiaru
Note on D56: [Threaded comment] Your version of Excel allows you to read this threaded comment; however, any edits to it will get removed if the file is opened in a newer version of Excel. Learn more: https://go.microsoft.com/fwlink/?linkid=870924 Comment: przestrzeń pod schodami auli
Note on D70: [Threaded comment] Your version of Excel allows you to read this threaded comment; however, any edits to it will get removed if the file is opened in a newer version of Excel. Learn more: https://go.microsoft.com/fwlink/?linkid=870924 Comment: klatka schodowa
Note on F89: [Threaded comment] Your version of Excel allows you to read this threaded comment; however, any edits to it will get removed if the file is opened in a newer version of Excel. Learn more: https://go.microsoft.com/fwlink/?linkid=870924 Comment: ściana przeszklona
Note on AP119: [Threaded comment] Your version of Excel allows you to read this threaded comment; however, any edits to it will get removed if the file is opened in a newer version of Excel. Learn more: https://go.microsoft.com/fwlink/?linkid=870924 Comment: plus jedna siła
Note on AP126: [Threaded comment] Your version of Excel allows you to read this threaded comment; however, any edits to it will get removed if the file is opened in a newer version of Excel. Learn more: https://go.microsoft.com/fwlink/?linkid=870924 Comment: plus 2 siły
Note on AP132: [Threaded comment] Your version of Excel allows you to read this threaded comment; however, any edits to it will get removed if the file is opened in a newer version of Excel. Learn more: https://go.microsoft.com/fwlink/?linkid=870924 Comment: plus 1 siła
Note on AP133: [Threaded comment] Your version of Excel allows you to read this threaded comment; however, any edits to it will get removed if the file is opened in a newer version of Excel. Learn more: https://go.microsoft.com/fwlink/?linkid=870924 Comment: plus 1 siła
Note on AP142: [Threaded comment] Your version of Excel allows you to read this threaded comment; however, any edits to it will get removed if the file is opened in a newer version of Excel. Learn more: https://go.microsoft.com/fwlink/?linkid=870924 Comment: plus 1 siła
Note on AP145: [Threaded comment] Your version of Excel allows you to read this threaded comment; however, any edits to it will get removed if the file is opened in a newer version of Excel. Learn more: https://go.microsoft.com/fwlink/?linkid=870924 Comment: plus 1 siła
Note on AP161: [Threaded comment] Your version of Excel allows you to read this threaded comment; however, any edits to it will get removed if the file is opened in a newer version of Excel. Learn more: https://go.microsoft.com/fwlink/?linkid=870924 Comment: plus 1 siła
Note on AP164: [Threaded comment] Your version of Excel allows you to read this threaded comment; however, any edits to it will get removed if the file is opened in a newer version of Excel. Learn more: https://go.microsoft.com/fwlink/?linkid=870924 Comment: plus 1 siła
Note on AP168: [Threaded comment] Your version of Excel allows you to read this threaded comment; however, any edits to it will get removed if the file is opened in a newer version of Excel. Learn more: https://go.microsoft.com/fwlink/?linkid=870924 Comment: plus piąte "na siłę"
Note on AP178: [Threaded comment] Your version of Excel allows you to read this threaded comment; however, any edits to it will get removed if the file is opened in a newer version of Excel. Learn more: https://go.microsoft.com/fwlink/?linkid=870924 Comment: dodatkowo jedna siła
Note on AP182: [Threaded comment] Your version of Excel allows you to read this threaded comment; however, any edits to it will get removed if the file is opened in a newer version of Excel. Learn more: https://go.microsoft.com/fwlink/?linkid=870924 Comment: jedna sila
Note on AP183: [Threaded comment] Your version of Excel allows you to read this threaded comment; however, any edits to it will get removed if the file is opened in a newer version of Excel. Learn more: https://go.microsoft.com/fwlink/?linkid=870924 Comment: 1 siła
Note on AP190: [Threaded comment] Your version of Excel allows you to read this threaded comment; however, any edits to it will get removed if the file is opened in a newer version of Excel. Learn more: https://go.microsoft.com/fwlink/?linkid=870924 Comment: plus jedna siła

## Słownik
Typ okna | Rolety wewnętrzne | Rolety zewnętrzne | Typ drzwi | Drzwi pożarowe | Kontrola dostępu do pomieszczania | Rodzaj wykończenia powierzchni podłogi | Rodzaj wykończenia powierzchni ścian | Rodzaj wykończenia powierzchni sufitu | Rodzaj grzejników | Rodzaj punktu pobory wody | Rodzaj klimatyzatorów | Rodzaj pomp | Rodzaj punktów oświetleniowych | Florboxy w pomieszczniu | System zliczania | Rodzaj włącznika | Rodzaj gniazd elektrycznych | Rodzaj gniazd internetowych
Fix | Tak | Tak | Drewniane | Tak | Tak | Parkiet | Farba | Farba | Płytowe | Umywalka | Split |  | Lampy wiszące | Tak | Tak | Pojedyńczy | Pojedyńcze | Pojedyńcze
Uchylne | Nie | Nie | Szklane | Nie | Nie | Płytki pcv | Płytki | Wełna | Żebrowe | Kran | Podwieszony |  | Oświetlenie sufitowe | Nie | Nie | Podwójny | Podwójne | Podwójne
Otwieralne | żaluzja | Krata | Płytowe |  |  | Wykładzina pcv | Panele pcv | Armstrong | Fawiery | Prysznic | Split/Podwieszony |  | Ścienne |  |  | Potrójny | Potrójne | Potrójne
Rozwierno-uchylne | Vertical | Tak/Krata | Aluminium |  |  | Wykładzina dywanowa | Panele pcv/Aluminium | Armstrong/Farba | żebrowe/fawiery | WC |  |  | Oświetlenie sufitowe/ Oświetlenie ewakuacyjne |  |  | Poczwórny | Poczwórne | Poczwórne
Rozwierne |  |  | Aluminium/Płytowe |  |  | Płytki | Panele pcv/Stal | Sufit rastrowy | Drabinkowe | WC/Umywalka |  |  | Oświetlenie sufitowe/ Oświetlenie ewakuacyjne ścienne |  |  | Pojedyńczy/Podwójny | Pojedyńcze/Podwójne | Pojedyńcze/Podwójne
Rozwierne i uchylne |  |  | Aluminium/Przesuwne aluminiowe |  |  | Wylewka betonowa | Panele pcv/Stal/Aluminium | Sufit szklany | Drabinkowe/Płytowe | WC/Umywalka/Prysznic |  |  | Oświetlenie sufitowe/ Oświetlenie ścienne |  |  | Pojedyńczy, podwójny | Siłowe | Podwójne/Poczwórne/Sześć wejść
Świetlik |  |  | Aluminium/Drzwi ściany mobilnej |  |  | Lastriko | Gładź | Blaszany | Rurowy gładki | Umywalka/Kran |  |  | Oświetlenie sufitowe/ Oświetlenie ścienne/Oświetlenie ewakuacyjne |  |  | Schodowy | Pojedyńcze/Podwójne/Siłowe | Podwójne/Poczwórne
Przesuwne |  |  | Przesuwne aluminiowe |  |  | Płytki/ Wylewka betonowa | Farba/Płytki | Drewniany | Fawiery, żebrowe | Umywalka/Kran/Centrala higieniczna |  |  | Oświetlenie sufitowe/ Oświetlenie ścienne/Oświetlenie ewakuacyjne ścienne |  |  |  | Pojedyńcze/Siłowe | Podwójne/Sześć wejść
Rozwierno-uchylne/Fix |  |  | Drzwi ściany mobilnej |  |  | Wykładzina dywanowa/pcv | Farba/Drewno | Drewniany/Tynk |  | WC/Umywalka/Kran |  |  | Oświetlenie sufitowe/ Oświetlenie ścienne/Oświetlenie ewakuacyjne/Oświetlenie ewakuacyjne wiszące |  |  |  | Podwójne/Siłowe | Pojedyńcze, podwójne
Przesuwne/Fix |  |  | Metalowe |  |  | Płytki/ Lastriko | Farba/Aluminium | Tynk |  | Umywalka/Prysznic |  |  | Oświetlenie sufitowe/Oświetlenie ewakuacyjne/Oświetlenie ewakuacyjne ścienne/Oświetlenie ewakuacyjne wiszące |  |  |  | Pojedyńcze/Podwójne/Potrójne
Fix, otwieralne |  |  | Drewniane/Płytowe |  |  | Wykładzina pcv/deski podłogowe | Farba/Przeszklenie | Sklejka |  | Umywalka/Kran/Prysznic |  |  | Oświetlenie sufitowe/Oświetlenie ścienne/Oświetlenie ewakuacyjne/Oświetlenie ewakuacyjne ścienne/Oświetlenie ewakuacyjne wiszące |  |  |  | Podwójne/Potrójne
Otwieralne, uchylne |  |  | Drewniane z obiciem skórzanym |  |  | Płytki/Wykładzina pcv | Farba/Przeszklenie/Aluminium | Płyta g-k |  | Umywalka/Centrala higieniczna |  |  | Oświetlenie sufitowe/Lampy wiszące |  |  |  | Pojedyńcze/Potrójne
|  |  | Drewniane z obiciem skórzanym/Drewniane |  |  | Płytki pcv/wylewka betonowa | Farba/Płytki/Drewno | Beton |  | Kran/Umywalka |  |  | Oświetlenie sufitowe/Oświetlenie ewakuacyjne/Oświetlenie "uwaga promieniowanie" sufitowe |  |  |  | Pojedyńcze/Potrójne/Siłowe
|  |  | Drewniane/Aluminium |  |  | Drewno | Farba/Tapeta/Drewno | Blacha |  | Wanna / WC |  |  | Oświetlenie sufitowe/Oświetlenie ewakuacyjne/Oświetlenie ewakuacyjne ścienne |  |  |  | Pojedyńcze/Podwójne/Potrójne/Siłowe
|  |  | Drewniane/Płytowe/Drewniane z obiciem skórzanym |  |  | Wykładzina pcv / płytki | Farba/Panele PCV | Farba/ Armstrong |  | WC/Umywalka/Wanna |  |  | Oświetlenie sufitowe/Lampy wiszące/Oświetlenie ewakuacyjne/Oświetlenie ewakuacyjne ścienne |  |  |  | Pojedyńcze, trójfazowe
|  |  | drzwi do chłodni |  |  | Płytki, wykładzina pcv | Farba/Przeszklenie/Panele PCV | Tapeta |  | Wanna/Umywalka |  |  | Oświetlenie sufitowe/Oświetlenie ewakuacyjne/Oświetlenie ewakuacyjne ścienne/ Oświetlenie awaryjne hydrantów |  |  |  | Pojedyńcze, podwójne
|  |  | płytowe/drzwi do chłodni |  |  | Płytki, wykładzina dywanowa | Blacha | Panele PCV |  | Umywalka, pralka/zmywarka |  |  | Lampy wiszące/ścienne/Oświetlenie ewakuacyjne |  |  |  | Pojedyńcze, podwójne, trójfazowe
|  |  | Drewniane/Stalowe |  |  | płyty OSB | Tapeta | Gładź |  | Umywalka, kran |  |  | Oświetlenie sufitowe/Oświetlenie ewakuacyjne/Oświetlenie ewakuacyjne ścienne |  |  |  | Podwójne, trójfazowe
|  |  | Drewniane/Z siatki/Metalowe |  |  | Kamień | Surowa ściana/Tynk | Boazeria |  | Umywalka, prysznic |  |  | Lampy wiszące/Oświetlenie ewakuacyjne/Oświetlenie ewakuacyjne ścienne |  |  |  | Trójfazowe
|  |  | Drewniane/Blaszane |  |  | Lastryko | Farba/Tapeta | Wełna mineralna+siatka PP |  | Wanna |  |  | Oświetlenie sufitowe/Oświetlenie ewakuacyjne/Oświetlenie ewakuacyjne ścienne/Oświetlenie ewakuacyjne wiszące
|  |  | Drewniane/Betonowe w stalowej ramie |  |  | Płyty betonowe | Płytki/Drewno | Płyta g/k |  | Pisuar |  |  | Oświetlenie sufitowe/Oświetlenie ewakuacyjne/Oświetlenie ewakuacyjne wiszące
|  |  | Betonowe w stalowej ramie/Blaszane |  |  | Brak - wata szklana | Tapeta/Płytki | Tynk akustyczny |  | Zlew |  |  | Oświetlenie sufitowe/Oprawa bakteriobójcza sufitowa
|  |  | Blaszane |  |  |  | Siatka stalowa | Szkło |  | Dygestorium |  |  | Oświetlenie sufitowe/Oświetlenie ewakuacyjne/Oprawa bakteriobójcza sufitowa
|  |  | Stalowe/Aluminiowe |  |  |  | Farba/Panele PCV/Płytki | [5 empty] | Oświetlenie sufitowe/Oświetlenie ewakuacyjne/Oświetlenie ewakuacyjne ścienne/Oprawa bakteriobójcza sufitowa
|  |  | Płytowe/Kurtyna |  |  |  | Tapeta/Płyta wiórowa | [5 empty] | Oświetlenie sufitowe/Oświetlenie ewakuacyjne/Oświetlenie ewakuacyjne ścienne/ Oświetlenie "uwaga promieniowanie" ścienne
|  |  | Płytowe/aluminiowe |  |  |  | Tapeta/Płytki/Panele pcv | [5 empty] | Oświetlenie sufitowe/Oświetlenie ewakuacyjne/Oświetlenie "uwaga promieniowanie" ścienne
|  |  | Płytowe/aluminiowe/metalowe |  |  |  | Płyta GK | [5 empty] | Oświetlenie sufitowe/Oświetlenie ewakuacyjne/Oprawa bakteriobójcza sufitowa/Oświetlenie "uwaga promieniowanie" sufitowe
|  |  | Rozkładane |  |  |  | Boazeria, farba | [5 empty] | Oświetlenie sufitowe/Oświetlenie ewakuacyjne/Oprawa bakteriobójcza sufitowa/Oświetlenie "uwaga promieniowanie" ścienne
|  |  | Drewniane/ Rozkładane |  |  |  | Wełna mineralna + siatka PP | [5 empty] | Oświetlenie sufitowe/Oświetlenie ewakuacyjne/Oprawa bakteriobójcza sufitowa
|  |  | Drewniane/Płyta wiórowa |  |  |  | Boazeria | [5 empty] | Oświetlenie sufitowe/Oświetlenie ewakuacyjne/Oświetlenie "uwaga promieniowanie" ścienne/Oprawa bakteriobójcza sufitowa
|  |  | Płyta wiórowa |  |  |  | Kamień | [5 empty] | Oświetlenie sufitowe/Oprawa bakteriobójcza ścienna
|  |  | Drewniane/Metalowe |  |  |  | Brak | [5 empty] | Oświetlenie sufitowe/Oświetlenie "uwaga promieniowanie" sufitowe/Oprawa bakteriobójcza sufitowa
|  |  | Brak |  |  |  | Płytki+farba | [5 empty] | Oświetlenie ścienne/Oświetlenie ewakuacyjne/Oświetlenie "uwaga promieniowanie" ścienne
|  |  | PCV | [9 empty] | Oświetlenie sufitowe/Oświetlenie "uwaga promieniowanie"/Oprawa bakteriobójcza ścienna
|  |  | Siatkowe | [9 empty] | Oświetlenie sufitowe/Oświetlenie ewakuacyjne/Oświetlenie ewakuacyjne ścienne/Oprawa bakteriobójcza sufitowa
Oświetlenie sufitowe/Oświetlenie ewakuacyjne/Oświetlenie ewakuacyjne ścienne/Oświetlenie "uwaga promieniowanie" sufitowe/Oprawa bakteriobójcza sufitowa
Oświetlenie sufitowe/Oświetlenie ścienne/Lampy wiszące
Lampy wiszące/Oświetlenie ścienne
Oświetlenie sufitowe/Oświetlenie ewakuacyjne/Oświetlenie ewakuacyjne ścienne/ Oświetlenie "uwaga promieniowanie" ścienne/Oświetlenie "Nie wchodzić" ścienne
Oświetlenie sufitowe/Oświetlenie "uwaga promieniowanie" ścienne/Oprawa bakteriobójcza ścienna/Oświetlenie "Opuść pomieszczenie" ścienne
Oświetlenie sufitowe/Oprawa bakteriobójcza ścienna/Oświetlenie "Opuść pomieszczenie" ścienne
Oświetlenie sufitowe/Oświetlenie "uwaga promieniowanie" ścienne/Oprawa bakteriobójcza sufitowa
Oświetlenie sufitowe/Oprawa bakteriobójcza sufitowa/Oświetlenie "Opuść pomieszczenie" ścienne
Ścienne/Oświetlenie ewakuacyjne/Oświetlenie ewakuacyjne ścienne/Oświetlenie "uwaga promieniowanie"
Oświetlenie sufitowe/Oświetlenie ewakuacyjne/Oprawa bakteriobójcza sufitowa/Oprawa bakteriobójcza ścienna
Oświetlenie sufitowe/Oświetlenie ewakuacyjne/Oświetlenie ewakuacyjne ścienne/Oprawa bakteriobójcza ścienna/Oświetlenie "uwaga promieniowanie" ścienne
Oświetlenie sufitowe/Oświetlenie ewakuacyjne/Oprawa bakteriobójcza ścienna/Oświetlenie "uwaga promieniowanie" ścienne
Ścienne/Oświetlenie ewakuacyjne ścienne
Oświetlenie sufitowe/ Oświetlenie ścienne/Oświetlenie ewakuacyjne/Oświetlenie ewakuacyjne ścienne
Oświetlenie sufitowe/Oświetlenie ewakuacyjne/Oświetlenie ewakuacyjne ścienne/ Oświetlenie awaryjne hydrantów/Oświetlenie "uwaga promieniowanie" ścienne
Oświetlenie sufitowe/Oświetlenie ewakuacyjne/Oświetlenie ewakuacyjne ścienne/Oświetlenie "uwaga promieniowanie" ścienne/Oprawa bakteriobójcza sufitowa
Oświetlenie ewakuacyjne
Oświetlenie sufitowe/ Oświetlenie ewakuacyjne/ Oświetlenie ewakuacyjne ścienne/ Oświetlenie ścienne
Oświetlenie sufitowe/ Oświetlenie ewakuacyjne/ Oświetlenie ścienne
Lampy wiszące/ oświetlenie sufitowe
Oświetlenie sufitowe/Ścienne/Lampy wiszące
sufitowe/ścienne/wiszące
Lampy wiszące/ścienne
Oświetlenie sufitowe, ścienne
Lampy wiszące, ścienne
Lampy wiszące, oświetlenie sufitowe

## Powierzchnie
| CECHA | Pomiary powierzchni według PN-ISO 9836:1997 | [14 empty] | Powierzchnia użytkowa do celów podatku od nieruchomości
|  | Powierzchnia użytkowa podstawowa |  |  | Powierzchnia użytkowa pomocnicza |  |  | Powierzchnia usługowa |  |  | Powierzchnia ruchu |  |  | Powierzchnia konstrukcji |  | Powierzchnia zabudowy
|  | Pomieszczenie | Kondygnacja | Budynek | Pomieszczenie | Kondygnacja | Budynek | Pomieszczenie | Kondygnacja | Budynek | Pomieszczenie | Kondygnacja | Budynek | Kondygnacja | Budynek |  | Pomieszczenie | Kondygnacja | Budynek
P.01 | Klatka schodowa | 0 | 0 | 3708.6242 | 0 | 294.63 | 646.79 | 0 | 1.32 | 147.42 | 8.23 | 245.91 | 1498.21 | 144.25 | 1541.6958 | 1820.13 | 0 | 270.795 | 5232.4582
P.02 | Korytarz | 0 |  |  | 0 |  |  | 0 |  |  | 87.2 | [5 empty] | 43.6
P.03 | Korytarz | 0 |  |  | 0 |  |  | 0 |  |  | 9.28 | [5 empty] | 9.28
P.04 | Pomieszczenie magazynowe | 0 |  |  | 18.67 |  |  | 0 |  |  | 0 | [5 empty] | 9.335
P.05 | Pomieszczenie magazynowe | 0 |  |  | 16.7 |  |  | 0 |  |  | 0 | [5 empty] | 8.35
P.06 | Pomieszczenie magazynowe | 0 |  |  | 7.81 |  |  | 0 |  |  | 0 | [5 empty] | 3.905
P.07 | Pomieszczenie magazynowe | 0 |  |  | 8.2 |  |  | 0 |  |  | 0 | [5 empty] | 4.1
P.08 | Pomieszczenie magazynowe | 0 |  |  | 9.37 |  |  | 0 |  |  | 0 | [5 empty] | 4.685
P.09 | Pomieszczenie magazynowe | 0 |  |  | 44.46 |  |  | 1.32 |  |  | 0 | [5 empty] | 22.23
P.10 | Korytarz | 0 |  |  | 0 |  |  | 0 |  |  | 9.96 | [5 empty] | 4.98
P.11 | Pomieszczenie magazynowe | 0 |  |  | 9.96 |  |  | 0 |  |  | 0 | [5 empty] | 4.98
P.12 | Pomieszczenie magazynowe | 0 |  |  | 10.94 |  |  | 0 |  |  | 0 | [5 empty] | 5.47
P.13 | Korytarz | 0 |  |  | 0 |  |  | 0 |  |  | 17.38 | [5 empty] | 8.69
P.14 | Pomieszczenie magazynowe | 0 |  |  | 33.43 |  |  | 0 |  |  | 0 | [5 empty] | 16.715
P.15 | Korytarz | 0 |  |  | 0 |  |  | 0 |  |  | 6.92 | [5 empty] | 3.46
P.16 | Pomieszczenie magazynowe | 0 |  |  | 9.33 |  |  | 0 |  |  | 0 | [5 empty] | 4.665
P.17 | Pomieszczenie magazynowe | 0 |  |  | 2.06 |  |  | 0 |  |  | 0 | [5 empty] | 1.03
P.18 | Pomieszczenie magazynowe | 0 |  |  | 11.59 |  |  | 0 |  |  | 0 | [5 empty] | 5.795
P.19 | Korytarz | 0 |  |  | 0 |  |  | 0 |  |  | 19.87 | [5 empty] | 9.935
P.20 | Korytarz | 0 |  |  | 0 |  |  | 0 |  |  | 87.07 | [5 empty] | 43.535
P.21 | Pomieszczenie magazynowe | 0 |  |  | 6.12 |  |  | 0 |  |  | 0 | [5 empty] | 3.06
P.22 | Pomieszczenie magazynowe | 0 |  |  | 6.27 |  |  | 0 |  |  | 0 | [5 empty] | 3.135
P.23 | Pomieszczenie magazynowe | 0 |  |  | 7.88 |  |  | 0 |  |  | 0 | [5 empty] | 3.94
P.24 | Pomieszczenie magazynowe | 0 |  |  | 18.42 |  |  | 0 |  |  | 0 | [5 empty] | 9.21
P.25 | Pomieszczenie magazynowe | 0 |  |  | 36.1 |  |  | 0 |  |  | 0 | [5 empty] | 18.05
P.26 | Pomieszczenie magazynowe | 0 |  |  | 37.32 |  |  | 0 |  |  | 0 | [5 empty] | 18.66
0.01 | Wiatrołap | 0 | 987.04 |  | 0 | 157.78 |  | 0 | 106.95 |  | 6.01 | 283.78 |  | 284.58 |  |  | 6.01 | 1440.38
0.02 | Hall | 0 |  |  | 0 |  |  | 0 |  |  | 15.6 | [5 empty] | 15.6
0.03 | Korytarz | 0 |  |  | 0 |  |  | 0 |  |  | 20.12 | [5 empty] | 20.12
0.04 | Pokój biurowy | 17.88 |  |  | 0 |  |  | 0 |  |  | 0 | [5 empty] | 17.88
0.5 | Korytarz | 0 |  |  | 0 |  |  | 0 |  |  | 3.54 | [5 empty] | 3.54
0.06 | WC Męskie | 0 |  |  | 11.25 |  |  | 0.05 |  |  | 0 | [5 empty] | 11.25
0.07 | WC Damskie | 0 |  |  | 5.28 |  |  | 0.06 |  |  | 0 | [5 empty] | 5.28
0.08 | Pokój konserwatora | 0 |  |  | 5.94 |  |  | 0 |  |  | 0 | [5 empty] | 5.94
0.09 | Magazynek | 0 |  |  | 5.15 |  |  | 0 |  |  | 0 | [5 empty] | 5.15
0.10 | Klatka schodowa | 0 |  |  | 0 |  |  | 0 |  |  | 24.07 | [5 empty] | 16.54
0.11 | Pomieszczenie ochrony | 10.97 |  |  | 2.4 |  |  | 0 |  |  | 0 | [5 empty] | 11.5
0.12 | Komunikacja | 0 |  |  | 0 |  |  | 0 |  |  | 2.98 | [5 empty] | 2.98
0.13 | Szatnia | 0 |  |  | 96.51 |  |  | 0.08 |  |  | 0 | [5 empty] | 96.51
0.14 | Korytarz | 0 |  |  | 0 |  |  | 0 |  |  | 35.87 | [5 empty] | 35.87
0.15 | Aula | 235.02 |  |  | 0 |  |  | 1.6 |  |  | 0 | [5 empty] | 227.065
0.16 | Węzeł C.O. | 0 |  |  | 0 |  |  | 54.79 |  |  | 0 | [5 empty] | 50.795
0.17 | Wentylatornia | 0 |  |  | 0 |  |  | 34.35 |  |  | 0 | [5 empty] | 34.35
0.18 | Korytarz | 0 |  |  | 0 |  |  | 0 |  |  | 76.96 | [5 empty] | 76.96
0.19 | Pokój | 26.62 |  |  | 0 |  |  | 0 |  |  | 0 | [5 empty] | 26.62
0.20 | Klatka schodowa | 0 |  |  | 0 |  |  | 0 |  |  | 27.53 | [5 empty] | 0
0.21 | WC | 0 |  |  | 17.12 |  |  | 0 |  |  | 0 | [5 empty] | 15.45
0.22 | Pracownia | 132.56 |  |  | 0 |  |  | 0 |  |  | 0 | [5 empty] | 132.56
0.23 | Przestrzeń pod schodami auli | 78.47 |  |  | 0 |  |  | 0.62 |  |  | 0 | [5 empty] | 64.81
0.24 | Magazyn kości | 8.82 |  |  | 0 |  |  | 0 |  |  | 0 | [5 empty] | 8.82
0.25 | Magazyn pomocy naukowych | 33.19 |  |  | 0 |  |  | 0 |  |  | 0 | [5 empty] | 33.19
0.26 | Rozdzielnia NN | 0 |  |  | 0 |  |  | 14.06 |  |  | 0 | [5 empty] | 14.06
0.27 | Pracownia | 229.55 |  |  | 0 |  |  | 0.51 |  |  | 0 | [5 empty] | 229.55
0.28 | Pracownia | 36.15 |  |  | 0 |  |  | 0 |  |  | 0 | [5 empty] | 36.15
0.29 | Składnica zwłok | 30.24 |  |  | 0 |  |  | 0.63 |  |  | 0 | [5 empty] | 30.24
0.30 | Chłodnia | 15.08 |  |  | 0 |  |  | 0 |  |  | 0 | [5 empty] | 15.08
0.31 | Korytarz | 0 |  |  | 0 |  |  | 0 |  |  | 7.89 | [5 empty] | 7.89
0.32 | Korytarz | 0 |  |  | 0 |  |  | 0 |  |  | 8.44 | [5 empty] | 8.44
0.33 | Korytarz | 0 |  |  | 0 |  |  | 0 |  |  | 7.91 | [5 empty] | 7.91
0.34 | Gabinet | 15.3 |  |  | 0 |  |  | 0 |  |  | 0 | [5 empty] | 15.3
0.35 | Pracownia | 45.05 |  |  | 0 |  |  | 0 |  |  | 0 | [5 empty] | 45.05
0.36 | Gabinet | 21.04 |  |  | 0 |  |  | 0 |  |  | 0 | [5 empty] | 21.04
0.37 | Klatka schodowa | 0 |  |  | 0 |  |  | 0 |  |  | 27.21 | [5 empty] | 0
0.38 | Wiatrołap | 0 |  |  | 4.39 |  |  | 0 |  |  | 0 | [5 empty] | 4.39
0.39 | Przedsionek | 6.28 |  |  | 0 |  |  | 0.05 |  |  | 0 | [5 empty] | 6.28
0.40 | Pomieszczenie biurowe | 10.9 |  |  | 0 |  |  | 0.05 |  |  | 0 | [5 empty] | 10.9
0.41 | Pomieszczenie biurowe | 15.94 |  |  | 0 |  |  | 0.1 |  |  | 0 | [5 empty] | 15.94
0.42 | Korytarz | 0 |  |  | 0 |  |  | 0 |  |  | 3.75 | [5 empty] | 3.75 |  |  | 1531.8
0.43 | Korytarz | 0 |  |  | 0 |  |  | 0 |  |  | 14.36 | [5 empty] | 14.36
0.44 | Korytarz | 0 |  |  | 0 |  |  | 0 |  |  | 1.54 | [5 empty] | 1.54
0.45 | Pomieszczenie biurowe | 17.98 |  |  | 0 |  |  | 0 |  |  | 0 | [5 empty] | 17.98
0.46 | WC | 0 |  |  | 2.76 |  |  | 0 |  |  | 0 | [5 empty] | 2.76
0.47 | Pomieszczenie socjalne | 0 |  |  | 6.98 |  |  | 0 |  |  | 0 | [5 empty] | 6.98 |  |  | 1440.38
1.01 | Klatka schodowa | 0 | 543.52 |  | 0 | 39.13 |  | 0 | 19.93 |  | 24.35 | 311.28 |  | 356.94 |  |  | 0 | 831.01
1.02 | Korytarz | 0 |  |  | 0 |  |  | 0 |  |  | 10.1 | [5 empty] | 10.1
1.03 | Korytarz | 0 |  |  | 0 |  |  | 0 |  |  | 28.02 | [5 empty] | 28.02
1.04 | Pokój asystenta | 25.6 |  |  | 0 |  |  | 0 |  |  | 0 | [5 empty] | 25.6
1.05 | Pokój sprzątaczek | 0 |  |  | 15.22 |  |  | 0 |  |  | 0 | [5 empty] | 15.22
1.06 | WC | 0 |  |  | 11.71 |  |  | 0.05 |  |  | 0 | [5 empty] | 11.71
1.07 | Korytarz | 0 |  |  | 0 |  |  | 0 |  |  | 4.32 | [5 empty] | 4.32
1.08 | Magazynek | 7.13 |  |  | 0 |  |  | 0 |  |  | 0 | [5 empty] | 7.13
1.09 | Klatka schodowa | 0 |  |  | 0 |  |  | 0 |  |  | 9.81 | [5 empty] | 0
1.10 | Korytarz | 0 |  |  | 0 |  |  | 0.06 |  |  | 23.75 | [5 empty] | 23.75
1.11 | Gabinet | 23.09 |  |  | 0 |  |  | 0 |  |  | 0 | [5 empty] | 23.09
1.12 | Gabinet | 16.01 |  |  | 0 |  |  | 0 |  |  | 0 | [5 empty] | 16.01
1.13 | Gabinet | 16.01 |  |  | 0 |  |  | 0 |  |  | 0 | [5 empty] | 16.01
1.14 | Serwerownia | 0 |  |  | 0 |  |  | 15.51 |  |  | 0 | [5 empty] | 15.51
1.15 | Korytarz | 0 |  |  | 0 |  |  | 0.71 |  |  | 120.72 | [5 empty] | 120.72
1.16 | Pracownia | 47.92 |  |  | 0 |  |  | 1.31 |  |  | 0 | [5 empty] | 47.92
1.17 | Pracownia komputerowa | 32.36 |  |  | 0 |  |  | 0.1 |  |  | 0 | [5 empty] | 32.36
1.18 | Magazynek | 3.78 |  |  | 0 |  |  | 0 |  |  | 0 | [5 empty] | 3.78
1.19 | Sekretariat | 25.99 |  |  | 0 |  |  | 0.73 |  |  | 0 | [5 empty] | 25.99
1.20 | Klatka schodowa | 0 |  |  | 0 |  |  | 0 |  |  | 20.1 | [5 empty] | 0
1.21 | Muzeum | 103.27 |  |  | 0 |  |  | 1.08 |  |  | 0 | [5 empty] | 103.27
1.22 | Gabinet | 18.18 |  |  | 0 |  |  | 0.29 |  |  | 0 | [5 empty] | 18.18
1.23 | Laboratorium | 36.53 |  |  | 0 |  |  | 0 |  |  | 0 | [5 empty] | 36.53
1.24 | Biblioteka | 49.21 |  |  | 0 |  |  | 0 |  |  | 0 | [5 empty] | 49.21
1.25 | Pracownia | 19.89 |  |  | 0 |  |  | 0.05 |  |  | 0 | [5 empty] | 19.89
1.26 | Gabinet | 42.07 |  |  | 0 |  |  | 0 |  |  | 0 | [5 empty] | 42.07
1.27 | Gabinet | 23.38 |  |  | 0 |  |  | 0 |  |  | 0 | [5 empty] | 23.38
1.28 | Korytarz | 0 |  |  | 0 |  |  | 0 |  |  | 9.25 | [5 empty] | 9.25
1.29 | Klatka schodowa | 0 |  |  | 0 |  |  | 0 |  |  | 24.17 | [5 empty] | 0
1.30 | Korytarz | 0 |  |  | 0 |  |  | 0 |  |  | 9.95 | [5 empty] | 9.95 |  |  | 909.44
1.31 | Korytarz | 0 |  |  | 0 |  |  | 0 |  |  | 22.27 | [5 empty] | 22.27
1.32 | Pracownia | 16.79 |  |  | 0 |  |  | 0 |  |  | 0 | [5 empty] | 16.79
1.33 | Pracownia | 24.15 |  |  | 0 |  |  | 0 |  |  | 0 | [5 empty] | 24.15
1.34 | Korytarz | 0 |  |  | 0 |  |  | 0 |  |  | 4.47 | [5 empty] | 4.47
1.35 | Gabinet | 12.16 |  |  | 0 |  |  | 0 |  |  | 0 | [5 empty] | 12.16
1.36 | Pokój socjalny | 0 |  |  | 7.11 |  |  | 0.04 |  |  | 0 | [5 empty] | 7.11
1.37 | WC | 0 |  |  | 5.09 |  |  | 0 |  |  | 0 | [5 empty] | 5.09
2.01 | Klatka schodowa | 0 | 620.1342 |  | 0 | 36.65 |  | 0 | 5.64 |  | 24.49 | 269.86 |  | 323.1958 |  |  | 0 | 877.5842
2.02 | Gabinet | 20.22 |  |  | 0 |  |  | 0 |  |  | 0 | [5 empty] | 20.22
2.03 | Gabinet | 21.77 |  |  | 0 |  |  | 0.03 |  |  | 0 | [5 empty] | 21.77
2.04 | Gabinet | 26.12 |  |  | 0 |  |  | 0.13 |  |  | 0 | [5 empty] | 26.12
2.05 | WC | 0 |  |  | 5.68 |  |  | 0.01 |  |  | 0 | [5 empty] | 5.68
2.06 | Korytarz | 0 |  |  | 0 |  |  | 0 |  |  | 23.9 | [5 empty] | 23.9
2.07 | Korytarz | 0 |  |  | 0 |  |  | 0 |  |  | 19.22 | [5 empty] | 19.22
2.08 | Laboratorium | 24.1 |  |  | 0 |  |  | 0 |  |  | 0 | [5 empty] | 24.1
2.09 | Pracownia | 44.43 |  |  | 0 |  |  | 0 |  |  | 0 | [5 empty] | 44.43
2.10 | Gabinet | 21.65 |  |  | 0 |  |  | 0 |  |  | 0 | [5 empty] | 21.65
2.11 | Korytarz | 0 |  |  | 0 |  |  | 0 |  |  | 10.74 | [5 empty] | 10.74
2.12 | Pracownia | 21.78 |  |  | 0 |  |  | 0 |  |  | 0 | [5 empty] | 21.78
2.13 | Korytarz | 0 |  |  | 0 |  |  | 0 |  |  | 2.27 | [5 empty] | 2.27
2.14 | Pracownia | 17.21 |  |  | 0 |  |  | 0 |  |  | 0 | [5 empty] | 17.21
2.15 | Gabinet | 19.7 |  |  | 0 |  |  | 2.58 |  |  | 0 | [5 empty] | 19.7
2.16 | Gabinet | 24.23 |  |  | 0 |  |  | 0.18 |  |  | 0 | [5 empty] | 24.23
2.17 | Korytarz | 0 |  |  | 0 |  |  | 1.12 |  |  | 109.01 | [5 empty] | 109.01
2.18 | Gabinet | 26.96 |  |  | 0 |  |  | 0.59 |  |  | 0 | [5 empty] | 26.96
2.19 | Gabinet | 24.26 |  |  | 0 |  |  | 0 |  |  | 0 | [5 empty] | 24.26
2.20 | Korytarz | 0 |  |  | 0 |  |  | 0 |  |  | 8.97 | [5 empty] | 8.97
2.21 | Pracownia | 11.7 |  |  | 0 |  |  | 0 |  |  | 0 | [5 empty] | 11.7
2.22 | Pracownia | 24 |  |  | 0 |  |  | 0 |  |  | 0 | [5 empty] | 24
2.23 | Sala ćwiczeniowa | 61.1342 |  |  | 0 |  |  | 0.51 |  |  | 0 | [5 empty] | 61.1342
2.24 | Sekretariat | 22.34 |  |  | 0 |  |  | 0.1 |  |  | 0 | [5 empty] | 22.34
2.25 | Pracownia | 37.21 |  |  | 0 |  |  | 0 |  |  | 0 | [5 empty] | 37.21
2.26 | Gabinet | 18.37 |  |  | 0 |  |  | 0 |  |  | 0 | [5 empty] | 18.37
2.27 | Pracownia | 30.46 |  |  | 0 |  |  | 0.11 |  |  | 0 | [5 empty] | 30.46
2.28 | Pracownia | 23.74 |  |  | 0 |  |  | 0 |  |  | 0 | [5 empty] | 23.74
2.29 | Pracownia | 24.56 |  |  | 0 |  |  | 0.09 |  |  | 0 | [5 empty] | 24.56
2.30 | Gabinet | 15.99 |  |  | 0 |  |  | 0 |  |  | 0 | [5 empty] | 15.99 |  |  | 926.6442
2.31 | Sala seminaryjna | 23.61 |  |  | 0 |  |  | 0.11 |  |  | 0 | [5 empty] | 23.61
2.32 | Korytarz | 0 |  |  | 0 |  |  | 0 |  |  | 9.87 | [5 empty] | 9.87
2.33 | Klatka schodowa | 0 |  |  | 0 |  |  | 0 |  |  | 24.57 | [5 empty] | 0
2.34 | Korytarz | 0 |  |  | 0 |  |  | 0 |  |  | 9.84 | [5 empty] | 9.84
2.35 | Korytarz | 0 |  |  | 0 |  |  | 0 |  |  | 15.18 | [5 empty] | 15.18
2.36 | Magazynek | 0 |  |  | 2.33 |  |  | 0 |  |  | 0 | [5 empty] | 2.33
2.37 | WC | 0 |  |  | 4.62 |  |  | 0 |  |  | 0 | [5 empty] | 4.62
2.38 | WC | 0 |  |  | 5.76 |  |  | 0 |  |  | 0 | [5 empty] | 5.76
2.39 | Magazynek | 0 |  |  | 7.7 |  |  | 0 |  |  | 0 | [5 empty] | 7.7
2.40 | Gabinet | 13.26 |  |  | 0 |  |  | 0.08 |  |  | 0 | [5 empty] | 13.26
2.41 | Korytarz | 0 |  |  | 0 |  |  | 0 |  |  | 4.62 | [5 empty] | 4.62
2.42 | Pokój socjalny | 0 |  |  | 5.64 |  |  | 0 |  |  | 0 | [5 empty] | 5.64
2.43 | Korytarz | 0 |  |  | 0 |  |  | 0 |  |  | 2.94 | [5 empty] | 2.94
2.44 | Laboratorium | 12.1 |  |  | 0 |  |  | 0 |  |  | 0 | [5 empty] | 12.1
2.45 | Pracownia | 4.66 |  |  | 0 |  |  | 0 |  |  | 0 | [5 empty] | 4.66
2.46 | Ciemnia | 4.57 |  |  | 0 |  |  | 0 |  |  | 0 | [5 empty] | 4.57
2.47 | Magazynek | 0 |  |  | 4.92 |  |  | 0 |  |  | 0 | [5 empty] | 4.92
2.48 | Korytarz | 0 |  |  | 0 |  |  | 0 |  |  | 4.24 | [5 empty] | 4.24
3.01 | Klatka schodowa | 0 | 690.71 |  | 0 | 12.72 |  | 0 | 6.23 |  | 25.6 | 285.25 |  | 258.14 |  |  | 0 | 937.98
3.02 | Korytarz | 0 |  |  | 0 |  |  | 0.5 |  |  | 140.28 | [5 empty] | 140.28
3.03 | Korytarz | 0 |  |  | 0 |  |  | 0 |  |  | 23.87 | [5 empty] | 23.87
3.04 | Laboratorium | 24.7 |  |  | 0 |  |  | 0 |  |  | 0 | [5 empty] | 24.7
3.05 | Laboratorium | 18.86 |  |  | 0 |  |  | 0 |  |  | 0 | [5 empty] | 18.86
3.06 | WC | 0 |  |  | 6.23 |  |  | 0 |  |  | 0 | [5 empty] | 6.23
3.07 | Korytarz | 0 |  |  | 0 |  |  | 0 |  |  | 4.56 | [5 empty] | 4.56
3.08 | Pomieszczenie biurowe | 7.82 |  |  | 0 |  |  | 0.29 |  |  | 0 | [5 empty] | 7.82
3.09 | Pomieszczenie biurowe | 13.77 |  |  | 0 |  |  | 0.09 |  |  | 0 | [5 empty] | 13.77
3.10 | Korytarz | 0 |  |  | 0 |  |  | 0 |  |  | 10.76 | [5 empty] | 10.76
3.11 | Pomieszczenie biurowe | 23.1 |  |  | 0 |  |  | 0 |  |  | 0 | [5 empty] | 23.1
3.12 | Pomieszczenie biurowe | 25.46 |  |  | 0 |  |  | 0 |  |  | 0 | [5 empty] | 25.46
3.13 | Pracownia | 12.74 |  |  | 0 |  |  | 0.06 |  |  | 0 | [5 empty] | 12.74
3.14 | Pomieszczenie techniczne | 5.43 |  |  | 0 |  |  | 0 |  |  | 0 | [5 empty] | 5.43
3.15 | Pracownia | 11.69 |  |  | 0 |  |  | 0 |  |  | 0 | [5 empty] | 11.69
3.16 | Pracownia | 15.06 |  |  | 0 |  |  | 0 |  |  | 0 | [5 empty] | 15.06
3.17 | Sala dydaktyczna | 49.27 |  |  | 0 |  |  | 0.86 |  |  | 0 | [5 empty] | 49.27
3.18 | Sala dydaktyczna | 43.45 |  |  | 0 |  |  | 0.89 |  |  | 0 | [5 empty] | 43.45 |  |  | 988.68
3.19 | Pracownia | 28.55 |  |  | 0 |  |  | 0.33 |  |  | 0 | [5 empty] | 28.55
3.20 | Sekretariat | 25.23 |  |  | 0 |  |  | 0 |  |  | 0 | [5 empty] | 25.23
3.21 | Sala dydaktyczna | 111.26 |  |  | 0 |  |  | 2.47 |  |  | 0 | [5 empty] | 111.26
3.22 | Pracownia | 23.65 |  |  | 0 |  |  | 0 |  |  | 0 | [5 empty] | 23.65
3.23 | Sala dydaktyczna | 39.61 |  |  | 0 |  |  | 0 |  |  | 0 | [5 empty] | 39.61
3.24 | Sala dydaktyczna | 51.21 |  |  | 0 |  |  | 0.19 |  |  | 0 | [5 empty] | 51.21
3.25 | Korytarz | 0 |  |  | 0 |  |  | 0 |  |  | 50.61 | [5 empty] | 50.61
3.26 | Pracownia | 25.48 |  |  | 0 |  |  | 0.11 |  |  | 0 | [5 empty] | 25.48
3.27 | Gabinet | 23.27 |  |  | 0 |  |  | 0 |  |  | 0 | [5 empty] | 23.27
3.28 | Gabinet | 45.86 |  |  | 0 |  |  | 0.11 |  |  | 0 | [5 empty] | 45.86
3.29 | Biblioteka | 43.65 |  |  | 0 |  |  | 0.08 |  |  | 0 | [5 empty] | 43.65
3.30 | WC | 0 |  |  | 6.49 |  |  | 0.1 |  |  | 0 | [5 empty] | 6.49
3.31 | Korytarz | 0 |  |  | 0 |  |  | 0 |  |  | 4.47 | [5 empty] | 4.47
3.32 | Pokój | 7.66 |  |  | 0 |  |  | 0.03 |  |  | 0 | [5 empty] | 7.66
3.33 | Pracownia | 13.93 |  |  | 0 |  |  | 0.12 |  |  | 0 | [5 empty] | 13.93
3.34 | Klatka schodowa | 0 |  |  | 0 |  |  | 0 |  |  | 25.1 | [5 empty] | 0
4.01 | Klatka schodowa | 0 | 867.22 |  | 0 | 105.88 |  | 0 | 7.35 |  | 27.7 | 102.13 |  | 174.59 |  |  | 0 | 874.709
4.02 | Mag. Pom. Naukowych | 43.26 |  |  | 0 |  |  | 0 |  |  | 0 | [5 empty] | 21.63
4.03 | Pomieszczenie gospodarcze | 0 |  |  | 31.51 |  |  | 0 |  |  | 0 | [5 empty] | 28.725
4.04 | Przestrzeń poddasza | 823.96 |  |  | 0 |  |  | 0 |  |  | 0 | [5 empty] | 741.564
4.05 | Nadszybie windy | 0 |  |  | 0 |  |  | 7.35 |  |  | 0 | [5 empty] | 3.66 |  |  | 1082.58
4.06 | Komunikacja | 0 |  |  | 0 |  |  | 0 |  |  | 47.99 | [5 empty] | 34.29
4.07 | Pomieszczenie gospodarcze | 0 |  |  | 31.41 |  |  | 0 |  |  | 0 | [5 empty] | 23.36
4.08 | Pomieszczenie gospodarcze | 0 |  |  | 18 |  |  | 0 |  |  | 0 | [5 empty] | 9 |  |  | 5439.1442
4.09 | Pomieszczenie gospodarcze | 0 |  |  | 24.96 |  |  | 0 |  |  | 0 | [5 empty] | 12.48
4.10 | Klatka schodowa | 0 |  |  | 0 |  |  | 0 |  |  | 26.44 | [5 empty] | 0

## TABELKI CAD
| NUMER POMIESZCZENIA | NAZWA POMIESZCZENIA | POWIERZCHNIA UŻYTKOWA
[6 empty] | NUMER POMIESZCZENIA | NAZWA POMIESZCZENIA | POWIERZCHNIA UŻYTKOWA |  | NUMER POMIESZCZENIA | NAZWA POMIESZCZENIA | POWIERZCHNIA UŻYTKOWA |  | NUMER POMIESZCZENIA | NAZWA POMIESZCZENIA | POWIERZCHNIA UŻYTKOWA
I PIĘTRO | 1.01 | Klatka schodowa | 0
| 1.02 | Korytarz | 10.1 |  | II PIĘTRO | 2.01 | Klatka schodowa | 0 | III PIĘTRO | 3.01 | Klatka schodowa | 0 | PODDASZE | 4.01 | Klatka schodowa | 0
| 1.03 | Korytarz | 28.02 |  |  | 2.02 | Gabinet | 20.22 |  | 3.02 | Korytarz | 140.28 |  | 4.02 | Mag. Pom. Naukowych | 21.63
| 1.04 | Pokój asystenta | 25.6 |  |  | 2.03 | Gabinet | 21.77 |  | 3.03 | Korytarz | 23.87 |  | 4.03 | Pomieszczenie gospodarcze | 28.725
| 1.05 | Pokój sprzątaczek | 15.22 |  |  | 2.04 | Gabinet | 26.12 |  | 3.04 | Laboratorium | 24.7 |  | 4.04 | Przestrzeń poddasza | 741.564
| 1.06 | WC | 11.71 |  |  | 2.05 | WC | 5.68 |  | 3.05 | Laboratorium | 18.86 |  | 4.05 | Nadszybie windy | 3.66
| 1.07 | Korytarz | 4.32 |  |  | 2.06 | Korytarz | 23.9 |  | 3.06 | WC | 6.23 |  | 4.06 | Komunikacja | 34.29
| 1.08 | Magazynek | 7.13 |  |  | 2.07 | Korytarz | 19.22 |  | 3.07 | Korytarz | 4.56 |  | 4.07 | Pomieszczenie gospodarcze | 23.36
| 1.09 | Klatka schodowa | 0 |  |  | 2.08 | Laboratorium | 24.1 |  | 3.08 | Pomieszczenie biurowe | 7.82 |  | 4.08 | Pomieszczenie gospodarcze | 9
| 1.10 | Korytarz | 23.75 |  |  | 2.09 | Pracownia | 44.43 |  | 3.09 | Pomieszczenie biurowe | 13.77 |  | 4.09 | Pomieszczenie gospodarcze | 12.48
| 1.11 | Gabinet | 23.09 |  |  | 2.10 | Gabinet | 21.65 |  | 3.10 | Korytarz | 10.76 |  | 4.10 | Klatka schodowa | 0
| 1.12 | Gabinet | 16.01 |  |  | 2.11 | Korytarz | 10.74 |  | 3.11 | Pomieszczenie biurowe | 23.1 |  | SUMA POWIERZCHNI NA PODDASZU : |  | 874.709
| 1.13 | Gabinet | 16.01 |  |  | 2.12 | Pracownia | 21.78 |  | 3.12 | Pomieszczenie biurowe | 25.46
| 1.14 | Serwerownia | 15.51 |  |  | 2.13 | Korytarz | 2.27 |  | 3.13 | Pracownia | 12.74
| 1.15 | Korytarz | 120.72 |  |  | 2.14 | Pracownia | 17.21 |  | 3.14 | Pomieszczenie techniczne | 5.43
| 1.16 | Pracownia | 47.92 |  |  | 2.15 | Gabinet | 19.7 |  | 3.15 | Pracownia | 11.69
| 1.17 | Pracownia komputerowa | 32.36 |  |  | 2.16 | Gabinet | 24.23 |  | 3.16 | Pracownia | 15.06
| 1.18 | Magazynek | 3.78 |  |  | 2.17 | Korytarz | 109.01 |  | 3.17 | Sala dydaktyczna | 49.27
| 1.19 | Sekretariat | 25.99 |  |  | 2.18 | Gabinet | 26.96 |  | 3.18 | Sala dydaktyczna | 43.45
| 1.20 | Klatka schodowa | 0 |  |  | 2.19 | Gabinet | 24.26 |  | 3.19 | Pracownia | 28.55
| 1.21 | Muzeum | 103.27 |  |  | 2.20 | Korytarz | 8.97 |  | 3.20 | Sekretariat | 25.23
| 1.22 | Gabinet | 18.18 |  |  | 2.21 | Pracownia | 11.7 |  | 3.21 | Sala dydaktyczna | 111.26
| 1.23 | Laboratorium | 36.53 |  |  | 2.22 | Pracownia | 24 |  | 3.22 | Pracownia | 23.65
| 1.24 | Biblioteka | 49.21 |  |  | 2.23 | Sala ćwiczeniowa | 61.1342 |  | 3.23 | Sala dydaktyczna | 39.61
| 1.25 | Pracownia | 19.89 |  |  | 2.24 | Sekretariat | 22.34 |  | 3.24 | Sala dydaktyczna | 51.21
| 1.26 | Gabinet | 42.07 |  |  | 2.25 | Pracownia | 37.21 |  | 3.25 | Korytarz | 50.61
| 1.27 | Gabinet | 23.38 |  |  | 2.26 | Gabinet | 18.37 |  | 3.26 | Pracownia | 25.48
| 1.28 | Korytarz | 9.25 |  |  | 2.27 | Pracownia | 30.46 |  | 3.27 | Gabinet | 23.27
| 1.29 | Klatka schodowa | 0 |  |  | 2.28 | Pracownia | 23.74 |  | 3.28 | Gabinet | 45.86
| 1.30 | Korytarz | 9.95 |  |  | 2.29 | Pracownia | 24.56 |  | 3.29 | Biblioteka | 43.65
| 1.31 | Korytarz | 22.27 |  |  | 2.30 | Gabinet | 15.99 |  | 3.30 | WC | 6.49
| 1.32 | Pracownia | 16.79 |  |  | 2.31 | Sala seminaryjna | 23.61 |  | 3.31 | Korytarz | 4.47
| 1.33 | Pracownia | 24.15 |  |  | 2.32 | Korytarz | 9.87 |  | 3.32 | Pokój | 7.66
| 1.34 | Korytarz | 4.47 |  |  | 2.33 | Klatka schodowa | 0 |  | 3.33 | Pracownia | 13.93
| 1.35 | Gabinet | 12.16 |  |  | 2.34 | Korytarz | 9.84 |  | 3.34 | Klatka schodowa | 0
| 1.36 | Pokój socjalny | 7.11 |  |  | 2.35 | Korytarz | 15.18 |  | SUMA POWIERZCHNI NA III PIĘTRZE : |  | 937.98
| 1.37 | WC | 5.09 |  |  | 2.36 | Magazynek | 2.33
| SUMA POWIERZCHNI NA I PIĘTRZE : |  | 831.01 |  |  | 2.37 | WC | 4.62
[6 empty] | 2.38 | WC | 5.76
[6 empty] | 2.39 | Magazynek | 7.7
[6 empty] | 2.40 | Gabinet | 13.26
[6 empty] | 2.41 | Korytarz | 4.62
[6 empty] | 2.42 | Pokój socjalny | 5.64
[6 empty] | 2.43 | Korytarz | 2.94
[6 empty] | 2.44 | Laboratorium | 12.1
[6 empty] | 2.45 | Pracownia | 4.66
[6 empty] | 2.46 | Ciemnia | 4.57
[6 empty] | 2.47 | Magazynek | 4.92
[6 empty] | 2.48 | Korytarz | 4.24
[6 empty] | SUMA POWIERZCHNI NA II PIĘTRZE : |  | 877.5842
| NUMER POMIESZCZENIA | NAZWA POMIESZCZENIA | POWIERZCHNIA UŻYTKOWA
PARTER | 0.01 | Wiatrołap | 6.01
| 0.02 | Hall | 15.6
| 0.03 | Korytarz | 20.12
| 0.04 | Pokój biurowy | 17.88
| 0.05 | Korytarz | 3.54
| 0.06 | WC Męskie | 11.25
| 0.07 | WC Damskie | 5.28
| 0.08 | Pokój konserwatora | 5.94
| 0.09 | Magazynek | 5.15
| 0.10 | Klatka schodowa | 16.54 |  | NUMER POMIESZCZENIA | NAZWA POMIESZCZENIA | POWIERZCHNIA UŻYTKOWA
| 0.11 | Pomieszczenie ochrony | 11.5
| 0.12 | Komunikacja | 2.98 | PIWNICA | P.01 | Klatka schodowa | 0
| 0.13 | Szatnia | 96.51 |  | P.02 | Korytarz | 43.6
| 0.14 | Korytarz | 35.87 |  | P.03 | Korytarz | 9.28
| 0.15 | Aula | 227.065 |  | P.04 | Pomieszczenie magazynowe | 9.335
| 0.16 | Węzeł C.O. | 50.795 |  | P.05 | Pomieszczenie magazynowe | 8.35
| 0.17 | Wentylatornia | 34.35 |  | P.06 | Pomieszczenie magazynowe | 3.905
| 0.18 | Korytarz | 76.96 |  | P.07 | Pomieszczenie magazynowe | 4.1
| 0.19 | Pokój | 26.62 |  | P.08 | Pomieszczenie magazynowe | 4.685
| 0.20 | Klatka schodowa | 0 |  | P.09 | Pomieszczenie magazynowe | 22.23
| 0.21 | WC | 15.45 |  | P.10 | Korytarz | 4.98
| 0.22 | Pracownia | 132.56 |  | P.11 | Pomieszczenie magazynowe | 4.98
| 0.23 | Przestrzeń pod schodami auli | 64.81 |  | P.12 | Pomieszczenie magazynowe | 5.47
| 0.24 | Magazyn kości | 8.82 |  | P.13 | Korytarz | 8.69
| 0.25 | Magazyn pomocy naukowych | 33.19 |  | P.14 | Pomieszczenie magazynowe | 16.715
| 0.26 | Rozdzielnia NN | 14.06 |  | P.15 | Korytarz | 3.46
| 0.27 | Pracownia | 229.55 |  | P.16 | Pomieszczenie magazynowe | 4.665
| 0.28 | Pracownia | 36.15 |  | P.17 | Pomieszczenie magazynowe | 1.03
| 0.29 | Składnica zwłok | 30.24 |  | P.18 | Pomieszczenie magazynowe | 5.795
| 0.30 | Chłodnia | 15.08 |  | P.19 | Korytarz | 9.935
| 0.31 | Korytarz | 7.89 |  | P.20 | Korytarz | 43.535
| 0.32 | Korytarz | 8.44 |  | P.21 | Pomieszczenie magazynowe | 3.06
| 0.33 | Korytarz | 7.91 |  | P.22 | Pomieszczenie magazynowe | 3.135
| 0.34 | Gabinet | 15.3 |  | P.23 | Pomieszczenie magazynowe | 3.94
| 0.35 | Pracownia | 45.05 |  | P.24 | Pomieszczenie magazynowe | 9.21
| 0.36 | Gabinet | 21.04 |  | P.25 | Pomieszczenie magazynowe | 18.05
| 0.37 | Klatka schodowa | 0 |  | P.26 | Pomieszczenie magazynowe | 18.66
| 0.38 | Wiatrołap | 4.39 |  | SUMA POWIERZCHNI W PIWNICY : |  | 270.795
| 0.39 | Przedsionek | 6.28
| 0.40 | Pomieszczenie biurowe | 10.9
| 0.41 | Pomieszczenie biurowe | 15.94
| 0.42 | Korytarz | 3.75
| 0.43 | Korytarz | 14.36
| 0.44 | Korytarz | 1.54
| 0.45 | Pomieszczenie biurowe | 17.98
| 0.46 | WC | 2.76
| 0.47 | Pomieszczenie socjalne | 6.98
| SUMA POWIERZCHNI NA PARTERZE : |  | 1440.38