## 1.1 Podsumowanie
Załącznik nr 11A do SWZ - Formularz cenowy
Część nr 1 pn. Wieloletnia obsługa serwisowa wraz z dostawą części zamiennych turbiny parowej typu SST-400 wraz z generatorem typu AMS 1250LK4LBS w branży maszynowej, elektrycznej oraz AKPiA zainstalowanych w PGE Energia Ciepła S.A. Oddział Elektrociepłownia w Gorzowie Wielkopolskim PODSUMOWANIE
Informacja dla Wykonawcy 1. Wykonawca wypełnie wyłącznie pola oznaczone zielonym kolorem w arkuszach o numerach: - 2.1; - 2.2; - 2.3; - 2.4; - 2.5; - 3.1; - 3.2; - 3.3; - 3.4. 2. Pole oznaczone na pomarańczowo przeliczane są automatycznie. 3. Dla pozycji "Kwota jaką Zamawiajacy zamierza przeznaczyć na zakup części i materiałów na dostawy pozakatalogowe" wartości zostały narzucone przez Zamawiającego. 4. Wszystkie kwoty winny być podane w złotych i groszach. Najniższą wartością może być 1 grosz. 5. W cenie oferty Wykonawca uwzględnił wszystkie koszty związane z realizacją zamówienia. 5. Na kompletny Formularz cenowy składają się arkusze - od arkusza 1.1 do arkusza 3.4.
Zbiorcza tabela cenowa - Podsumowanie
Lp. | Nazwa pozycji: |  | Wartość pozycji netto w okresie trwania umowy [PLN]
Kol. 1 | Kol. 2 |  | Kol. 3
1 | 2.1 Katalog Czynności_2026 - BRANŻA MASZYNOWA - KATALOG CZYNNOŚCI - ROK 2026 - PRZEGLĄD |  | 0
2 | 2.1 Katalog Czynności_2026 - BRANŻA ELEKTRYCZNA - KATALOG CZYNNOŚCI - ROK 2026 - PRZEGLĄD |  | 0
3 | 2.1 Katalog Czynności_2026 - BRANŻA AKPIA - KATALOG CZYNNOŚCI - ROK 2026 - PRZEGLĄD |  | 0
4 | 2.2 Katalog Czynności_2027 - BRANŻA MASZYNOWA - KATALOG CZYNNOŚCI - ROK 2027 - PRZEGLĄD |  | 0
5 | 2.2 Katalog Czynności_2027 - BRANŻA ELEKTRYCZNA - KATALOG CZYNNOŚCI - ROK 2027 - PRZEGLĄD |  | 0
6 | 2.2 Katalog Czynności_2027 - BRANŻA AKPIA - KATALOG CZYNNOŚCI - ROK 2027 - PRZEGLĄD |  | 0
7 | 2.3 Katalog Czynności_2028 - BRANŻA MASZYNOWA - KATALOG CZYNNOŚCI - ROK 2028 - REMONT KAPITALNY - ZAKRES PODSTAWOWY |  | 0
8 | 2.3 Katalog Czynności_2028 - BRANŻA MASZYNOWA - KATALOG CZYNNOŚCI - ROK 2028 - REMONT KAPITALNY - ZAKRES OPCJONALNY |  | 0
9 | 2.3 Katalog Czynności_2028 - BRANŻA ELEKTRYCZNA - KATALOG CZYNNOŚCI - ROK 2028 - REMONT KAPITALNY |  | 0
10 | 2.3 Katalog Czynności_2028 - BRANŻA AKPIA - KATALOG CZYNNOŚCI - ROK 2028 - REMONT KAPITALNY - SYMULACJA WARTOŚCI |  | 0
11 | 2.3 Katalog Czynności_2028 - BRANŻA AKPIA - KATALOG CZYNNOŚCI - ROK 2028 - REMONT KAPITALNY - ZAKRES SPRAWDZENIA SPRZĘTOWEGO |  | 0
12 | 2.4 Katalog Czynności_2029 - BRANŻA ELEKTRYCZNA - KATALOG CZYNNOŚCI - ROK 2029 - PRZEGLĄD |  | 0
13 | 2.4 Katalog Czynności_2029 - BRANŻA AKPIA - KATALOG CZYNNOŚCI - ROK 2029 - PRZEGLĄD |  | 0
14 | 2.5 Rozbudowa AKPiA - BRANŻA AKPiA - ROZBUDOWA SYSTEMU POMIARÓW SPECJALNYCH - ZAKRES PODSTAWOWY |  | 0
15 | 2.5 Rozbudowa AKPiA - BRANŻA AKPiA - ROZBUDOWA SYSTEMU POMIARÓW SPECJALNYCH - ZAKRES OPCJONALNY |  | 0
16 | 3.1 Pozakatalogowe_2026 - BRANŻA MASZYNOWA - PRACE POZAKATALOGOWE - ROK 2026 - PRZEGLĄD |  | 0
17 | 3.1 Pozakatalogowe_2026 - BRANŻA MASZYNOWA - DOSTAWY POZAKATALOGOWE - ROK 2026 - PRZEGLĄD |  | 10500
18 | 3.1 Pozakatalogowe_2026 - BRANŻA ELEKTRYCZNA - PRACE POZAKATALOGOWE - ROK 2026 - PRZEGLĄD |  | 0
19 | 3.1 Pozakatalogowe_2026 - BRANŻA ELEKTRYCZNA - DOSTAWY POZAKATALOGOWE - ROK 2026 - PRZEGLĄD |  | 10500
20 | 3.1 Pozakatalogowe_2026 - BRANŻA AKPiA - PRACE POZAKATALOGOWE - ROK 2026 - PRZEGLĄD |  | 0
21 | 3.1 Pozakatalogowe_2026 - BRANŻA AKPiA - DOSTAWY POZAKATALOGOWE - ROK 2026 - PRZEGLĄD |  | 5250
22 | 3.2 Pozakatalogowe_2027 - BRANŻA MASZYNOWA - PRACE POZAKATALOGOWE - ROK 2027 - PRZEGLĄD |  | 0
23 | 3.2 Pozakatalogowe_2027 - BRANŻA MASZYNOWA - DOSTAWY POZAKATALOGOWE - ROK 2027 - PRZEGLĄD |  | 15750
24 | 3.2 Pozakatalogowe_2027 - BRANŻA ELEKTRYCZNA - PRACE POZAKATALOGOWE - ROK 2027 - PRZEGLĄD |  | 0
25 | 3.2 Pozakatalogowe_2027 - BRANŻA ELEKTRYCZNA - DOSTAWY POZAKATALOGOWE - ROK 2027 - PRZEGLĄD |  | 10500
26 | 3.2 Pozakatalogowe_2027 - BRANŻA AKPiA - PRACE POZAKATALOGOWE - ROK 2027 - PRZEGLĄD |  | 0
27 | 3.2 Pozakatalogowe_2027 - BRANŻA AKPiA - DOSTAWY POZAKATALOGOWE - ROK 2027 - PRZEGLĄD |  | 5250
28 | 3.3 Pozakatalogowe_2028 - BRANŻA MASZYNOWA - PRACE POZAKATALOGOWE - ROK 2028 - REMONT KAPITALNY |  | 0
29 | 3.3 Pozakatalogowe_2028 - BRANŻA MASZYNOWA - DOSTAWY POZAKATALOGOWE - ROK 2028 - REMONT KAPITALNY |  | 105000
30 | 3.3 Pozakatalogowe_2028 - BRANŻA ELEKTRYCZNA - PRACE POZAKATALOGOWE - ROK 2028 - REMONT KAPITALNY |  | 0
31 | 3.3 Pozakatalogowe_2028 - BRANŻA ELEKTRYCZNA - DOSTAWY POZAKATALOGOWE - ROK 2028 - REMONT KAPITALNY |  | 10500
32 | 3.3 Pozakatalogowe_2028 - BRANŻA AKPiA - PRACE POZAKATALOGOWE - ROK 2028 - REMONT KAPITALNY |  | 0
33 | 3.3 Pozakatalogowe_2028 - BRANŻA AKPiA - DOSTAWY POZAKATALOGOWE - ROK 2028 - REMONT KAPITALNY |  | 15750
34 | 3.4 Pozakatalogowe_2029 - BRANŻA ELEKTRYCZNA - PRACE POZAKATALOGOWE - ROK 2029 - PRZEGLĄD |  | 0
35 | 3.4 Pozakatalogowe_2029 - BRANŻA ELEKTRYCZNA - DOSTAWY POZAKATALOGOWE - ROK 2029 - PRZEGLĄD |  | 10500
36 | 3.4 Pozakatalogowe_2029 - BRANŻA AKPiA - PRACE POZAKATALOGOWE - ROK 2029 - PRZEGLĄD |  | 0
37 | 3.4 Pozakatalogowe_2029 - BRANŻA AKPiA - DOSTAWY POZAKATALOGOWE - ROK 2029 - PRZEGLĄD |  | 5250
38 | Wartość oferty [PLN] netto: |  | 204750
39 | Wartość oferty [PLN] brutto: |  | 251842.5
Zbiorcza tabela cenowa - Wartości do Formularza w SWPP2. Cena Oferty.
Lp. | Nazwa pozycji w SWPP2 |  | Wartość pozycji netto w okresie trwania umowy [PLN]
Kol. 1 | Kol. 2 |  | Kol. 3
1 | REMONT PLANOWY BRANŻA ELEKTRYCZNA/AKPiA - Podstawowa |  | 31500
2 | REMONT PLANOWY BRANŻA ELEKTRYCZNA/AKPiA - Podstawowa |  | 42000
3 | REMONT PLANOWY BRANŻA MECHANICZNA - Podstawa |  | 131250
4 | REMONT PLANOWY BRANŻA ELEKTRYCZNA/AKPiA - Opcja |  | 0
5 | REMONT PLANOWY BRANŻA MECHANICZNA - Opcja |  | 0
6 | Wartość oferty [PLN] netto: |  | 204750
7 | Wartość oferty [PLN] brutto: |  | 251842.5
Całość dokumentu podlega obowiązkowi podpisania kwalifikowanym podpisem elektronicznym przez osobę lub osoby umocowane przez Wykonawcę

## 2.1 Katalog Czynności_2026
Wieloletnia obsługa serwisowa wraz z dostawą części zamiennych turbiny parowej typu SST-400 wraz z generatorem typu AMS 1250LK4LBS w branży maszynowej, elektrycznej oraz AKPiA zainstalowanych w PGE Energia Ciepła S.A. Oddział Elektrociepłownia w Gorzowie Wielkopolskim KATALOG CZYNNOŚCI - ROK 2026
BRANŻA MASZYNOWA - KATALOG CZYNNOŚCI - ROK 2026 - PRZEGLĄD
Lp. | KKS | Grupa Funkcjonalna | Opis | Odwołanie do OPZ | Jednostka miary | Cena jednostkowa netto [PLN] | Ilość | Wartość netto [PLN] (Kol. G x Kol. H)
A | B | C | D | E | F | G | H | I
1 | 10MA | Turbina parowa TP10 | Prace ogólne związane z przeglądem | Zgodnie z zakresem wskazanym w Tabeli 10. pkt. 1. OPZ oraz wymaganiami wskazanymi w OPZ | kpl. |  | 1 | 0
2 | 10MAV70AP110 10MAV70AP120 | Turbina układ olejowy | Koszty wykonania prac na pompie lewarowej (1 sztuka = 1 pompa lewarowa) | Zgodnie z zakresem wskazanym w Tabeli 10. pkt. 2. OPZ oraz wymaganiami wskazanymi w OPZ | szt. |  | 2 | 0
3 | 10MAX | Turbina układ regulacji | Blok zasilania olejem wysokociśnieniowym (regulacyjnym) | Zgodnie z zakresem wskazanym w Tabeli 10. pkt. 3. OPZ oraz wymaganiami wskazanymi w OPZ
3.1 | 10MAX | Turbina układ regulacji | Koszty wykonania prac na bloku zasilania olejem wysokociśnieniowym (regulacyjnym) | Zgodnie z zakresem wskazanym w Tabeli 10. pkt. 3. OPZ oraz wymaganiami wskazanymi w OPZ | kpl. |  | 1 | 0
3.2 | 10MAX | Turbina układ regulacji | Koszty materiałów niezbędnych do dostarczenia i do wykonania prac na bloku zasilania olejem wysokociśnieniowym | Zgodnie z wykazem i zakresem wskazanym w Tabeli 10. pkt. 3. OPZ oraz wymaganiami wskazanymi w OPZ | kpl. |  | 1 | 0
4 | 10MAV | Turbina układ olejowy | Badania jakości oleju smarnego | Zgodnie z zakresem wskazanym w Tabeli 10. pkt. 4. OPZ oraz wymaganiami wskazanymi w OPZ | kpl. |  | 1 | 0
[7 empty] | Suma: | 0
BRANŻA ELEKTRYCZNA - KATALOG CZYNNOŚCI - ROK 2026 - PRZEGLĄD
Lp. | KKS | Grupa Funkcjonalna | Opis | Odwołanie do OPZ | Jednostka miary | Cena jednostkowa netto [PLN] | Ilość | Wartość netto [PLN] (Kol. G x Kol. H)
A | B | C | D | E | F | G | H | I
1 | 10MKA10 | Generator | Pomiar rezystancji izolacji stojana i wirnika generatora, po uprzednim odłączeniu przekładników napięciowych w rozdzielni przygeneratorowej HIGS | Zgodnie z zakresem wskazanym w punkcie 3.1 ppkt. a) OPZ | kpl. |  | 1 | 0
2 | 10MKA10 | Generator | Kontrola stanu czół uzwojenia stojana bez wyciągania wirnika, wraz z oceną mocowania czół, bandaży, szyn wyprowadzenia mocy, izolatorów przepustowych | Zgodnie z zakresem wskazanym w punkcie 3.1 ppkt. b) OPZ | kpl. |  | 1 | 0
3 | 10MKA10 | Generator | Kontrola wirnika generatora z oględzinami dostępnych węzłów konstrukcyjnych i powierzchni wirnika | Zgodnie z zakresem wskazanym w punkcie 3.1 ppkt. c) OPZ | kpl. |  | 1 | 0
4 | 10MKA10 | Generator | Kontrola i poprawa czystości wnętrza beczki generatora z użyciem dedykowanych narzędzi/przyrządów | Zgodnie z zakresem wskazanym w punkcie 3.1 ppkt. d) OPZ | kpl. |  | 1 | 0
5 | 10MKA10 | Generator | Oczyszczenie wszystkich filtrów powietrza z użyciem wymaganych przed producenta detergentów i narzędzi/przyrządów | Zgodnie z zakresem wskazanym w punkcie 3.1 ppkt. e) OPZ | kpl. |  | 1 | 0
6 | 10MKA10 | Generator | Sprawdzenie połączeń śrubowych zacisków generatora i wzbudzenia | Zgodnie z zakresem wskazanym w punkcie 3.1 ppkt. f) OPZ | kpl. |  | 1 | 0
7 | 10MKA10 | Generator | Przegląd śrub oraz połączeń elastycznych do szynoprzewodów wyprowadzenia mocy generatora | Zgodnie z zakresem wskazanym w punkcie 3.1 ppkt. g) OPZ | kpl. |  | 1 | 0
8 | 10MKA10 | Generator | Pomiar rezystancji izolacji stojana wzbudnicy głównej i podwzbudnicy | Zgodnie z zakresem wskazanym w punkcie 3.1 ppkt. h) OPZ | kpl. |  | 1 | 0
9 | 10MKA10 | Generator | Kontrola wizualna oraz czyszczenie kanałów powietrznych stojana wzbudnicy głównej i podwzbudnicy | Zgodnie z zakresem wskazanym w punkcie 3.1 ppkt. i) OPZ | kpl. |  | 1 | 0
10 | 10MKA10 | Generator | Kontrola wizualna wirnika wzbudnicy głównej i podwzbudnicy w możliwym dostępnym zakresie | Zgodnie z zakresem wskazanym w punkcie 3.1 ppkt. j) OPZ | kpl. |  | 1 | 0
11 | 10MKA10 | Generator | Kontrola stanu izolacji oraz połączeń śrubowych mostka prostowniczego zabudowanego na wirniku | Zgodnie z zakresem wskazanym w punkcie 3.1 ppkt. k) OPZ | kpl. |  | 1 | 0
[7 empty] | Suma: | 0
BRANŻA AKPIA - KATALOG CZYNNOŚCI - ROK 2026 - PRZEGLĄD
Lp. | KKS | Grupa Funkcjonalna | Opis | Symulacja wartości / Odwołanie do OPZ | Jednostka miary | Cena jednostkowa netto [PLN] | Ilość | Wartość netto [PLN] (Kol. G x Kol. H)
A | B | C | D | E | F | G | H | I
1 | 10LBA50CP020 | Turbozespół | Ciśnienie pary dolotowej niskociśnieniowej | Sygnał alarmowy / 4.5.1.1 | szt. |  | 2 | 0
2 | 10LBA50CT020 | Turbozespół | Temperatura pary dolotowej niskociśnieniowej | Sygnał alarmowy / 4.5.1.1 | szt. |  | 3 | 0
3 | 10LBD43CP021 | Turbozespół | Ciśnienie pary upustowej | Sygnał alarmowy / 4.5.1.1 | szt. |  | 2 | 0
4 | 10LBD43CP022 | Turbozespół | Ciśnienie pary upustowej | Sygnał alarmowy / 4.5.1.1 | szt. |  | 2 | 0
5 | 10LBD43CP920 | Turbozespół | Ciśnienie pary upustowej (obliczeniowa Lp. 3, 4) | Sygnał alarmowy / 4.5.1.1 | szt. |  | 2 | 0
6 | 10MAA15CT011 | Turbozespół | Temperatura kołnierza korpusu -środek
7 | 10MAA15CT010 | Turbozespół | Temperatura kołnierza korpusu -wewnątrz
8 | 10MAA15FT910 | Turbozespół | Różnica temperatur kołnierza korpusu (obliczeniowa Lp. 6,7) | Sygnał alarmowy / 4.5.1.1 | szt. |  | 1 | 0
9 | 10MAA15CT060 | Turbozespół | Temperatura kołnierza korpusu -część dolna
10 | 10MAA15CT050 | Turbozespół | Temperatura kołnierza korpusu -część górna
11 | 10MAA15FT960 | Turbozespół | Różnica temperatur kołnierza korpusu - górna część /dolna część (obliczeniowa Lp. 9, 10) | Sygnał alarmowy / 4.5.1.1 | szt. |  | 1 | 0
12 | 10MAC10CP051 | Turbozespół | Ciśnienie pary wylotowej (1z3)
13 | 10MAC10CP052 | Turbozespół | Ciśnienie pary wylotowej (2z3)
14 | 10MAC10CP053 | Turbozespół | Ciśnienie pary wylotowej (3z3)
15 | 10MAC10FP950 | Turbozespół | Ciśnienie pary wylotowej (obliczeniowa Lp. 12, 13, 14) | Sygnał alarmowy / 4.5.1.1 | szt. |  | 1 | 0
16 | 10MAC10FP850 | Turbozespół | Ciśnienie pary wylotowej (obliczeniowa Lp. 12, 13, 14) | Sygnał alarmowy / 4.5.1.1, Wyłączenie awaryjne / 4.5.1.2 | szt. |  | 2 | 0
17 | 10MAC10CT051 | Turbozespół | Temperatura pary wylotowej (1z3)
18 | 10MAC10CT052 | Turbozespół | Temperatura pary wylotowej (2z3)
19 | 10MAC10CT053 | Turbozespół | Temperatura pary wylotowej (3z3)
20 | 10MAC10CT950 | Turbozespół | Temperatura pary wylotowej (obliczeniowa Lp. 17, 18, 19) | Sygnał alarmowy / 4.5.1.1 | szt. |  | 1 | 0
21 | 10MAC10CT850 | Turbozespół | Temperatura pary wylotowej (obliczeniowa Lp. 17, 18, 19) | Sygnał alarmowy / 4.5.1.1, Wyłączenie awaryjne / 4.5.1.2 | szt. |  | 2 | 0
22 | 10MAD10CG010 | Turbozespół | Przesunięcie osiowe wału turbiny po stronie łożyska wzdłużnego | Sygnał alarmowy 2szt. / 4.5.1.1, Wyłączenie awaryjne 2szt. / 4.5.1.2 | szt. |  | 4 | 0
23 | 10MAD10CG011 | Turbozespół | Przesunięcie osiowe wału turbiny po stronie lożyska wzdłużnego | Sygnał alarmowy 2szt. / 4.5.1.1, Wyłączenie awaryjne 2szt. / 4.5.1.2 | szt. |  | 4 | 0
24 | 10MAD10CS011 | Turbozespół | Obroty turbiny po stronie łożyska wzdłużnego | Sygnał alarmowy / 4.5.1.1 | szt. |  | 1 | 0
25 | 10MAD10CS012 | Turbozespół | Obroty turbiny po stronie łożyska wzdłużnego | Sygnał alarmowy / 4.5.1.1 | szt. |  | 1 | 0
26 | 10MAD10CS013 | Turbozespół | Obroty turbiny po stronie łożyska wzdłużnego | Sygnał alarmowy / 4.5.1.1 | szt. |  | 1 | 0
27 | 10MAD10FS810 | Turbozespół | Obroty turbiny po stronie łożyska wzdłużnego (obliczeniowa) | Sygnał alarmowy / 4.5.1.1, Wyłączenie awaryjne / 4.5.1.2 | szt. |  | 2 | 0
28 | 10MAD10CT010 | Turbozespół | Temperatura łożyska poprzecznego turbiny po stronie łożyska wzdłużnego | Sygnał alarmowy / 4.5.1.1 | szt. |  | 1 | 0
29 | 10MAD10CT020 | Turbozespół | Temperatura łożyska wzdłużnego po stronie obciążenia | Sygnał alarmowy / 4.5.1.1 | szt. |  | 1 | 0
30 | 10MAD10CT030 | Turbozespół | Temperatura łożyska wzdłużnego po stronie nieobciążonej | Sygnał alarmowy / 4.5.1.1 | szt. |  | 1 | 0
31 | 10MAD10CY011 | Turbozespół | Drgania wału turbiny po stronie łożyska wzdłużnego (poziome) | Sygnał alarmowy / 4.5.1.1, Wyłączenie awaryjne / 4.5.1.2 | szt. |  | 2 | 0
32 | 10MAD10CY012 | Turbozespół | Drgania walu turbiny po stronie łożyska wzdłużnego (pionowe) | Sygnał alarmowy / 4.5.1.1, Wyłączenie awaryjne / 4.5.1.2 | szt. |  | 2 | 0
33 | 10MAD20CT010 | Turbozespół | Temperatura łożyska poprzecznego turbiny po stronie wylotowej | Sygnał alarmowy / 4.5.1.1 | szt. |  | 1 | 0
34 | 10MAD20CY011 | Turbozespół | Drgania wału turbiny po stronie wylotowej (poziome) | Sygnał alarmowy / 4.5.1.1, Wyłączenie awaryjne / 4.5.1.2 | szt. |  | 2 | 0
35 | 10MAD20CY012 | Turbozespół | Drgania wału po stronie wylotowej (pionowe) | Sygnał alarmowy / 4.5.1.1, Wyłączenie awaryjne / 4.5.1.2 | szt. |  | 2 | 0
36 | 10MAD30CT010 | Turbozespół | Temperatura łożyska przekładni po stronie turbiny | Sygnał alarmowy / 4.5.1.1 | szt. |  | 1 | 0
37 | 10MAD40CT010 | Turbozespół | Temperatura łożyska przekładni po stronie obracarki | Sygnał alarmowy / 4.5.1.1 | szt. |  | 1 | 0
38 | 10MAD50CT010 | Turbozespół | Temperatura łożyska przekładni po stronie głównej pompy oleju | Sygnał alarmowy / 4.5.1.1 | szt. |  | 1 | 0
39 | 10MAD60CT010 | Turbozespół | Temperatura łożyska przekładni po stronie generatora | Sygnał alarmowy / 4.5.1.1 | szt. |  | 1 | 0
40 | 10MAK10CY010 | Turbozespół | Drgania korpusu przekładni (poziome) | Sygnał alarmowy / 4.5.1.1, Wyłączenie awaryjne / 4.5.1.2 | szt. |  | 2 | 0
41 | 10MAK10CY020 | Turbozespół | Drgania korpusu przekładni (pionowe) | Sygnał alarmowy / 4.5.1.1, Wyłączenie awaryjne / 4.5.1.2 | szt. |  | 2 | 0
42 | 10MAK10CY910 | Turbozespół | Przyspieszenie drgań przekładni - poziome | Sygnał alarmowy / 4.5.1.1 | szt. |  | 1 | 0
43 | 10MAK10CY920 | Turbozespół | Przyspieszenie drgań przekładni - pionowe | Sygnał alarmowy / 4.5.1.1 | szt. |  | 1 | 0
44 | 10MAK40CG110 | Turbozespół | Pozycja zamknięta pokrywy silnika obracarki | Sygnał alarmowy (binarny) / 4.5.1.1 | szt. |  | 1 | 0
45 | 10MAV10CL010 | Turbozespół | Poziom w zbiorniku oleju smarnego | Sygnał alarmowy / 4.5.1.1 | szt. |  | 2 | 0
46 | 10MAV10CT010 | Turbozespół | Temperatura oleju smarnego w zbiorniku | Sygnał alarmowy / 4.5.1.1 | szt. |  | 1 | 0
47 | 10MAV10CT020 | Turbozespół | Temperatura grzałki w zbiorniku oleju smarnego | Sygnał alarmowy / 4.5.1.1 | szt. |  | 1 | 0
48 | 10MAV35CP010 | Turbozespół | Spadek ciśnienia na filtrze oleju smarnego | Sygnał alarmowy / 4.5.1.1 | szt. |  | 1 | 0
49 | 10MAV40CP011 | Turbozespół | Ciśnienie oleju smarnego (1z3) |  | szt.
50 | 10MAV40CP012 | Turbozespół | Ciśnienie oleju smarnego (2z3 |  | szt.
51 | 10MAV40CP013 | Turbozespół | Ciśnienie oleju smarnego (33) |  | szt.
52 | 10MAV40FP910 | Turbozespół | Ciśnienie oleju smarnego (obliczeniowa Lp. 49, 50, 51) | Sygnał alarmowy / 4.5.1.1 | szt. |  | 1 | 0
53 | 10MAV40FP810 | Turbozespół | Ciśnienie oleju smarnego (obliczeniowa Lp. 49, 50, 51) | Sygnał alarmowy / 4.5.1.1, Wyłączenie awaryjne / 4.5.1.2 | szt. |  | 2 | 0
54 | 10MAV40CT011 | Turbozespół | Temperatura oleju smarnego (1z3) |  | szt.
55 | 10MAV40CT012 | Turbozespół | Temperatura oleju smarnego (2z3) |  | szt.
56 | 10MAV40CT013 | Turbozespół | Temperatura oleju smarnego (3z3) |  | szt.
57 | 10MAV40FT910 | Turbozespół | Temperatura oleju smarnego (obliczeniowa Lp. 54, 55 ,56) | Sygnał alarmowy / 4.5.1.1 | szt. |  | 2 | 0
58 | 10MAV40FT810 | Turbozespół | Temperatura oleju smarnego (obliczeniowa Lp. 54, 55 ,56) | Sygnał alarmowy / 4.5.1.1, Wyłączenie awaryjne / 4.5.1.2 | szt. |  | 2 | 0
59 | 10MAV70CP020 | Turbozespół | Ciśnienie na dolocie do zaworu regulacyjnego oleju lewarowego | Sygnał alarmowy / 4.5.1.1 | szt. |  | 1 | 0
60 | 10MAW40CP010 | Turbozespół | Ciśnienie pary uszczelniającej | Sygnał alarmowy / 4.5.1.1 | szt. |  | 2 | 0
61 | 10MAW40CT010 | Turbozespół | Temperatura pary uszczelniającej | Sygnał alarmowy / 4.5.1.1 | szt. |  | 2 | 0
62 | 10MAX10CL010 | Turbozespół | Poziom w zbiorniku oleju wysokociśnieniowego | Sygnał alarmowy / 4.5.1.1 | szt. |  | 1 | 0
63 | 10MAX10CT010 | Turbozespół | Temperatura w zbiorniku oleju wysokociśnieniowego | Sygnał alarmowy / 4.5.1.1 | szt. |  | 1 | 0
64 | 10MAX30CP010 | Turbozespół | Spadek ciśnienia na filtrze oleju wysokociśnieniowego | Sygnał alarmowy / 4.5.1.1 | szt. |  | 1 | 0
65 | 10MAX40CP010 | Turbozespół | Ciśnienie oleju wysokociśnieniowego do próby awaryjnego wyłączenia | Sygnał alarmowy / 4.5.1.1 | szt. |  | 1 | 0
66 | 10MAX40CP021 | Turbozespół | Ciśnienie oleju wysokociśnieniowego -awaryjne wyłączenie (1z3) |  | szt.
67 | 10MAX40CP022 | Turbozespół | Ciśnienie oleju wysokociśnieniowego -awaryjne wyłączenie (2z3) |  | szt.
68 | 10MAX40CP023 | Turbozespół | Ciśnienie oleju wysokociśnieniowego -awaryjne wyłączenie (3z3) |  | szt.
69 | 10MAX40FP920 | Turbozespół | Ciśnienie oleju wysokociśnieniowego -awaryjne wyłączenie (obliczeniwe Lp. 66, 67, 68) | Sygnał alarmowy / 4.5.1.1 | szt. |  | 1 | 0
70 | 10MAX40FP820 | Turbozespół | Ciśnienie oleju wysokociśnieniowego -awaryjne wyłączenie (obliczeniowe Lp. 66, 67, 68) | Sygnał alarmowy / 4.5.1.1, Wyłączenie awaryjne / 4.5.1.2 | szt. |  | 2 | 0
71 | 10MAX51CP020 | Turbozespół | Spadek ciśnienia na filtrze przed chłodnicą oleju wysokociśnieniowego | Sygnał alarmowy / 4.5.1.1 | szt. |  | 1 | 0
72 | 10MKA10CL110 | Turbozespół | Panew 1 poziom wody przeciekowej (po stronie turbiny) | Sygnał alarmowy (binarny) / 4.5.1.1 | szt. |  | 1 | 0
73 | 10MKA10CT010 | Turbozespół | Temperatura fazy u uzwojenia stojana | Sygnał alarmowy / 4.5.1.1, Wyłączenie awaryjne / 4.5.1.2 | szt. |  | 2 | 0
74 | 10MKA10CT011 | Turbozespół | Temperatura fazy u uzwojenia stojana | Sygnał alarmowy / 4.5.1.1, Wyłączenie awaryjne / 4.5.1.2 | szt. |  | 2 | 0
75 | 10MKA10CT012 | Turbozespół | Temperatura fazy u uzwojenia stojana | Sygnał alarmowy / 4.5.1.1, Wyłączenie awaryjne / 4.5.1.2 | szt. |  | 2 | 0
76 | 10MKA10CT020 | Turbozespół | Temperatura fazy v uzwojenia stojana | Sygnał alarmowy / 4.5.1.1, Wyłączenie awaryjne / 4.5.1.2 | szt. |  | 2 | 0
77 | 10MKA10CT021 | Turbozespół | Temperatura fazy v uzwojenia stojana | Sygnał alarmowy / 4.5.1.1, Wyłączenie awaryjne / 4.5.1.2 | szt. |  | 2 | 0
78 | 10MKA10CT022 | Turbozespół | Temperatura fazy v uzwojenia stojana | Sygnał alarmowy / 4.5.1.1, Wyłączenie awaryjne / 4.5.1.2 | szt. |  | 2 | 0
79 | 10MKA10CT030 | Turbozespół | Temperatura fazy w uzwojenia stojana | Sygnał alarmowy / 4.5.1.1, Wyłączenie awaryjne / 4.5.1.2 | szt. |  | 2 | 0
80 | 10MKA10CT031 | Turbozespół | Temperatura fazy w uzwojenia stojana | Sygnał alarmowy / 4.5.1.1, Wyłączenie awaryjne / 4.5.1.2 | szt. |  | 2 | 0
81 | 10MKA10CT032 | Turbozespół | Temperatura fazy w uzwojenia stojana | Sygnał alarmowy / 4.5.1.1, Wyłączenie awaryjne / 4.5.1.2 | szt. |  | 2 | 0
82 | 10MKA10CT050 | Turbozespół | Temperatura powietrza zimnego (po stronie turbiny) | Sygnał alarmowy / 4.5.1.1 | szt. |  | 1 | 0
83 | 10MKA10CT055 | Turbozespół | Temperatura powietrza zimnego (po stronie wzbudnicy) | Sygnał alarmowy / 4.5.1.1 | szt. |  | 1 | 0
84 | 10MKA10CT060 | Turbozespół | Temperatura powietrza gorącego (po stronie turbiny) | Sygnał alarmowy / 4.5.1.1 | szt. |  | 1 | 0
85 | 10MKD10CT010 | Turbozespół | Temperatura łożyska generatora po stronie turbiny | Sygnał alarmowy / 4.5.1.1 | szt. |  | 1 | 0
86 | 10MKD10CY011 | Turbozespół | Drgania wału generatora po stronie turbiny (poziome) | Sygnał alarmowy / 4.5.1.1, Wyłączenie awaryjne / 4.5.1.2 | szt. |  | 2 | 0
87 | 10MKD10CY012 | Turbozespół | Drgania wału generatora po stronie turbiny (pionowe) | Sygnał alarmowy / 4.5.1.1, Wyłączenie awaryjne / 4.5.1.2 | szt. |  | 2 | 0
88 | 10MKD10CY020 | Turbozespół | Drgania korpusu łożyska generatora po stronie turbiny (poziome) | Sygnał alarmowy / 4.5.1.1, Wyłączenie awaryjne / 4.5.1.2 | szt. |  | 2 | 0
89 | 10MKD10CY030 | Turbozespół | Drgania korpusu łożyska generatora po stronie turbiny (pionowe) | Sygnał alarmowy / 4.5.1.1, Wyłączenie awaryjne / 4.5.1.2 | szt. |  | 2 | 0
90 | 10MKD10CY040 | Turbozespół | Drgania osiowe korpusu łożyska generatora po stronie turbiny | Sygnał alarmowy / 4.5.1.1, Wyłączenie awaryjne / 4.5.1.2 | szt. |  | 2 | 0
91 | 10MKD20CT010 | Turbozespół | Temperatura łożyska generatora po stronie wzbudnicy | Sygnał alarmowy / 4.5.1.1 | szt. |  | 1 | 0
92 | 10MKD20CY011 | Turbozespół | Drgania wału generatora po stronie wzbudnicy (poziome) | Sygnał alarmowy / 4.5.1.1, Wyłączenie awaryjne / 4.5.1.2 | szt. |  | 2 | 0
93 | 10MKD20CY012 | Turbozespół | Drgania wału generatora po stronie wzbudnicy (pionowe) | Sygnał alarmowy / 4.5.1.1, Wyłączenie awaryjne / 4.5.1.2 | szt. |  | 2 | 0
94 | 10MKD20CY020 | Turbozespół | Drgania korpusu łożyska generatora po stronie wzbudnicy (poziome) | Sygnał alarmowy / 4.5.1.1, Wyłączenie awaryjne / 4.5.1.2 | szt. |  | 2 | 0
95 | 10MKD20CY030 | Turbozespół | Drgania korpusu łożyska generatora po stronie wzbudnicy (pionowe) | Sygnał alarmowy / 4.5.1.1, Wyłączenie awaryjne / 4.5.1.2 | szt. |  | 2 | 0
96 | 10MKD20CY040 | Turbozespół | Drgania osiowe korpusu łożyska generatora po stronie wzbudnicy | Sygnał alarmowy / 4.5.1.1, Wyłączenie awaryjne / 4.5.1.2 | szt. |  | 2 | 0
97 | 10LBD60CP011 | Turbozespół | Ciśnienie pary upustowej (1z3) |  | szt.
98 | 10LBD60CP012 | Turbozespół | Ciśnienie pary upustowej (2z3) |  | szt.
99 | 10LBD60CP013 | Turbozespół | Ciśnienie pary upustowej (3z3) |  | szt.
100 | 10LBD60FP910 | Turbozespół | Ciśnienie pary upustowej (obliczeniowe Lp. 97, 98, 99) | Sygnał alarmowy / 4.5.1.1 | szt. |  | 1 | 0
101 | 10LBD60FP810 | Turbozespół | Ciśnienie pary upustowej (obliczeniowe Lp. 97, 98, 99) | Sygnał alarmowy / 4.5.1.1, Wyłączenie awaryjne / 4.5.1.2 | szt. |  | 2 | 0
102 | 10LBD60CP021 | Turbozespół | Wyłącznik ciśnieniowy pary upustowej (1z3) |  | szt.
103 | 10LBD60CP022 | Turbozespół | Wyłącznik ciśnieniowy pary upustowej (2z3) |  | szt.
104 | 10LBD60CP023 | Turbozespół | Wyłącznik ciśnieniowy pary upustowej (3z3) |  | szt.
105 | 10LBD60FP820 | Turbozespół | Wyłącznik ciśnieniowy pary upustowej (obliczeniowe Lp. 103, 104, 105) | Sygnał alarmowy / 4.5.1.1, Wyłączenie awaryjne / 4.5.1.2 | szt. |  | 2 | 0
106 | system | Turbozespół | Przegląd systemu pomiaru prędkości obrotowej |  | kpl. |  | 1
107 | system | Turbozespół | Przegląd systemu pomiarów specjalnych |  | kpl. |  | 1
108 | układ | Turbozespół | Zdalne awaryjne wyłączenie turbiny | 4.5.2.7 | kpl. |  | 1 | 0
109 | brak | Turbozespół | Losowa kontrola zacisków śrubowych 200szt. |  | kpl. |  | 1
[7 empty] | Suma: | 0
pola wypełniane przez Wykonawcę
Całość dokumentu podlega obowiązkowi podpisania kwalifikowanym podpisem elektronicznym przez osobę lub osoby umocowane przez Wykonawcę

## 2.2 Katalog Czynności_2027
Wieloletnia obsługa serwisowa wraz z dostawą części zamiennych turbiny parowej typu SST-400 wraz z generatorem typu AMS 1250LK4LBS w branży maszynowej, elektrycznej oraz AKPiA zainstalowanych w PGE Energia Ciepła S.A. Oddział Elektrociepłownia w Gorzowie Wielkopolskim KATALOG CZYNNOŚCI - ROK 2027
BRANŻA MASZYNOWA - KATALOG CZYNNOŚCI - ROK 2027 - PRZEGLĄD
Lp. | KKS | Grupa Funkcjonalna | Opis | Odwołanie do OPZ | Jednostka miary | Cena jednostkowa netto [PLN] | Ilość | Wartość netto [PLN] (Kol. G x Kol. H)
A | B | C | D | E | F | G | H | I
1 | 10MA | Turbina parowa TP10 | Prace ogólne związane z przeglądem | Zgodnie z zakresem wskazanym w Tabeli 11. pkt. 1. OPZ oraz wymaganiami wskazanymi w OPZ | kpl. |  | 1 | 0
2 | 10MAV70AP110 10MAV70AP120 | Turbina układ olejowy | Koszty wykonania prac na pompie lewarowej (1 sztuka = 1 pompa lewarowa) | Zgodnie z zakresem wskazanym w Tabeli 11. pkt. 2. OPZ oraz wymaganiami wskazanymi w OPZ | szt. |  | 2 | 0
3 | 10MAX | Turbina układ regulacji | Blok zasilania olejem wysokociśnieniowym (regulacyjnym) | Zgodnie z zakresem wskazanym w Tabeli 11. pkt. 3. OPZ oraz wymaganiami wskazanymi w OPZ
3.1 | 10MAX | Turbina układ regulacji | Koszty wykonania prac na bloku zasilania olejem wysokociśnieniowym (regulacyjnym) | Zgodnie z zakresem wskazanym w Tabeli 11. pkt. 3. OPZ oraz wymaganiami wskazanymi w OPZ | kpl. |  | 1 | 0
3.2 | 10MAX | Turbina układ regulacji | Koszty materiałów niezbędnych do dostarczenia i do wykonania prac na bloku zasilania olejem wysokociśnieniowym | Zgodnie z wykazem i zakresem wskazanym w Tabeli 11. pkt. 3. OPZ oraz wymaganiami wskazanymi w OPZ | kpl. |  | 1 | 0
4 | 10MAV | Turbina układ olejowy | Badania jakości oleju smarnego | Zgodnie z zakresem wskazanym w Tabeli 11. pkt. 4. OPZ oraz wymaganiami wskazanymi w OPZ | kpl. |  | 1 | 0
5 | 10MAV21AP110 | Turbina układ olejowy | Turbina układ olejowy - Pomocnicza pompa oleju smarnego (rozruchowa) 10MAV21AP110 | Zgodnie z zakresem wskazanym w Tabeli 11. pkt. 5. OPZ oraz wymaganiami wskazanymi w OPZ
5.1 | 10MAV21AP110 | Turbina układ olejowy | Koszty wykonania prac na pomocniczej pompie oleju smarnego | Zgodnie z zakresem wskazanym w Tabeli 11. pkt. 5. OPZ oraz wymaganiami wskazanymi w OPZ | kpl. |  | 1 | 0
5.2 | 10MAV21AP110 | Turbina układ olejowy | Koszty materiałów niezbędnych do dostarczenia i do wykonania prac na pomocniczej pompie oleju smarnego, | Zgodnie z wykazem i zakresem wskazanym w Tabeli 11. pkt. 5. OPZ oraz wymaganiami wskazanymi w OPZ | kpl. |  | 1 | 0
6 | 10MAV25AP110 | Turbina układ olejowy | Turbina układ olejowy - Pompa awaryjna oleju smarnego 10MAV25AP110 | Zgodnie z zakresem wskazanym w Tabeli 11. pkt. 6. OPZ oraz wymaganiami wskazanymi w OPZ
6.1 | 10MAV25AP110 | Turbina układ olejowy | Koszty wykonania prac na awaryjnej pompie oleju smarnego | Zgodnie z zakresem wskazanym w Tabeli 11. pkt. 6. OPZ oraz wymaganiami wskazanymi w OPZ | kpl. |  | 1 | 0
6.2 | 10MAV25AP110 | Turbina układ olejowy | Koszty materiałów niezbędnych do dostarczenia i do wykonania prac na awaryjnej pompie oleju smarnego | Zgodnie z wykazem i zakresem wskazanym w Tabeli 11. pkt. 6. OPZ oraz wymaganiami wskazanymi w OPZ | kpl. |  | 1 | 0
7 | 10MAA10BP010 10MAA11BP010 10MAA12BP020 10MAA13BP020 10MAA14BP020 10LBD40BP020 10LBD43BP020 10MAA17BP020 | Turbina układ odwodnień | Turbina układ odwodnień - Rurociągi odwodnień - Kryzy na rurociągach odwodnień | Zgodnie z zakresem wskazanym w Tabeli 11. pkt. 7. OPZ oraz wymaganiami wskazanymi w OPZ
7.1 | 10MAA10BP010 | Turbina układ odwodnień | Koszty wykonania prac na kryzie 10MAA10BP010 | Zgodnie z zakresem wskazanym w Tabeli 11. pkt. 7. OPZ oraz wymaganiami wskazanymi w OPZ | kpl. |  | 1 | 0
7.2 | 10MAA10BP010 | Turbina układ odwodnień | Koszty materiałów niezbędnych do dostarczenia i do wykonania prac na kryzie 10MAA10BP010 | Zgodnie z wykazem i zakresem wskazanym w Tabeli 11. pkt. 7. OPZ oraz wymaganiami wskazanymi w OPZ | kpl. |  | 1 | 0
7.3 | 10MAA11BP010 | Turbina układ odwodnień | Koszty wykonania prac na kryzie 10MAA11BP010 | Zgodnie z zakresem wskazanym w Tabeli 11. pkt. 7. OPZ oraz wymaganiami wskazanymi w OPZ | kpl. |  | 1 | 0
7.4 | 10MAA11BP010 | Turbina układ odwodnień | Koszty materiałów niezbędnych do dostarczenia i do wykonania prac na kryzie 10MAA11BP010 | Zgodnie z wykazem i zakresem wskazanym w Tabeli 11. pkt. 7. OPZ oraz wymaganiami wskazanymi w OPZ | kpl. |  | 1 | 0
7.5 | 10MAA12BP020 | Turbina układ odwodnień | Koszty wykonania prac na kryzie 10MAA12BP020 | Zgodnie z zakresem wskazanym w Tabeli 11. pkt. 7. OPZ oraz wymaganiami wskazanymi w OPZ | kpl. |  | 1 | 0
7.6 | 10MAA12BP020 | Turbina układ odwodnień | Koszty materiałów niezbędnych do dostarczenia i do wykonania prac na kryzie 10MAA12BP020 | Zgodnie z wykazem i zakresem wskazanym w Tabeli 11. pkt. 7. OPZ oraz wymaganiami wskazanymi w OPZ | kpl. |  | 1 | 0
7.7 | 10MAA13BP020 | Turbina układ odwodnień | Koszty wykonania prac na kryzie 10MAA13BP020 | Zgodnie z zakresem wskazanym w Tabeli 11. pkt. 7. OPZ oraz wymaganiami wskazanymi w OPZ | kpl. |  | 1 | 0
7.8 | 10MAA13BP020 | Turbina układ odwodnień | Koszty materiałów niezbędnych do dostarczenia i do wykonania prac na kryzie 10MAA13BP020 | Zgodnie z wykazem i zakresem wskazanym w Tabeli 11. pkt. 7. OPZ oraz wymaganiami wskazanymi w OPZ | kpl. |  | 1 | 0
7.9 | 10MAA14BP020 | Turbina układ odwodnień | Koszty wykonania prac na kryzie 10MAA14BP020 | Zgodnie z zakresem wskazanym w Tabeli 11. pkt. 7. OPZ oraz wymaganiami wskazanymi w OPZ | kpl. |  | 1 | 0
7.10 | 10MAA14BP020 | Turbina układ odwodnień | Koszty materiałów niezbędnych do dostarczenia i do wykonania prac na kryzie 10MAA14BP020 | Zgodnie z wykazem i zakresem wskazanym w Tabeli 11. pkt. 7. OPZ oraz wymaganiami wskazanymi w OPZ | kpl. |  | 1 | 0
7.11 | 10LBD40BP020 | Turbina układ odwodnień | Koszty wykonania prac na kryzie 10LBD40BP020 | Zgodnie z zakresem wskazanym w Tabeli 11. pkt. 7. OPZ oraz wymaganiami wskazanymi w OPZ | kpl. |  | 1 | 0
7.12 | 10LBD40BP020 | Turbina układ odwodnień | Koszty materiałów niezbędnych do dostarczenia i do wykonania prac na kryzie 10LBD40BP020 | Zgodnie z wykazem i zakresem wskazanym w Tabeli 11. pkt. 7. OPZ oraz wymaganiami wskazanymi w OPZ | kpl. |  | 1 | 0
7.13 | 10LBD43BP020 | Turbina układ odwodnień | Koszty wykonania prac na kryzie 10LBD43BP020 | Zgodnie z zakresem wskazanym w Tabeli 11. pkt. 7. OPZ oraz wymaganiami wskazanymi w OPZ | kpl. |  | 1 | 0
7.14 | 10LBD43BP020 | Turbina układ odwodnień | Koszty materiałów niezbędnych do dostarczenia i do wykonania prac na kryzie 10LBD43BP020 | Zgodnie z wykazem i zakresem wskazanym w Tabeli 11. pkt. 7. OPZ oraz wymaganiami wskazanymi w OPZ | kpl. |  | 1 | 0
7.15 | 10MAA17BP020 | Turbina układ odwodnień | Koszty wykonania prac na kryzie 10MAA17BP020 | Zgodnie z zakresem wskazanym w Tabeli 11. pkt. 7. OPZ oraz wymaganiami wskazanymi w OPZ | kpl. |  | 1 | 0
7.16 | 10MAA17BP020 | Turbina układ odwodnień | Koszty materiałów niezbędnych do dostarczenia i do wykonania prac na kryzie 10MAA17BP020 | Zgodnie z wykazem i zakresem wskazanym w Tabeli 11. pkt. 7. OPZ oraz wymaganiami wskazanymi w OPZ | kpl. |  | 1 | 0
8 | 10MAA12AA631 10MAA13AA631 10MAA14AA631 10LBD40AA631 10LBD43AA631 10MAA17AA631 10LBA50AA631 10LBA50AA661 10LBD60AA631 10LBD60AA661 | Turbina układ odwodnień | Wykonanie kontroli pracy stałego odwadniacza (1 sztuka = 1 stały odwadniacz) | Zgodnie z zakresem wskazanym w Tabeli 11. pkt. 8. OPZ oraz wymaganiami wskazanymi w OPZ | szt. |  | 10 | 0
[7 empty] | Suma: | 0
BRANŻA ELEKTRYCZNA - KATALOG CZYNNOŚCI - ROK 2027 - PRZEGLĄD
Lp. | KKS | Grupa Funkcjonalna | Opis | Odwołanie do OPZ | Jednostka miary | Cena jednostkowa netto [PLN] | Ilość | Wartość netto [PLN] (Kol. G x Kol. H)
A | B | C | D | E | F | G | H | I
1 | 10MKA10 | Generator | Badanie ogólne generatora | Zgodnie z zakresem wskazanym w punkcie 3.2 OPZ ppkt. a | kpl. |  | 1 | 0
2 | 10MKA10 | Generator | Badanie Stojana | Zgodnie z zakresem wskazanym w punkcie 3.2 OPZ ppkt. b | kpl. |  | 1 | 0
3 | 10MKA10 | Generator | Oględziny palca naciskowego pod względem przebarwień | Zgodnie z zakresem wskazanym w punkcie 3.2 OPZ ppkt. c | kpl. |  | 1 | 0
4 | 10MKA10 | Generator | Oględziny uszczelnienia pokrywy powietrza | Zgodnie z zakresem wskazanym w punkcie 3.2 OPZ ppkt. d | kpl. |  | 1 | 0
5 | 10MKA10 | Generator | Sprawdzenie działania czujników RTD | Zgodnie z zakresem wskazanym w punkcie 3.2 OPZ ppkt. e | kpl. |  | 1 | 0
6 | 10MKA10 | Generator | Sprawdzenie zacisków stojana | Zgodnie z zakresem wskazanym w punkcie 3.2 OPZ ppkt. f | kpl. |  | 1 | 0
7 | 10MKA10 | Generator | Sprawdzenie dostępnej izolacji cewki wirnika pod względem przebarwień, uszkodzeń mechanicznych | Zgodnie z zakresem wskazanym w punkcie 3.2 OPZ ppkt. g | kpl. |  | 1 | 0
8 | 10MKA10 | Generator | Sprawdzenie wspornika cewki wirnika w zakresie śrub mocujących, podkładek i izolacji | Zgodnie z zakresem wskazanym w punkcie 3.2 OPZ ppkt. h | kpl. |  | 1 | 0
9 | 10MKA10 | Generator | Oględziny wirnika wzbudnicy pod kątem przebarwień rdzy itp. | Zgodnie z zakresem wskazanym w punkcie 3.2 OPZ ppkt. i | kpl. |  | 1 | 0
10 | 10MKA10 | Generator | Oględziny stojana wzbudnicy pod kątem przebarwień rdzy itp. | Zgodnie z zakresem wskazanym w punkcie 3.2 OPZ ppkt. j | kpl. |  | 1 | 0
11 | 10MKA10 | Generator | Oględziny szczotki uziemiającej wirnik oraz jej ewentualna wymiana jeśli jest krótsza niż 15 mm | Zgodnie z zakresem wskazanym w punkcie 3.2 OPZ ppkt. k | kpl. |  | 1 | 0
[7 empty] | Suma: | 0
BRANŻA AKPIA - KATALOG CZYNNOŚCI - ROK 2027 - PRZEGLĄD
Lp. | KKS | Grupa Funkcjonalna | Opis | Symulacja wartości / Odwołanie do OPZ | Jednostka miary | Cena jednostkowa netto [PLN] | Ilość | Wartość netto [PLN] (Kol. G x Kol. H)
A | B | C | D | E | F | G | H | I
1 | 10LBA50CP020 | Turbozespół | Ciśnienie pary dolotowej niskociśnieniowej | Sygnał alarmowy / 4.5.1.1 | szt. |  | 2 | 0
2 | 10LBA50CT020 | Turbozespół | Temperatura pary dolotowej niskociśnieniowej | Sygnał alarmowy / 4.5.1.1 | szt. |  | 3 | 0
3 | 10LBD43CP021 | Turbozespół | Ciśnienie pary upustowej | Sygnał alarmowy / 4.5.1.1 | szt. |  | 2 | 0
4 | 10LBD43CP022 | Turbozespół | Ciśnienie pary upustowej | Sygnał alarmowy / 4.5.1.1 | szt. |  | 2 | 0
5 | 10LBD43CP920 | Turbozespół | Ciśnienie pary upustowej (obliczeniowa Lp. 3, 4) | Sygnał alarmowy / 4.5.1.1 | szt. |  | 2 | 0
6 | 10MAA15CT011 | Turbozespół | Temperatura kołnierza korpusu -środek
7 | 10MAA15CT010 | Turbozespół | Temperatura kołnierza korpusu -wewnątrz
8 | 10MAA15FT910 | Turbozespół | Różnica temperatur kołnierza korpusu (obliczeniowa Lp. 6,7) | Sygnał alarmowy / 4.5.1.1 | szt. |  | 1 | 0
9 | 10MAA15CT060 | Turbozespół | Temperatura kołnierza korpusu -część dolna
10 | 10MAA15CT050 | Turbozespół | Temperatura kołnierza korpusu -część górna
11 | 10MAA15FT960 | Turbozespół | Różnica temperatur kołnierza korpusu - górna część /dolna część (obliczeniowa Lp. 9, 10) | Sygnał alarmowy / 4.5.1.1 | szt. |  | 1 | 0
12 | 10MAC10CP051 | Turbozespół | Ciśnienie pary wylotowej (1z3)
13 | 10MAC10CP052 | Turbozespół | Ciśnienie pary wylotowej (2z3)
14 | 10MAC10CP053 | Turbozespół | Ciśnienie pary wylotowej (3z3)
15 | 10MAC10FP950 | Turbozespół | Ciśnienie pary wylotowej (obliczeniowa Lp. 12, 13, 14) | Sygnał alarmowy / 4.5.1.1 | szt. |  | 1 | 0
16 | 10MAC10FP850 | Turbozespół | Ciśnienie pary wylotowej (obliczeniowa Lp. 12, 13, 14) | Sygnał alarmowy / 4.5.1.1, Wyłączenie awaryjne / 4.5.1.2 | szt. |  | 2 | 0
17 | 10MAC10CT051 | Turbozespół | Temperatura pary wylotowej (1z3)
18 | 10MAC10CT052 | Turbozespół | Temperatura pary wylotowej (2z3)
19 | 10MAC10CT053 | Turbozespół | Temperatura pary wylotowej (3z3)
20 | 10MAC10CT950 | Turbozespół | Temperatura pary wylotowej (obliczeniowa Lp. 17, 18, 19) | Sygnał alarmowy / 4.5.1.1 | szt. |  | 1 | 0
21 | 10MAC10CT850 | Turbozespół | Temperatura pary wylotowej (obliczeniowa Lp. 17, 18, 19) | Sygnał alarmowy / 4.5.1.1, Wyłączenie awaryjne / 4.5.1.2 | szt. |  | 2 | 0
22 | 10MAD10CG010 | Turbozespół | Przesunięcie osiowe wału turbiny po stronie łożyska wzdłużnego | Sygnał alarmowy 2szt. / 4.5.1.1, Wyłączenie awaryjne 2szt. / 4.5.1.2 | szt. |  | 4 | 0
23 | 10MAD10CG011 | Turbozespół | Przesunięcie osiowe wału turbiny po stronie lożyska wzdłużnego | Sygnał alarmowy 2szt. / 4.5.1.1, Wyłączenie awaryjne 2szt. / 4.5.1.2 | szt. |  | 4 | 0
24 | 10MAD10CS011 | Turbozespół | Obroty turbiny po stronie łożyska wzdłużnego | Sygnał alarmowy / 4.5.1.1 | szt. |  | 1 | 0
25 | 10MAD10CS012 | Turbozespół | Obroty turbiny po stronie łożyska wzdłużnego | Sygnał alarmowy / 4.5.1.1 | szt. |  | 1 | 0
26 | 10MAD10CS013 | Turbozespół | Obroty turbiny po stronie łożyska wzdłużnego | Sygnał alarmowy / 4.5.1.1 | szt. |  | 1 | 0
27 | 10MAD10FS810 | Turbozespół | Obroty turbiny po stronie łożyska wzdłużnego (obliczeniowa) | Sygnał alarmowy / 4.5.1.1, Wyłączenie awaryjne / 4.5.1.2 | szt. |  | 2 | 0
28 | 10MAD10CT010 | Turbozespół | Temperatura łożyska poprzecznego turbiny po stronie łożyska wzdłużnego | Sygnał alarmowy / 4.5.1.1 | szt. |  | 1 | 0
29 | 10MAD10CT020 | Turbozespół | Temperatura łożyska wzdłużnego po stronie obciążenia | Sygnał alarmowy / 4.5.1.1 | szt. |  | 1 | 0
30 | 10MAD10CT030 | Turbozespół | Temperatura łożyska wzdłużnego po stronie nieobciążonej | Sygnał alarmowy / 4.5.1.1 | szt. |  | 1 | 0
31 | 10MAD10CY011 | Turbozespół | Drgania wału turbiny po stronie łożyska wzdłużnego (poziome) | Sygnał alarmowy / 4.5.1.1, Wyłączenie awaryjne / 4.5.1.2 | szt. |  | 2 | 0
32 | 10MAD10CY012 | Turbozespół | Drgania walu turbiny po stronie łożyska wzdłużnego (pionowe) | Sygnał alarmowy / 4.5.1.1, Wyłączenie awaryjne / 4.5.1.2 | szt. |  | 2 | 0
33 | 10MAD20CT010 | Turbozespół | Temperatura łożyska poprzecznego turbiny po stronie wylotowej | Sygnał alarmowy / 4.5.1.1 | szt. |  | 1 | 0
34 | 10MAD20CY011 | Turbozespół | Drgania wału turbiny po stronie wylotowej (poziome) | Sygnał alarmowy / 4.5.1.1, Wyłączenie awaryjne / 4.5.1.2 | szt. |  | 2 | 0
35 | 10MAD20CY012 | Turbozespół | Drgania wału po stronie wylotowej (pionowe) | Sygnał alarmowy / 4.5.1.1, Wyłączenie awaryjne / 4.5.1.2 | szt. |  | 2 | 0
36 | 10MAD30CT010 | Turbozespół | Temperatura łożyska przekładni po stronie turbiny | Sygnał alarmowy / 4.5.1.1 | szt. |  | 1 | 0
37 | 10MAD40CT010 | Turbozespół | Temperatura łożyska przekładni po stronie obracarki | Sygnał alarmowy / 4.5.1.1 | szt. |  | 1 | 0
38 | 10MAD50CT010 | Turbozespół | Temperatura łożyska przekładni po stronie głównej pompy oleju | Sygnał alarmowy / 4.5.1.1 | szt. |  | 1 | 0
39 | 10MAD60CT010 | Turbozespół | Temperatura łożyska przekładni po stronie generatora | Sygnał alarmowy / 4.5.1.1 | szt. |  | 1 | 0
40 | 10MAK10CY010 | Turbozespół | Drgania korpusu przekładni (poziome) | Sygnał alarmowy / 4.5.1.1, Wyłączenie awaryjne / 4.5.1.2 | szt. |  | 2 | 0
41 | 10MAK10CY020 | Turbozespół | Drgania korpusu przekładni (pionowe) | Sygnał alarmowy / 4.5.1.1, Wyłączenie awaryjne / 4.5.1.2 | szt. |  | 2 | 0
42 | 10MAK10CY910 | Turbozespół | Przyspieszenie drgań przekładni - poziome | Sygnał alarmowy / 4.5.1.1 | szt. |  | 1 | 0
43 | 10MAK10CY920 | Turbozespół | Przyspieszenie drgań przekładni - pionowe | Sygnał alarmowy / 4.5.1.1 | szt. |  | 1 | 0
44 | 10MAK40CG110 | Turbozespół | Pozycja zamknięta pokrywy silnika obracarki | Sygnał alarmowy (binarny) / 4.5.1.1 | szt. |  | 1 | 0
45 | 10MAV10CL010 | Turbozespół | Poziom w zbiorniku oleju smarnego | Sygnał alarmowy / 4.5.1.1 | szt. |  | 2 | 0
46 | 10MAV10CT010 | Turbozespół | Temperatura oleju smarnego w zbiorniku | Sygnał alarmowy / 4.5.1.1 | szt. |  | 1 | 0
47 | 10MAV10CT020 | Turbozespół | Temperatura grzałki w zbiorniku oleju smarnego | Sygnał alarmowy / 4.5.1.1 | szt. |  | 1 | 0
48 | 10MAV35CP010 | Turbozespół | Spadek ciśnienia na filtrze oleju smarnego | Sygnał alarmowy / 4.5.1.1 | szt. |  | 1 | 0
49 | 10MAV40CP011 | Turbozespół | Ciśnienie oleju smarnego (1z3)
50 | 10MAV40CP012 | Turbozespół | Ciśnienie oleju smarnego (2z3
51 | 10MAV40CP013 | Turbozespół | Ciśnienie oleju smarnego (33)
52 | 10MAV40FP910 | Turbozespół | Ciśnienie oleju smarnego (obliczeniowa Lp. 49, 50, 51) | Sygnał alarmowy / 4.5.1.1 | szt. |  | 1 | 0
53 | 10MAV40FP810 | Turbozespół | Ciśnienie oleju smarnego (obliczeniowa Lp. 49, 50, 51) | Sygnał alarmowy / 4.5.1.1, Wyłączenie awaryjne / 4.5.1.2 | szt. |  | 2 | 0
54 | 10MAV40CT011 | Turbozespół | Temperatura oleju smarnego (1z3)
55 | 10MAV40CT012 | Turbozespół | Temperatura oleju smarnego (2z3)
56 | 10MAV40CT013 | Turbozespół | Temperatura oleju smarnego (3z3)
57 | 10MAV40FT910 | Turbozespół | Temperatura oleju smarnego (obliczeniowa Lp. 54, 55 ,56) | Sygnał alarmowy / 4.5.1.1 | szt. |  | 2 | 0
58 | 10MAV40FT810 | Turbozespół | Temperatura oleju smarnego (obliczeniowa Lp. 54, 55 ,56) | Sygnał alarmowy / 4.5.1.1, Wyłączenie awaryjne / 4.5.1.2 | szt. |  | 2 | 0
59 | 10MAV70CP020 | Turbozespół | Ciśnienie na dolocie do zaworu regulacyjnego oleju lewarowego | Sygnał alarmowy / 4.5.1.1 | szt. |  | 1 | 0
60 | 10MAW40CP010 | Turbozespół | Ciśnienie pary uszczelniającej | Sygnał alarmowy / 4.5.1.1 | szt. |  | 2 | 0
61 | 10MAW40CT010 | Turbozespół | Temperatura pary uszczelniającej | Sygnał alarmowy / 4.5.1.1 | szt. |  | 2 | 0
62 | 10MAX10CL010 | Turbozespół | Poziom w zbiorniku oleju wysokociśnieniowego | Sygnał alarmowy / 4.5.1.1 | szt. |  | 1 | 0
63 | 10MAX10CT010 | Turbozespół | Temperatura w zbiorniku oleju wysokociśnieniowego | Sygnał alarmowy / 4.5.1.1 | szt. |  | 1 | 0
64 | 10MAX30CP010 | Turbozespół | Spadek ciśnienia na filtrze oleju wysokociśnieniowego | Sygnał alarmowy / 4.5.1.1 | szt. |  | 1 | 0
65 | 10MAX40CP010 | Turbozespół | Ciśnienie oleju wysokociśnieniowego do próby awaryjnego wyłączenia | Sygnał alarmowy / 4.5.1.1 | szt. |  | 1 | 0
66 | 10MAX40CP021 | Turbozespół | Ciśnienie oleju wysokociśnieniowego -awaryjne wyłączenie (1z3)
67 | 10MAX40CP022 | Turbozespół | Ciśnienie oleju wysokociśnieniowego -awaryjne wyłączenie (2z3)
68 | 10MAX40CP023 | Turbozespół | Ciśnienie oleju wysokociśnieniowego -awaryjne wyłączenie (3z3)
69 | 10MAX40FP920 | Turbozespół | Ciśnienie oleju wysokociśnieniowego -awaryjne wyłączenie (obliczeniwe Lp. 66, 67, 68) | Sygnał alarmowy / 4.5.1.1 | szt. |  | 1 | 0
70 | 10MAX40FP820 | Turbozespół | Ciśnienie oleju wysokociśnieniowego -awaryjne wyłączenie (obliczeniowe Lp. 66, 67, 68) | Sygnał alarmowy / 4.5.1.1, Wyłączenie awaryjne / 4.5.1.2 | szt. |  | 2 | 0
71 | 10MAX51CP020 | Turbozespół | Spadek ciśnienia na filtrze przed chłodnicą oleju wysokociśnieniowego | Sygnał alarmowy / 4.5.1.1 | szt. |  | 1 | 0
72 | 10MKA10CL110 | Turbozespół | Panew 1 poziom wody przeciekowej (po stronie turbiny) | Sygnał alarmowy (binarny) / 4.5.1.1 | szt. |  | 1 | 0
73 | 10MKA10CT010 | Turbozespół | Temperatura fazy u uzwojenia stojana | Sygnał alarmowy / 4.5.1.1, Wyłączenie awaryjne / 4.5.1.2 | szt. |  | 2 | 0
74 | 10MKA10CT011 | Turbozespół | Temperatura fazy u uzwojenia stojana | Sygnał alarmowy / 4.5.1.1, Wyłączenie awaryjne / 4.5.1.2 | szt. |  | 2 | 0
75 | 10MKA10CT012 | Turbozespół | Temperatura fazy u uzwojenia stojana | Sygnał alarmowy / 4.5.1.1, Wyłączenie awaryjne / 4.5.1.2 | szt. |  | 2 | 0
76 | 10MKA10CT020 | Turbozespół | Temperatura fazy v uzwojenia stojana | Sygnał alarmowy / 4.5.1.1, Wyłączenie awaryjne / 4.5.1.2 | szt. |  | 2 | 0
77 | 10MKA10CT021 | Turbozespół | Temperatura fazy v uzwojenia stojana | Sygnał alarmowy / 4.5.1.1, Wyłączenie awaryjne / 4.5.1.2 | szt. |  | 2 | 0
78 | 10MKA10CT022 | Turbozespół | Temperatura fazy v uzwojenia stojana | Sygnał alarmowy / 4.5.1.1, Wyłączenie awaryjne / 4.5.1.2 | szt. |  | 2 | 0
79 | 10MKA10CT030 | Turbozespół | Temperatura fazy w uzwojenia stojana | Sygnał alarmowy / 4.5.1.1, Wyłączenie awaryjne / 4.5.1.2 | szt. |  | 2 | 0
80 | 10MKA10CT031 | Turbozespół | Temperatura fazy w uzwojenia stojana | Sygnał alarmowy / 4.5.1.1, Wyłączenie awaryjne / 4.5.1.2 | szt. |  | 2 | 0
81 | 10MKA10CT032 | Turbozespół | Temperatura fazy w uzwojenia stojana | Sygnał alarmowy / 4.5.1.1, Wyłączenie awaryjne / 4.5.1.2 | szt. |  | 2 | 0
82 | 10MKA10CT050 | Turbozespół | Temperatura powietrza zimnego (po stronie turbiny) | Sygnał alarmowy / 4.5.1.1 | szt. |  | 1 | 0
83 | 10MKA10CT055 | Turbozespół | Temperatura powietrza zimnego (po stronie wzbudnicy) | Sygnał alarmowy / 4.5.1.1 | szt. |  | 1 | 0
84 | 10MKA10CT060 | Turbozespół | Temperatura powietrza gorącego (po stronie turbiny) | Sygnał alarmowy / 4.5.1.1 | szt. |  | 1 | 0
85 | 10MKD10CT010 | Turbozespół | Temperatura łożyska generatora po stronie turbiny | Sygnał alarmowy / 4.5.1.1 | szt. |  | 1 | 0
86 | 10MKD10CY011 | Turbozespół | Drgania wału generatora po stronie turbiny (poziome) | Sygnał alarmowy / 4.5.1.1, Wyłączenie awaryjne / 4.5.1.2 | szt. |  | 2 | 0
87 | 10MKD10CY012 | Turbozespół | Drgania wału generatora po stronie turbiny (pionowe) | Sygnał alarmowy / 4.5.1.1, Wyłączenie awaryjne / 4.5.1.2 | szt. |  | 2 | 0
88 | 10MKD10CY020 | Turbozespół | Drgania korpusu łożyska generatora po stronie turbiny (poziome) | Sygnał alarmowy / 4.5.1.1, Wyłączenie awaryjne / 4.5.1.2 | szt. |  | 2 | 0
89 | 10MKD10CY030 | Turbozespół | Drgania korpusu łożyska generatora po stronie turbiny (pionowe) | Sygnał alarmowy / 4.5.1.1, Wyłączenie awaryjne / 4.5.1.2 | szt. |  | 2 | 0
90 | 10MKD10CY040 | Turbozespół | Drgania osiowe korpusu łożyska generatora po stronie turbiny | Sygnał alarmowy / 4.5.1.1, Wyłączenie awaryjne / 4.5.1.2 | szt. |  | 2 | 0
91 | 10MKD20CT010 | Turbozespół | Temperatura łożyska generatora po stronie wzbudnicy | Sygnał alarmowy / 4.5.1.1 | szt. |  | 1 | 0
92 | 10MKD20CY011 | Turbozespół | Drgania wału generatora po stronie wzbudnicy (poziome) | Sygnał alarmowy / 4.5.1.1, Wyłączenie awaryjne / 4.5.1.2 | szt. |  | 2 | 0
93 | 10MKD20CY012 | Turbozespół | Drgania wału generatora po stronie wzbudnicy (pionowe) | Sygnał alarmowy / 4.5.1.1, Wyłączenie awaryjne / 4.5.1.2 | szt. |  | 2 | 0
94 | 10MKD20CY020 | Turbozespół | Drgania korpusu łożyska generatora po stronie wzbudnicy (poziome) | Sygnał alarmowy / 4.5.1.1, Wyłączenie awaryjne / 4.5.1.2 | szt. |  | 2 | 0
95 | 10MKD20CY030 | Turbozespół | Drgania korpusu łożyska generatora po stronie wzbudnicy (pionowe) | Sygnał alarmowy / 4.5.1.1, Wyłączenie awaryjne / 4.5.1.2 | szt. |  | 2 | 0
96 | 10MKD20CY040 | Turbozespół | Drgania osiowe korpusu łożyska generatora po stronie wzbudnicy | Sygnał alarmowy / 4.5.1.1, Wyłączenie awaryjne / 4.5.1.2 | szt. |  | 2 | 0
97 | 10LBD60CP011 | Turbozespół | Ciśnienie pary upustowej (1z3)
98 | 10LBD60CP012 | Turbozespół | Ciśnienie pary upustowej (2z3)
99 | 10LBD60CP013 | Turbozespół | Ciśnienie pary upustowej (3z3)
100 | 10LBD60FP910 | Turbozespół | Ciśnienie pary upustowej (obliczeniowe Lp. 97, 98, 99) | Sygnał alarmowy / 4.5.1.1 | szt. |  | 1 | 0
101 | 10LBD60FP810 | Turbozespół | Ciśnienie pary upustowej (obliczeniowe Lp. 97, 98, 99) | Sygnał alarmowy / 4.5.1.1, Wyłączenie awaryjne / 4.5.1.2 | szt. |  | 2 | 0
102 | 10LBD60CP021 | Turbozespół | Wyłącznik ciśnieniowy pary upustowej (1z3)
103 | 10LBD60CP022 | Turbozespół | Wyłącznik ciśnieniowy pary upustowej (2z3)
104 | 10LBD60CP023 | Turbozespół | Wyłącznik ciśnieniowy pary upustowej (3z3)
105 | 10LBD60FP820 | Turbozespół | Wyłącznik ciśnieniowy pary upustowej (obliczeniowe Lp. 103, 104, 105) | Sygnał alarmowy / 4.5.1.1, Wyłączenie awaryjne / 4.5.1.2 | szt. |  | 2 | 0
106 | system | Turbozespół | Przegląd systemu pomiaru prędkości obrotowej |  |  |  | 1
107 | system | Turbozespół | Przegląd systemu pomiarów specjalnych |  |  |  | 1
108 | układ | Turbozespół | Zdalne awaryjne wyłączenie turbiny | 4.5.2.7 | kpl. |  | 1 | 0
109 | brak | Turbozespół | Losowa kontrola zacisków śrubowych 200szt. |  |  |  | 1
[7 empty] | Suma: | 0
pola wypełniane przez Wykonawcę
Całość dokumentu podlega obowiązkowi podpisania kwalifikowanym podpisem elektronicznym przez osobę lub osoby umocowane przez Wykonawcę

## 2.3 Katalog Czynności_2028
Wieloletnia obsługa serwisowa wraz z dostawą części zamiennych turbiny parowej typu SST-400 wraz z generatorem typu AMS 1250LK4LBS w branży maszynowej, elektrycznej oraz AKPiA zainstalowanych w PGE Energia Ciepła S.A. Oddział Elektrociepłownia w Gorzowie Wielkopolskim KATALOG CZYNNOŚCI - ROK 2028
BRANŻA MASZYNOWA - KATALOG CZYNNOŚCI - ROK 2028 - REMONT KAPITALNY - ZAKRES PODSTAWOWY
Lp. | KKS | Grupa Funkcjonalna | Opis | Odwołanie do OPZ | Jednostka miary | Cena jednostkowa netto [PLN] | Ilość | Wartość netto [PLN] (Kol. G x Kol. H)
A | B | C | D | E | F | G | H | I
1 | 10M | Turbozespół nr 10 | Prace ogólne związane z remontem | Zgodnie z zakresem wskazanym w Tabeli 12. pkt. 1. OPZ oraz wymaganiami wskazanymi w OPZ | kpl. |  | 1 | 0
2 | 10MA | Turbina układ łożyskowy (łożysko turbiny, łożyska przekładni redukcyjnej) | Prace ogólne – diagnostyka | Zgodnie z zakresem wskazanym w Tabeli 12. pkt. 2. OPZ oraz wymaganiami wskazanymi w OPZ | kpl. |  | 1 | 0
3 | 10MAD10 10MAD20 10MAD30 10MAD40 10MAD50 10MAD60 | Turbina i przekładnia układ łożyskowy | Wykonanie ścieżek pomiarowych wirników pod sondy wiroprądowe czujników zbliżeniowych | Zgodnie z zakresem wskazanym w Tabeli 12. pkt. 3. OPZ oraz wymaganiami wskazanymi w OPZ | kpl. |  | 1 | 0
4 | 10MA | Turbina | Prace izolacyjne | Zgodnie z zakresem wskazanym w Tabeli 12. pkt. 4. OPZ oraz wymaganiami wskazanymi w OPZ
4.1 | 10MA | Turbina | Koszty wykonania prac izolacyjnych | Zgodnie z zakresem wskazanym w Tabeli 12. pkt. 4. OPZ oraz wymaganiami wskazanymi w OPZ | kpl. |  | 1 | 0
4.2 | 10MA | Turbina | Koszty materiałów niezbędnych do dostarczenia i do wykonania prac izolacyjnych | Zgodnie z wykazem i zakresem wskazanym w Tabeli 12. pkt. 4. OPZ oraz wymaganiami wskazanymi w OPZ | kpl. |  | 1 | 0
5 | 10MAD10/10MAD30 | Turbina układ łożyskowy | Linia wałów - Rozsprzęglenie i zesprzęglenie sprzęgła turbina – przekładnia wraz z wałem pośrednim | Zgodnie z zakresem wskazanym w Tabeli 12. pkt. 5. OPZ oraz wymaganiami wskazanymi w OPZ | kpl. |  | 1 | 0
6 | 10MKD10/ 10MAD60 | Generator układ łożyskowy | Linia wałów - Rozsprzęglenie i zesprzęglenie sprzęgła przekładnia – generator wraz z wałem pośrednim | Zgodnie z zakresem wskazanym w Tabeli 12. pkt. 6. OPZ oraz wymaganiami wskazanymi w OPZ | kpl. |  | 1 | 0
7 | 10MAD 10MKD | Turbina układ łożyskowy Generator układ łożyskowy | Linia wałów - Pomiary optyczne reperów fundamentów i punktów turbozespołu w stanie zimnym oraz gorącym podczas prac remontowych | Zgodnie z zakresem wskazanym w Tabeli 12. pkt. 7. OPZ oraz wymaganiami wskazanymi w OPZ | kpl. |  | 1 | 0
8 | 10MAD 10MKD | Turbina układ łożyskowy Generator układ łożyskowy | Linia wałów - Pomiar niwelacyjny linii wałów podczas montażu łożysk z pomiarem płaszczyzn i punktów na stojakach-pomiar linii wirników (czopów łożysk) z pomiarem płaszczyzn podziałów w osiach łożysk | Zgodnie z zakresem wskazanym w Tabeli 12. pkt. 8. OPZ oraz wymaganiami wskazanymi w OPZ | kpl. |  | 1 | 0
9 | 10MAD 10MKD | Turbina układ łożyskowy Generator układ łożyskowy | Linia wałów - Pomiary geodezyjne układu przepływowego i linii wałów | Zgodnie z zakresem wskazanym w Tabeli 12. pkt. 9. OPZ oraz wymaganiami wskazanymi w OPZ | kpl. |  | 1 | 0
10 | 10MAD 10MKD | Turbina układ łożyskowy Generator układ łożyskowy | Linia wałów - Pomiar wykorbienia czopów | Zgodnie z zakresem wskazanym w Tabeli 12. pkt. 10. OPZ oraz wymaganiami wskazanymi w OPZ | kpl. |  | 1 | 0
11 | 10MAD 10MKD | Turbina układ łożyskowy Generator układ łożyskowy | Linia wałów - Pomiar średnicy czopów | Zgodnie z zakresem wskazanym w Tabeli 12. pkt. 11. OPZ oraz wymaganiami wskazanymi w OPZ | kpl. |  | 1 | 0
12 | 10MAD 10MKD | Turbina układ łożyskowy Generator układ łożyskowy | Linia wałów - Pomiar średnic wału wirnika pod uszczelnienia olejowe | Zgodnie z zakresem wskazanym w Tabeli 12. pkt. 12. OPZ oraz wymaganiami wskazanymi w OPZ | kpl. |  | 1 | 0
13 | 10MAD 10MKD | Turbina układ łożyskowy Generator układ łożyskowy | Linia wałów - Pomiar centrówki osiowej i promieniowej sprzęgieł | Zgodnie z zakresem wskazanym w Tabeli 12. pkt. 13. OPZ oraz wymaganiami wskazanymi w OPZ | kpl. |  | 1 | 0
14 | 10MAD 10MKD | Turbina układ łożyskowy Generator układ łożyskowy | Linia wałów - Korekta centrówki osiowej i promieniowej sprzęgieł | Zgodnie z zakresem wskazanym w Tabeli 12. pkt. 14. OPZ oraz wymaganiami wskazanymi w OPZ | kpl. |  | 1 | 0
15 | 10MAD 10MKD | Turbina układ łożyskowy Generator układ łożyskowy | Linia wałów - Pomiar bicia promieniowego | Zgodnie z zakresem wskazanym w Tabeli 12. pkt. 15. OPZ oraz wymaganiami wskazanymi w OPZ | kpl. |  | 1 | 0
16 | 10MAD 10MKD | Turbina układ łożyskowy Generator układ łożyskowy | Linia wałów - Pomiar bicia osiowego półsprzęgieł: turbiny, wału pośredniego turbiny, generatora, wału pośredniego generatora | Zgodnie z zakresem wskazanym w Tabeli 12. pkt. 16. OPZ oraz wymaganiami wskazanymi w OPZ | kpl. |  | 1 | 0
17 | 10MAD 10MKD | Turbina układ łożyskowy Generator układ łożyskowy | Linia wałów - Pomiar krzywizny wirnika turbiny, przekładni, generatora w łożyskach własnych | Zgodnie z zakresem wskazanym w Tabeli 12. pkt. 17. OPZ oraz wymaganiami wskazanymi w OPZ | kpl. |  | 1 | 0
18 | 10MAD 10MKD | Turbina układ łożyskowy Generator układ łożyskowy | Linia wałów - Pomiary średnic wirnika pod uszczelnienia parowe (labiryntowe) | Zgodnie z zakresem wskazanym w Tabeli 12. pkt. 18. OPZ oraz wymaganiami wskazanymi w OPZ | kpl. |  | 1 | 0
19 | 10MAD 10MKD | Turbina układ łożyskowy Generator układ łożyskowy | Linia wałów - Pomiar średnicy wszystkich otworów sprzęgłowych. Do pomiarów 2 sprzęgła łącznie z wałami pośrednimi | Zgodnie z zakresem wskazanym w Tabeli 12. pkt. 19. OPZ oraz wymaganiami wskazanymi w OPZ | kpl. |  | 1 | 0
20 | 10MAD 10MKD | Turbina układ łożyskowy Generator układ łożyskowy | Linia wałów - Pomiar średnicy wszystkich śrub sprzęgłowych. Do pomiarów 2 sprzęgła łącznie z wałami pośrednimi | Zgodnie z zakresem wskazanym w Tabeli 12. pkt. 20. OPZ oraz wymaganiami wskazanymi w OPZ | kpl. |  | 1 | 0
21 | 10MAD 10MKD | Turbina układ łożyskowy Generator układ łożyskowy | Linia wałów - Kontrola bicia | Zgodnie z zakresem wskazanym w Tabeli 12. pkt. 21. OPZ oraz wymaganiami wskazanymi w OPZ | kpl. |  | 1 | 0
22 | 10MAD 10MKD | Turbina układ łożyskowy Generator układ łożyskowy | Linia wałów - Korekta bicia czopa | Zgodnie z zakresem wskazanym w Tabeli 12. pkt. 22. OPZ oraz wymaganiami wskazanymi w OPZ | kpl. |  | 1 | 0
23 | 10MA | Turbina | Przegląd układu łopatkowego wirnika pod kątem uszkodzeń mechanicznych | Zgodnie z zakresem wskazanym w Tabeli 12. pkt. 23. OPZ oraz wymaganiami wskazanymi w OPZ | kpl. |  | 1 | 0
24 | 10MAD 10MKD 10MAK | Turbina układ łożyskowy Generator układ łożyskowy Przekładnia główna układ łożyskowy | Linia wałów - Ustawienie osiowe zesprzęgniętych wirników do montażu pomiarów specjalnych | Zgodnie z zakresem wskazanym w Tabeli 12. pkt. 24. OPZ oraz wymaganiami wskazanymi w OPZ | kpl. |  | 1 | 0
25 | 10MAA10 | Turbina - Część WP i NP. | Demontaż rurociągów parowych podłączonych do górnej części obudowy turbiny (górnej części kadłuba zewnętrznego) | Zgodnie z zakresem wskazanym w Tabeli 12. pkt. 25. OPZ oraz wymaganiami wskazanymi w OPZ | kpl. |  | 1 | 0
26 | 10MAA10 | Turbina - Część WP i NP. | Montaż rurociągów parowych połączonych z górną częścią obudowy turbiny (górnej części kadłuba zewnętrznego) Dostawa i wymiana uszczelek na połączeniach kołnierzowych rurociągów parowych | Zgodnie z zakresem wskazanym w Tabeli 12. pkt. 26. OPZ oraz wymaganiami wskazanymi w OPZ
26.1 | 10MAA10 | Turbina - Część WP i NP. | Koszty wykonania prac - Montaż rurociągów parowych połączonych z górną częścią obudowy turbiny (górnej części kadłuba zewnętrznego); Wymiana uszczelek na połączeniach kołnierzowych rurociągów parowych | Zgodnie z zakresem wskazanym w Tabeli 12. pkt. 26. OPZ oraz wymaganiami wskazanymi w OPZ | kpl. |  | 1 | 0
26.2 | 10MAA10 | Turbina - Część WP i NP. | Koszty materiałów niezbędnych do dostarczenia i do wykonania prac wymiany uszczelek na połączeniach kołnierzowych rurociągów parowych | Zgodnie z zakresem wskazanym w Tabeli 12. pkt. 26. OPZ oraz wymaganiami wskazanymi w OPZ | kpl. |  | 1 | 0
27 | 10MAA 10MAC | Turbina - Część WP i NP. | Kadłub zewnętrzny - Rozkręcanie płaszczyzn podziałowych | Zgodnie z zakresem wskazanym w Tabeli 12. pkt. 27. OPZ oraz wymaganiami wskazanymi w OPZ | kpl. |  | 1 | 0
28 | 10MAA 10MAC | Turbina - Część WP i NP. | Kadłub zewnętrzny - Skręcanie płaszczyzn podziałowych | Zgodnie z zakresem wskazanym w Tabeli 12. pkt. 28. OPZ oraz wymaganiami wskazanymi w OPZ | kpl. |  | 1 | 0
29 | 10MAA 10MAC | Turbina - Część WP i NP. | Kadłub zewnętrzny - Demontaż kołków ustalających korpusu zewnętrznego | Zgodnie z zakresem wskazanym w Tabeli 12. pkt. 29. OPZ oraz wymaganiami wskazanymi w OPZ | kpl. |  | 1 | 0
30 | 10MAA 10MAC | Turbina - Część WP i NP. | Kadłub zewnętrzny - Montaż kołków ustalających korpusu zewnętrznego w tym czyszczenie i pasowanie | Zgodnie z zakresem wskazanym w Tabeli 12. pkt. 30. OPZ oraz wymaganiami wskazanymi w OPZ | kpl. |  | 1 | 0
31 | 10MAA 10MAC | Turbina - Część WP i NP. | Kadłub zewnętrzny - Demontaż części górnej korpusu zewnętrznego | Zgodnie z zakresem wskazanym w Tabeli 12. pkt. 31. OPZ oraz wymaganiami wskazanymi w OPZ | kpl. |  | 1 | 0
32 | 10MAA 10MAC | Turbina - Część WP i NP. | Kadłub zewnętrzny - Wykręcenie śrub szpilkowych z płaszczyzny podziałowej korpusu zewnętrznego | Zgodnie z zakresem wskazanym w Tabeli 12. pkt. 32. OPZ oraz wymaganiami wskazanymi w OPZ | kpl. |  | 1 | 0
33 | 10MAA 10MAC | Turbina - Część WP i NP. | Kadłub zewnętrzny - Czyszczenie płaszczyzny podziałowej | Zgodnie z zakresem wskazanym w Tabeli 12. pkt. 33. OPZ oraz wymaganiami wskazanymi w OPZ | kpl. |  | 1 | 0
34 | 10MAA 10MAC | Turbina - Część WP i NP. | Kadłub zewnętrzny - Pomiar (wewnątrz i zewnątrz) szczeliny płaszczyzny podziałowej korpusu zewnętrznego | Zgodnie z zakresem wskazanym w Tabeli 12. pkt. 34. OPZ oraz wymaganiami wskazanymi w OPZ | kpl. |  | 1 | 0
35 | 10MAA 10MAC | Turbina - Część WP i NP. | Kadłub zewnętrzny - Pomiar deformacji korpusu zewnętrznego od wewnątrz (pomiar osiowy i promieniowy) | Zgodnie z zakresem wskazanym w Tabeli 12. pkt. 35. OPZ oraz wymaganiami wskazanymi w OPZ | kpl. |  | 1 | 0
36 | 10MAA 10MAC | Turbina - Część WP i NP. | Kadłub zewnętrzny - Wyprowadzenie płaszczyzny podziałowej korpusu zewnętrznego | Zgodnie z zakresem wskazanym w Tabeli 12. pkt. 36. OPZ oraz wymaganiami wskazanymi w OPZ | kpl. |  | 1 | 0
37 | 10MAA 10MAC | Turbina - Część WP i NP. | Kadłub zewnętrzny - Demontaż poduszek spod łap korpusu zewnętrznego (czyszczenie, pomiar) | Zgodnie z zakresem wskazanym w Tabeli 12. pkt. 37. OPZ oraz wymaganiami wskazanymi w OPZ | kpl. |  | 1 | 0
38 | 10MAA 10MAC | Turbina - Część WP i NP. | Kadłub zewnętrzny - Dopasowanie i montaż poduszek pod łapami korpusu zewnętrznego | Zgodnie z zakresem wskazanym w Tabeli 12. pkt. 38. OPZ oraz wymaganiami wskazanymi w OPZ | kpl. |  | 1 | 0
39 | 10MAA 10MAC | Turbina - Część WP i NP. | Kadłub zewnętrzny - Wyprowadzenie wpustów poprzecznych w łapach korpusu zewnętrznego | Zgodnie z zakresem wskazanym w Tabeli 12. pkt. 39. OPZ oraz wymaganiami wskazanymi w OPZ | kpl. |  | 1 | 0
40 | 10MAA 10MAC | Turbina - Część WP i NP. | Kadłub zewnętrzny - Pomiary luzów na łapach korpusu | Zgodnie z zakresem wskazanym w Tabeli 12. pkt. 40. OPZ oraz wymaganiami wskazanymi w OPZ | kpl. |  | 1 | 0
41 | 10MAA 10MAC | Turbina - Część WP i NP. | Kadłub zewnętrzny - Rozwiercanie otworów pod kołki poduszek łap korpusu | Zgodnie z zakresem wskazanym w Tabeli 12. pkt. 41. OPZ oraz wymaganiami wskazanymi w OPZ | kpl. |  | 1 | 0
42 | 10MAA 10MAC | Turbina - Część WP i NP. | Kadłub zewnętrzny - Korekta położenia korpusu zewnętrznego w pionie (dostawa i wymiana podkładek pod poduszkami łap korpusu) | Zgodnie z zakresem wskazanym w Tabeli 12. pkt. 42. OPZ oraz wymaganiami wskazanymi w OPZ | kpl. |  | 1 | 0
43 | 10MAA 10MAC | Turbina - Część WP i NP. | Kadłub zewnętrzny - Ustawienie promieniowe korpusu zewnętrznego do wału kontrolnego z korektą ustawienia | Zgodnie z zakresem wskazanym w Tabeli 12. pkt. 43. OPZ oraz wymaganiami wskazanymi w OPZ | kpl. |  | 1 | 0
44 | 10MAA 10MAC | Turbina - Część WP i NP. | Kadłub zewnętrzny - Kontrola ustawienia osiowego wraz z analizą wymaganych przesunięć | Zgodnie z zakresem wskazanym w Tabeli 12. pkt. 44. OPZ oraz wymaganiami wskazanymi w OPZ | kpl. |  | 1 | 0
45 | 10MAA 10MAC | Turbina - Część WP i NP. | Kadłub zewnętrzny - Usuwanie starych klinów osiujących obejmy i dławnice wewnętrzne z kadłuba zewnętrznego | Zgodnie z zakresem wskazanym w Tabeli 12. pkt. 45. OPZ oraz wymaganiami wskazanymi w OPZ | kpl. |  | 1 | 0
46 | 10MAA 10MAC | Turbina - Część WP i NP. | Kadłub zewnętrzny - Dostawa, dopasowanie i montaż nowych klinów osiujących obejmy i dławnice w kadłubie zewnętrznym | Zgodnie z zakresem wskazanym w Tabeli 12. pkt. 46. OPZ oraz wymaganiami wskazanymi w OPZ
46.1 | 10MAA 10MAC | Turbina - Część WP i NP. | Koszty wykonania prac - Dopasowanie i montaż nowych klinów osiujących obejmy i dławnice w kadłubie zewnętrznym | Zgodnie z zakresem wskazanym w Tabeli 12. pkt. 46. OPZ oraz wymaganiami wskazanymi w OPZ | kpl. |  | 1 | 0
46.2 | 10MAA 10MAC | Turbina - Część WP i NP. | Koszty materiałów niezbędnych do dostarczenia i do wykonania prac dopasowania i montażu nowych klinów osiujących obejmy i dławnice w kadłubie zewnętrznym | Zgodnie z zakresem wskazanym w Tabeli 12. pkt. 46. OPZ oraz wymaganiami wskazanymi w OPZ | kpl. |  | 1 | 0
47 | 10MAA 10MAC | Turbina - Część WP i NP. | Kadłub zewnętrzny - Demontaż i montaż wraz z dopasowaniem rurociągów impulsowych | Zgodnie z zakresem wskazanym w Tabeli 12. pkt. 47. OPZ oraz wymaganiami wskazanymi w OPZ | kpl. |  | 1 | 0
48 | 10MAA | Turbina - Część wysokoprężna WP | Kadłub zewnętrzny - Diagnostyka kadłuba WP. Badania PT (penetracyjne) w czasie usuwania pęknięć stwierdzonych podczas badań MT w celu stwierdzenia wybrania wady w 100%. | Zgodnie z zakresem wskazanym w Tabeli 12. pkt. 48. OPZ oraz wymaganiami wskazanymi w OPZ | kpl. |  | 1 | 0
49 | 10MAA | Turbina - Część wysokoprężna WP | Kadłub zewnętrzny - Diagnostyka kadłuba WP. Badania MT (magnetyczno-proszkowe) 100% powierzchni zewnętrznej i wewnętrzne, 100% powierzchni płaszczyzn podziałowych. | Zgodnie z zakresem wskazanym w Tabeli 12. pkt. 49. OPZ oraz wymaganiami wskazanymi w OPZ | kpl. |  | 1 | 0
50 | 10MAA | Turbina - Część wysokoprężna WP | Kadłub zewnętrzny - Diagnostyka kadłuba WP. Badania VT (wizualne nieniszczące) 100% powierzchni | Zgodnie z zakresem wskazanym w Tabeli 12. pkt. 50. OPZ oraz wymaganiami wskazanymi w OPZ | kpl. |  | 1 | 0
51 | 10MAA | Turbina - Część wysokoprężna WP | Kadłub zewnętrzny - Diagnostyka kadłuba WP. Badania twardości w strefie gorącej 5 punktów pomiarowych dla części górnej i 5 punktów dla części dolnej, w strefie zimnej 5 punktów pomiarowych dla części górnej i 5 punktów dla części dolnej | Zgodnie z zakresem wskazanym w Tabeli 12. pkt. 51. OPZ oraz wymaganiami wskazanymi w OPZ | kpl. |  | 1 | 0
52 | 10MAA | Turbina - Część wysokoprężna WP | Kadłub zewnętrzny - Diagnostyka kadłuba WP. Wykonanie replik w strefie gorącej 2 repliki dla części górnej i 2 dla części dolnej, w strefie zimnej 2 repliki dla części górnej i 2 dla części dolnej | Zgodnie z zakresem wskazanym w Tabeli 12. pkt. 52. OPZ oraz wymaganiami wskazanymi w OPZ | kpl. |  | 1 | 0
53 | 10MAA | Turbina - Część wysokoprężna WP | Kadłub zewnętrzny - Diagnostyka kadłuba WP. Pomiary geometrii. Pomiary średnic wytoczeń parowych obejm kierowniczych oraz wytoczenia dławnicy w celu oceny owalizacji | Zgodnie z zakresem wskazanym w Tabeli 12. pkt. 53. OPZ oraz wymaganiami wskazanymi w OPZ | kpl. |  | 1 | 0
54 | 10MAA | Turbina - Część wysokoprężna WP | Kadłub zewnętrzny - Diagnostyka kadłuba WP. Własności wytrzymałościowe Re, Rm,, udarność Kv . Badania przeprowadzić z wykorzystaniem metod nieniszczących polegających na określeniu własności wytrzymałościowych poprzez nakłuwanie. kadłuba zewnętrznego w rejonie dolotu pary do turbiny | Zgodnie z zakresem wskazanym w Tabeli 12. pkt. 54. OPZ oraz wymaganiami wskazanymi w OPZ | kpl. |  | 1 | 0
55 | 10MAA 10MAC | Turbina - Część WP i NP. | Kadłub zewnętrzny - Montaż śrub podziałowych korpusu wraz z nakrętkami | Zgodnie z zakresem wskazanym w Tabeli 12. pkt. 55. OPZ oraz wymaganiami wskazanymi w OPZ | kpl. |  | 1 | 0
56 | 10MAA 10MAC | Turbina - Część WP i NP. | Kadłub zewnętrzny - Diagnostyka wszystkich śrub podziałowych korpusu: badania ultradźwiękowe, pomiary długości | Zgodnie z zakresem wskazanym w Tabeli 12. pkt. 56. OPZ oraz wymaganiami wskazanymi w OPZ | kpl. |  | 1 | 0
57 | 10MAA | Turbina - Część wysokoprężna WP | Kadłub zewnętrzny - Demontaż i montaż skrzynek dyszowych | Zgodnie z zakresem wskazanym w Tabeli 12. pkt. 57. OPZ oraz wymaganiami wskazanymi w OPZ | kpl. |  | 1 | 0
58 | 10MAC | Turbina – Część niskoprężna NP. | Kadłub zewnętrzny - Diagnostyka kadłuba w części NP. Badania MT 100% powierzchni płaszczyzn podziałowych, 100% spoin konstrukcyjnych i usztywniających części spawanej kadłuba | Zgodnie z zakresem wskazanym w Tabeli 12. pkt. 58. OPZ oraz wymaganiami wskazanymi w OPZ | kpl. |  | 1 | 0
59 | 10MAA 10MAC | Turbina - Część WP i NP. | Obejmy - Demontaż obejm nr 1,2,3,4,5,6,7 | Zgodnie z zakresem wskazanym w Tabeli 12. pkt. 59. OPZ oraz wymaganiami wskazanymi w OPZ | kpl. |  | 1 | 0
60 | 10MAA 10MAC | Turbina - Część WP i NP. | Obejmy - Pomiar luzów osiowych prowadzeń obejm w korpusie zewnętrznym | Zgodnie z zakresem wskazanym w Tabeli 12. pkt. 60. OPZ oraz wymaganiami wskazanymi w OPZ | kpl. |  | 1 | 0
61 | 10MAA 10MAC | Turbina - Część WP i NP. | Obejmy - Wyprowadzenie luzów na płaszczyźnie podziałowej obejm pomiędzy łapkami a korpusem zewnętrznym | Zgodnie z zakresem wskazanym w Tabeli 12. pkt. 61. OPZ oraz wymaganiami wskazanymi w OPZ | kpl. |  | 1 | 0
62 | 10MAA 10MAC | Turbina - Część WP i NP. | Obejmy - Montaż na gotowo obejm | Zgodnie z zakresem wskazanym w Tabeli 12. pkt. 62. OPZ oraz wymaganiami wskazanymi w OPZ | kpl. |  | 1 | 0
63 | 10MAA 10MAC | Turbina - Część WP i NP. | Obejmy - Wyprowadzenie płaszczyzny podziałowej obejm | Zgodnie z zakresem wskazanym w Tabeli 12. pkt. 63. OPZ oraz wymaganiami wskazanymi w OPZ | kpl. |  | 1 | 0
64 | 10MAA 10MAC | Turbina - Część WP i NP. | Obejmy - Pomiar bocznych luzów dylatacyjnych obejm w jednej połówce korpusu | Zgodnie z zakresem wskazanym w Tabeli 12. pkt. 64. OPZ oraz wymaganiami wskazanymi w OPZ | kpl. |  | 1 | 0
65 | 10MAA 10MAC | Turbina - Część WP i NP. | Obejmy - Pomiar owalizacji obejm | Zgodnie z zakresem wskazanym w Tabeli 12. pkt. 65. OPZ oraz wymaganiami wskazanymi w OPZ | kpl. |  | 1 | 0
66 | 10MAA 10MAC | Turbina - Część WP i NP. | Obejmy - Pomiar luzów osiowych w prowadzeniach obejm w korpusie górnym i dolnym (czyszczenie prowadnic obejm w miejscu pomiaru). | Zgodnie z zakresem wskazanym w Tabeli 12. pkt. 66. OPZ oraz wymaganiami wskazanymi w OPZ | kpl. |  | 1 | 0
67 | 10MAA 10MAC | Turbina - Część WP i NP. | Obejmy - Dopasowanie obejm po przesunięciu osiowym przeciwnie do kierunku przepływu pary | Zgodnie z zakresem wskazanym w Tabeli 12. pkt. 67. OPZ oraz wymaganiami wskazanymi w OPZ | kpl. |  | 1 | 0
68 | 10MAA 10MAC | Turbina - Część WP i NP. | Obejmy - Dopasowanie obejm po przesunięciu osiowym w kierunku zgodnym z kierunkiem przepływu pary | Zgodnie z zakresem wskazanym w Tabeli 12. pkt. 68. OPZ oraz wymaganiami wskazanymi w OPZ | kpl. |  | 1 | 0
69 | 10MAA 10MAC | Turbina - Część WP i NP. | Obejmy - Korekta pionowego ustawienia dolnych części obejm (demontaż płytek ustalających, wiercenie śrub, gwintowanie, ustawianie nowych) | Zgodnie z zakresem wskazanym w Tabeli 12. pkt. 69. OPZ oraz wymaganiami wskazanymi w OPZ | kpl. |  | 1 | 0
70 | 10MAA 10MAC | Turbina - Część WP i NP. | Obejmy - Badania defektoskopowe obejm: Diagnostyka korpusów obejm. Badania PT w czasie usuwania pęknięć stwierdzonych podczas badań MT w celu stwierdzenia wybrania wady w 100%. | Zgodnie z zakresem wskazanym w Tabeli 12. pkt. 70. OPZ oraz wymaganiami wskazanymi w OPZ | kpl. |  | 1 | 0
71 | 10MAA 10MAC | Turbina - Część WP i NP. | Obejmy - Badania defektoskopowe obejm: Diagnostyka korpusów obejm. Badania wizualne VT 100% powierzchni zewnętrznej i wewnętrznej | Zgodnie z zakresem wskazanym w Tabeli 12. pkt. 71. OPZ oraz wymaganiami wskazanymi w OPZ | kpl. |  | 1 | 0
72 | 10MAA | Turbina - Część wysokoprężna WP | Obejmy - Badania defektoskopowe obejm: Diagnostyka korpusów obejm. Badania twardości: - 5 punktów pomiarowych na powierzchni zewnętrznej, - 5 punktów na powierzchni wewnętrznej | Zgodnie z zakresem wskazanym w Tabeli 12. pkt. 72. OPZ oraz wymaganiami wskazanymi w OPZ | kpl. |  | 1 | 0
73 | 10MAA | Turbina - Część wysokoprężna WP | Obejmy - Badania defektoskopowe obejmy nr 1 i 2: Wykonanie replik: - 2 na powierzchni zewnętrznej, - 2 na powierzchni wewnętrznej | Zgodnie z zakresem wskazanym w Tabeli 12. pkt. 73. OPZ oraz wymaganiami wskazanymi w OPZ | kpl. |  | 1 | 0
74 | 10MAA 10MAC | Turbina - Część WP i NP. | Obejmy - Badania defektoskopowe obejm: Diagnostyka korpusów obejm . Badania MT 100% powierzchni zewnętrznej i wewnętrznej | Zgodnie z zakresem wskazanym w Tabeli 12. pkt. 74. OPZ oraz wymaganiami wskazanymi w OPZ | kpl. |  | 1 | 0
75 | 10MAA 10MAC | Turbina - Część WP i NP. | Obejmy - Dostawa i wymiana wszystkich blaszek uszczelniających zamontowanych w obejmach | Zgodnie z zakresem wskazanym w Tabeli 12. pkt. 75. OPZ oraz wymaganiami wskazanymi w OPZ
75.1 | 10MAA 10MAC | Turbina - Część WP i NP. | Koszty wykonania prac - Wymiana wszystkich blaszek uszczelniających zamontowanych w obejmach | Zgodnie z zakresem wskazanym w Tabeli 12. pkt. 75. OPZ oraz wymaganiami wskazanymi w OPZ | kpl. |  | 1 | 0
75.2 | 10MAA 10MAC | Turbina - Część WP i NP. | Koszty materiałów niezbędnych do dostarczenia i do wykonania prac wymiany wszystkich blaszek uszczelniających zamontowanych w obejmach | Zgodnie z zakresem wskazanym w Tabeli 12. pkt. 75. OPZ oraz wymaganiami wskazanymi w OPZ | kpl. |  | 1 | 0
76 | 10MAA 10MAC | Turbina - Część WP i NP. | Obejmy - Diagnostyka łopatek kierowniczych, Badania PT 100% łopatek | Zgodnie z zakresem wskazanym w Tabeli 12. pkt. 76. OPZ oraz wymaganiami wskazanymi w OPZ | kpl. |  | 1 | 0
77 | 10MAC | Turbina – Część niskoprężna NP. | Tarcza regulacyjna (przysłona) - Remont tarczy regulacyjnej | Zgodnie z zakresem wskazanym w Tabeli 12. pkt. 77. OPZ oraz wymaganiami wskazanymi w OPZ
77.1 | 10MAC | Turbina – Część niskoprężna NP. | Koszty wykonania prac - Remont tarczy regulacyjnej | Zgodnie z zakresem wskazanym w Tabeli 12. pkt. 77. OPZ oraz wymaganiami wskazanymi w OPZ | kpl. |  | 1 | 0
77.2 | 10MAC | Turbina – Część niskoprężna NP. | Koszty materiałów niezbędnych do dostarczenia i do wykonania remontu tarczy regulacyjnej | Zgodnie z zakresem wskazanym w Tabeli 12. pkt. 77. OPZ oraz wymaganiami wskazanymi w OPZ | kpl. |  | 1 | 0
78 | 10MAA 10MAC | Turbina - Część WP i NP. | Dławnice - Demontaż dławnic | Zgodnie z zakresem wskazanym w Tabeli 12. pkt. 78. OPZ oraz wymaganiami wskazanymi w OPZ | kpl. |  | 1 | 0
79 | 10MAA 10MAC | Turbina - Część WP i NP. | Dławnice - Rozkręcenie i demontaż górnych połówek dławnic | Zgodnie z zakresem wskazanym w Tabeli 12. pkt. 79. OPZ oraz wymaganiami wskazanymi w OPZ | kpl. |  | 1 | 0
80 | 10MAA 10MAC | Turbina - Część WP i NP. | Dławnice - Demontaż dolnych połówek dławnic | Zgodnie z zakresem wskazanym w Tabeli 12. pkt. 80. OPZ oraz wymaganiami wskazanymi w OPZ | kpl. |  | 1 | 0
81 | 10MAA 10MAC | Turbina - Część WP i NP. | Dławnice - Dostawa i wymiana wszystkich blaszek uszczelniających zamontowanych w korpusach dławnic | Zgodnie z zakresem wskazanym w Tabeli 12. pkt. 81. OPZ oraz wymaganiami wskazanymi w OPZ
81.1 | 10MAA 10MAC | Turbina - Część WP i NP. | Koszty wykonania prac - Wymiana wszystkich blaszek uszczelniających zamontowanych w korpusach dławnic | Zgodnie z zakresem wskazanym w Tabeli 12. pkt. 81. OPZ oraz wymaganiami wskazanymi w OPZ | kpl. |  | 1 | 0
81.2 | 10MAA 10MAC | Turbina - Część WP i NP. | Koszty materiałów niezbędnych do dostarczenia i do wykonania prac wymiany wszystkich blaszek uszczelniających zamontowanych w korpusach dławnic | Zgodnie z zakresem wskazanym w Tabeli 12. pkt. 81. OPZ oraz wymaganiami wskazanymi w OPZ | kpl. |  | 1 | 0
82 | 10MAA 10MAC | Turbina - Część WP i NP. | Dławnice - Pomiar owalizacji dławnic | Zgodnie z zakresem wskazanym w Tabeli 12. pkt. 82. OPZ oraz wymaganiami wskazanymi w OPZ | kpl. |  | 1 | 0
83 | 10MAA 10MAC | Turbina - Część WP i NP. | Dławnice - Wyprowadzenie płaszczyzny podziałowej dławnic (napawanie, szlifowanie, skrobanie) | Zgodnie z zakresem wskazanym w Tabeli 12. pkt. 83. OPZ oraz wymaganiami wskazanymi w OPZ | kpl. |  | 1 | 0
84 | 10MAA 10MAC | Turbina - Część WP i NP. | Dławnice - Wyprowadzenie luzu na płaszczyźnie podziałowej dławnic | Zgodnie z zakresem wskazanym w Tabeli 12. pkt. 84. OPZ oraz wymaganiami wskazanymi w OPZ | kpl. |  | 1 | 0
85 | 10MAA 10MAC | Turbina - Część WP i NP. | Dławnice - Montaż "na gotowo" dolnych połówek dławnic | Zgodnie z zakresem wskazanym w Tabeli 12. pkt. 85. OPZ oraz wymaganiami wskazanymi w OPZ | kpl. |  | 1 | 0
86 | 10MAA 10MAC | Turbina - Część WP i NP. | Dławnice - Montaż "na gotowo" górnych połówek dławnic | Zgodnie z zakresem wskazanym w Tabeli 12. pkt. 86. OPZ oraz wymaganiami wskazanymi w OPZ | kpl. |  | 1 | 0
87 | 10MAA 10MAC | Turbina - Część WP i NP. | Dławnice - Ustawienie i montaż dławnic wraz z rurociągami pary uszczelniającej. | Zgodnie z zakresem wskazanym w Tabeli 12. pkt. 87. OPZ oraz wymaganiami wskazanymi w OPZ | kpl. |  | 1 | 0
88 | 10MAA 10MAC | Turbina - Część WP i NP. | Dławnice - Pomiar luzów osiowych i promieniowych na dławnicach | Zgodnie z zakresem wskazanym w Tabeli 12. pkt. 88. OPZ oraz wymaganiami wskazanymi w OPZ | kpl. |  | 1 | 0
89 | 10MAA 10MAC | Turbina - Część WP i NP. | Dławnice - Wyprowadzenie płaszczyzny podziałowej dławnic | Zgodnie z zakresem wskazanym w Tabeli 12. pkt. 89. OPZ oraz wymaganiami wskazanymi w OPZ | kpl. |  | 1 | 0
90 | 10MAA 10MAC | Turbina - Część WP i NP. | Dławnice - Pomiar bocznych luzów dylatacyjnych dławnic w jednej połówce korpusu | Zgodnie z zakresem wskazanym w Tabeli 12. pkt. 90. OPZ oraz wymaganiami wskazanymi w OPZ | kpl. |  | 1 | 0
91 | 10MAA 10MAC | Turbina - Część WP i NP. | Dławnice - Pomiar luzów osiowych w prowadzeniach dławnic w korpusie górnym i dolnym | Zgodnie z zakresem wskazanym w Tabeli 12. pkt. 91. OPZ oraz wymaganiami wskazanymi w OPZ | kpl. |  | 1 | 0
92 | 10MAA 10MAC | Turbina - Część WP i NP. | Dławnice - Pomiar ustawienia promieniowego dolnych części dławnic względem wału kontrolnego | Zgodnie z zakresem wskazanym w Tabeli 12. pkt. 92. OPZ oraz wymaganiami wskazanymi w OPZ | kpl. |  | 1 | 0
93 | 10MAA 10MAC | Turbina - Część WP i NP. | Dławnice - Dopasowanie dławnic po przesunięciu osiowym przeciwnie do kierunku przepływu pary | Zgodnie z zakresem wskazanym w Tabeli 12. pkt. 93. OPZ oraz wymaganiami wskazanymi w OPZ | kpl. |  | 1 | 0
94 | 10MAA 10MAC | Turbina - Część WP i NP. | Dławnice - Dopasowanie dławnicy po przesunięciu osiowym w kierunku zgodnym z kierunkiem przepływu pary | Zgodnie z zakresem wskazanym w Tabeli 12. pkt. 94. OPZ oraz wymaganiami wskazanymi w OPZ | kpl. |  | 1 | 0
95 | 10MAA 10MAC | Turbina - Część WP i NP. | Dławnice - Kontrola luzów uszczelnień labiryntowych dolnej części dławnic metodą plastrowania | Zgodnie z zakresem wskazanym w Tabeli 12. pkt. 95. OPZ oraz wymaganiami wskazanymi w OPZ | kpl. |  | 1 | 0
96 | 10MAA 10MAC | Turbina - Część WP i NP. | Dławnice - Odbiór inspektorski dolnych połówek labiryntów dławnic – przygotowanie do dokonania odbioru | Zgodnie z zakresem wskazanym w Tabeli 12. pkt. 96. OPZ oraz wymaganiami wskazanymi w OPZ | kpl. |  | 1 | 0
97 | 10MAA 10MAC | Turbina - Część WP i NP. | Dławnice - Kontrola luzów uszczelnień labiryntowych górnej części dławnic metodą plastrowania | Zgodnie z zakresem wskazanym w Tabeli 12. pkt. 97. OPZ oraz wymaganiami wskazanymi w OPZ | kpl. |  | 1 | 0
98 | 10MAA 10MAC | Turbina - Część WP i NP. | Dławnice - Odbiór inspektorski górnych połówek labiryntów dławnic – przygotowanie do dokonania odbioru | Zgodnie z zakresem wskazanym w Tabeli 12. pkt. 98. OPZ oraz wymaganiami wskazanymi w OPZ | kpl. |  | 1 | 0
99 | 10MAA 10MAC | Turbina - Część WP i NP. | Dławnice - Diagnostyka korpusów dławnic. Badania PT w czasie usuwania pęknięć stwierdzonych podczas badań MT w celu stwierdzenia wybrania wady w 100%. | Zgodnie z zakresem wskazanym w Tabeli 12. pkt. 99. OPZ oraz wymaganiami wskazanymi w OPZ | kpl. |  | 1 | 0
100 | 10MAA 10MAC | Turbina - Część WP i NP. | Dławnice - Diagnostyka korpusów dławnic. Badania MT 100% powierzchni zewnętrznej i wewnętrznej | Zgodnie z zakresem wskazanym w Tabeli 12. pkt. 100. OPZ oraz wymaganiami wskazanymi w OPZ | kpl. |  | 1 | 0
101 | 10MAA 10MAC | Turbina - Część WP i NP. | Dławnice - Diagnostyka korpusów dławnic. Badania wizualne VT 100% powierzchni zewnętrznej i wewnętrznej | Zgodnie z zakresem wskazanym w Tabeli 12. pkt. 101. OPZ oraz wymaganiami wskazanymi w OPZ | kpl. |  | 1 | 0
102 | 10MAA | Turbina - Część wysokoprężna WP | Dławnice wlotowe - Diagnostyka korpusów dławnic. Badania twardości: - 5 punktów pomiarowych na powierzchni zewnętrznej, - 5 punktów na powierzchni wewnętrznej. | Zgodnie z zakresem wskazanym w Tabeli 12. pkt. 102. OPZ oraz wymaganiami wskazanymi w OPZ | kpl. |  | 1 | 0
103 | 10MAA | Turbina - Część wysokoprężna WP | Dławnice wlotowe Diagnostyka korpusów dławnic. Wykonanie replik: - 2 na powierzchni zewnętrznej, - 2 na powierzchni wewnętrznej | Zgodnie z zakresem wskazanym w Tabeli 12. pkt. 103. OPZ oraz wymaganiami wskazanymi w OPZ | kpl. |  | 1 | 0
104 | 10MA | Turbina - wirnik | Wirnik - Demontaż wirnika. Przygotowanie i transport do remontu warsztatowego | Zgodnie z zakresem wskazanym w Tabeli 12. pkt. 104. OPZ oraz wymaganiami wskazanymi w OPZ | kpl. |  | 1 | 0
105 | 10MA | Turbina - wirnik | Wirnik - Przygotowanie wirnika do badań defektoskopowych | Zgodnie z zakresem wskazanym w Tabeli 12. pkt. 105. OPZ oraz wymaganiami wskazanymi w OPZ | kpl. |  | 1 | 0
106 | 10MA | Turbina - wirnik | Wirnik - Transport wirnika do i z remontu warsztatowego | Zgodnie z zakresem wskazanym w Tabeli 12. pkt. 106. OPZ oraz wymaganiami wskazanymi w OPZ | kpl. |  | 1 | 0
107 | 10MA | Turbina - wirnik | Wirnik - Dostawa i wymiana wszystkich blaszek uszczelnień dławnicowych i międzystopniowych | Zgodnie z zakresem wskazanym w Tabeli 12. pkt. 107. OPZ oraz wymaganiami wskazanymi w OPZ
107.1 | 10MA | Turbina - wirnik | Koszty wykonania prac - Wymiana wszystkich blaszek uszczelnień dławnicowych i międzystopniowych | Zgodnie z zakresem wskazanym w Tabeli 12. pkt. 107. OPZ oraz wymaganiami wskazanymi w OPZ | kpl. |  | 1 | 0
107.2 | 10MA | Turbina - wirnik | Koszty materiałów niezbędnych do dostarczenia i do wykonania prac wymiany wszystkich blaszek uszczelnień dławnicowych i międzystopniowych | Zgodnie z zakresem wskazanym w Tabeli 12. pkt. 107. OPZ oraz wymaganiami wskazanymi w OPZ | kpl. |  | 1 | 0
108 | 10MA | Turbina - wirnik | Wirnik - Pasowanie i ustawienie wirnika w układzie przepływowym turbiny | Zgodnie z zakresem wskazanym w Tabeli 12. pkt. 108. OPZ oraz wymaganiami wskazanymi w OPZ | kpl. |  | 1 | 0
109 | 10MA | Turbina - wirnik | Wirnik - Wyważanie wysokoobrotowe, odwirowanie wirnik: - wykonanie łożysk technologicznych, - wyważanie | Zgodnie z zakresem wskazanym w Tabeli 12. pkt. 109. OPZ oraz wymaganiami wskazanymi w OPZ | kpl. |  | 1 | 0
110 | 10MA | Turbina - wirnik | Wirnik - Badania magnetyczne MT. 100% powierzchni wału, badaniami muszą być objęte rowki cieplne, czopy, wszystkie przejścia geometrii, 100% bandaży i łopatek | Zgodnie z zakresem wskazanym w Tabeli 12. pkt. 110. OPZ oraz wymaganiami wskazanymi w OPZ | kpl. |  | 1 | 0
111 | 10MA | Turbina - wirnik | Wirnik: Badanie powierzchni zewnętrznych wirnika i układu łopatkowego wirnika – wizualne (VT), magnetyczne(MT) – (przygotowanie do badania, badanie). Badanie ultradźwiękowe TMF (Total Matrix Focusing) wrębów stopni 21, 22, 23 zaczep typu choinka – (przygotowanie do badania, badanie). Badanie ultradźwiękowe Phased Array wrębu stopnia regulacyjnego zaczep typu młotek – (przygotowanie do badania, badanie). | Zgodnie z zakresem wskazanym w Tabeli 12. pkt. 111. OPZ oraz wymaganiami wskazanymi w OPZ | kpl. |  | 1 | 0
112 | 10MA | Turbina - wirnik | Wirnik - Badania wizualne VT | Zgodnie z zakresem wskazanym w Tabeli 12. pkt. 112. OPZ oraz wymaganiami wskazanymi w OPZ | kpl. |  | 1 | 0
113 | 10MA | Turbina - wirnik | Wirnik - Badania twardości wirnika. W strefie gorącej 5 punktów pomiarowych ,w strefie zimnej 5 punktów pomiarowych, powierzchnia czopa 4 punkty pomiarowe | Zgodnie z zakresem wskazanym w Tabeli 12. pkt. 113. OPZ oraz wymaganiami wskazanymi w OPZ | kpl. |  | 1 | 0
114 | 10MA | Turbina - wirnik | Wirnik - Repliki na wirniku. W strefie gorącej 2 repliki, w strefie zimnej 2 repliki | Zgodnie z zakresem wskazanym w Tabeli 12. pkt. 114. OPZ oraz wymaganiami wskazanymi w OPZ | kpl. |  | 1 | 0
115 | 10MA | Turbina - wirnik | Wirnik - Pomiary geometrii wirnika. Szczegółowe pomiary geometrii obejmujące : - pomiary czopów (owalizacja), - pomiary średnicy, - pomiary średnic powierzchni uszczelniających, pomiar krzywizny wału (wykres biegunowy wirnika), pomiary bicia | Zgodnie z zakresem wskazanym w Tabeli 12. pkt. 115. OPZ oraz wymaganiami wskazanymi w OPZ | kpl. |  | 1 | 0
116 | 10MA | Turbina - wirnik | Wirnik - Badania w celu określenia własności wytrzymałościowych Re, Rm,, udarność Kv FATT | Zgodnie z zakresem wskazanym w Tabeli 12. pkt. 116. OPZ oraz wymaganiami wskazanymi w OPZ | kpl. |  | 1 | 0
117 | 10MAD10 | Turbina układ łożyskowy: Łożysko przednie poprzeczno-wzdłużne (od strony przekładni) | Stojak łożyskowy - prace remontowe | Zgodnie z zakresem wskazanym w Tabeli 12. pkt. 117. OPZ oraz wymaganiami wskazanymi w OPZ
117.1 | 10MAD10 | Turbina układ łożyskowy: Łożysko przednie poprzeczno-wzdłużne (od strony przekładni) | Stojak łożyskowy - Koszty wykonania prac remontowych | Zgodnie z zakresem wskazanym w Tabeli 12. pkt. 117. OPZ oraz wymaganiami wskazanymi w OPZ | kpl. |  | 1 | 0
117.2 | 10MAD10 | Turbina układ łożyskowy: Łożysko przednie poprzeczno-wzdłużne (od strony przekładni) | Koszty materiałów niezbędnych do dostarczenia i do wykonania prac remontowych stojaka łożyskowego | Zgodnie z zakresem wskazanym w Tabeli 12. pkt. 117. OPZ oraz wymaganiami wskazanymi w OPZ | kpl. |  | 1 | 0
118 | 10MAD20 | Turbina układ łożyskowy: Łożysko tylne wzdłużne (od strony skraplacza) | Stojak łożyskowy - prace remontowe | Zgodnie z zakresem wskazanym w Tabeli 12. pkt. 118. OPZ oraz wymaganiami wskazanymi w OPZ
118.1 | 10MAD20 | Turbina układ łożyskowy: Łożysko tylne wzdłużne (od strony skraplacza) | Stojak łożyskowy - Koszty wykonania prac remontowych | Zgodnie z zakresem wskazanym w Tabeli 12. pkt. 118. OPZ oraz wymaganiami wskazanymi w OPZ | kpl. |  | 1 | 0
118.2 | 10MAD20 | Turbina układ łożyskowy: Łożysko tylne wzdłużne (od strony skraplacza) | Koszty materiałów niezbędnych do dostarczenia i do wykonania prac remontowych stojaka łożyskowego | Zgodnie z zakresem wskazanym w Tabeli 12. pkt. 118. OPZ oraz wymaganiami wskazanymi w OPZ | kpl. |  | 1 | 0
119 | 10MAD10 | Turbina układ łożyskowy: Łożysko przednie poprzeczno-wzdłużne (od strony przekładni) | Łożysko - prace remontowe | Zgodnie z zakresem wskazanym w Tabeli 12. pkt. 119. OPZ oraz wymaganiami wskazanymi w OPZ
119.1 | 10MAD10 | Turbina układ łożyskowy: Łożysko przednie poprzeczno-wzdłużne (od strony przekładni) | Łożysko - Koszty wykonania prac remontowych | Zgodnie z zakresem wskazanym w Tabeli 12. pkt. 119. OPZ oraz wymaganiami wskazanymi w OPZ | kpl. |  | 1 | 0
119.2 | 10MAD10 | Turbina układ łożyskowy: Łożysko przednie poprzeczno-wzdłużne (od strony przekładni) | Koszty materiałów niezbędnych do dostarczenia i do wykonania prac remontowych łożyska | Zgodnie z zakresem wskazanym w Tabeli 12. pkt. 119. OPZ oraz wymaganiami wskazanymi w OPZ | kpl. |  | 1 | 0
120 | 10MAD20 | Turbina układ łożyskowy: Łożysko tylne wzdłużne (od strony skraplacza) | Łożysko - prace remontowe | Zgodnie z zakresem wskazanym w Tabeli 12. pkt. 120. OPZ oraz wymaganiami wskazanymi w OPZ
120.1 | 10MAD20 | Turbina układ łożyskowy: Łożysko tylne wzdłużne (od strony skraplacza | Łożysko - Koszty wykonania prac remontowych | Zgodnie z zakresem wskazanym w Tabeli 12. pkt. 120. OPZ oraz wymaganiami wskazanymi w OPZ | kpl. |  | 1 | 0
120.2 | 10MAD20 | Turbina układ łożyskowy: Łożysko tylne wzdłużne (od strony skraplacza | Koszty materiałów niezbędnych do dostarczenia i do wykonania prac remontowych łożyska | Zgodnie z zakresem wskazanym w Tabeli 12. pkt. 120. OPZ oraz wymaganiami wskazanymi w OPZ | kpl. |  | 1 | 0
121 | 10MAK | Obracarka | Obracarka - prace remontowe | Zgodnie z zakresem wskazanym w Tabeli 12. pkt. 121. OPZ oraz wymaganiami wskazanymi w OPZ
122.1 | 10MAK | Obracarka | Obracarka - Koszty wykonania prac remontowych | Zgodnie z zakresem wskazanym w Tabeli 12. pkt. 121. OPZ oraz wymaganiami wskazanymi w OPZ | kpl. |  | 1 | 0
122.2 | 10MAK | Obracarka | Koszty materiałów niezbędnych do dostarczenia i do wykonania prac remontowych obracarki | Zgodnie z zakresem wskazanym w Tabeli 12. pkt. 121. OPZ oraz wymaganiami wskazanymi w OPZ | kpl. |  | 1 | 0
122 | 10MAK | Obracarka – przekładnia obracarki | Obracarka – przekładnia obracarki - prace remontowe | Zgodnie z zakresem wskazanym w Tabeli 12. pkt. 122. OPZ oraz wymaganiami wskazanymi w OPZ
122.1 | 10MAK | Obracarka – przekładnia obracarki | Obracarka – przekładnia obracarki - Koszty wykonania prac remontowych | Zgodnie z zakresem wskazanym w Tabeli 12. pkt. 122. OPZ oraz wymaganiami wskazanymi w OPZ | kpl. |  | 1 | 0
122.2 | 10MAK | Obracarka – przekładnia obracarki | Koszty materiałów niezbędnych do dostarczenia i do wykonania prac remontowych przekładni obracarki | Zgodnie z wykazem i zakresem wskazanym w Tabeli 12. pkt. 122. OPZ oraz wymaganiami wskazanymi w OPZ | kpl. |  | 1 | 0
123 | 10MAK | Przekładnia Główna redukcyjna | Przekładnia Główna (redukcyjna) - prace remontowe | Zgodnie z zakresem wskazanym w Tabeli 12. pkt. 123. OPZ oraz wymaganiami wskazanymi w OPZ
123.1 | 10MAK | Przekładnia Główna redukcyjna | Przekładnia Główna (redukcyjna) - Koszty wykonania prac remontowych | Zgodnie z zakresem wskazanym w Tabeli 12. pkt. 123. OPZ oraz wymaganiami wskazanymi w OPZ | kpl. |  | 1 | 0
123.2 | 10MAK | Przekładnia Główna redukcyjna | Koszty materiałów niezbędnych do dostarczenia i do wykonania prac remontowych przekładni głównej | Zgodnie z wykazem i zakresem wskazanym w Tabeli 12. pkt. 123. OPZ oraz wymaganiami wskazanymi w OPZ | kpl. |  | 1 | 0
124 | 10MAA10AA210 | Turbina układ odwodnień | Rurociągi odwodnień z armaturą – odwodnienie zaworu szybkozamykającego pary WP - KKS zaworu 10MAA10AA210 | Zgodnie z zakresem wskazanym w Tabeli 12. pkt. 124. OPZ oraz wymaganiami wskazanymi w OPZ
124.1 | 10MAA10AA210 | Turbina układ odwodnień | Zawór 10MAA10AA210 - Koszty wykonania prac remontowych | Zgodnie z zakresem wskazanym w Tabeli 12. pkt. 124. OPZ oraz wymaganiami wskazanymi w OPZ | kpl. |  | 1 | 0
124.2 | 10MAA10AA210 | Turbina układ odwodnień | Koszty materiałów niezbędnych do dostarczenia i do wykonania prac remontowych zaworu 10MAA10AA210 | Zgodnie z zakresem wskazanym w Tabeli 12. pkt. 124. OPZ oraz wymaganiami wskazanymi w OPZ | kpl. |  | 1 | 0
125 | 10MAA11AA210 | Turbina układ odwodnień | Rurociągi odwodnień z armaturą – odwodnienie komory zaworów regulacyjnych pary WP - KKS zaworu 10MAA11AA210 | Zgodnie z zakresem wskazanym w Tabeli 12. pkt. 125. OPZ oraz wymaganiami wskazanymi w OPZ
125.1 | 10MAA11AA210 | Turbina układ odwodnień | Zawór 10MAA11AA210 - Koszty wykonania prac remontowych | Zgodnie z zakresem wskazanym w Tabeli 12. pkt. 125. OPZ oraz wymaganiami wskazanymi w OPZ | kpl. |  | 1 | 0
125.2 | 10MAA11AA210 | Turbina układ odwodnień | Koszty materiałów niezbędnych do dostarczenia i do wykonania prac remontowych zaworu 10MAA11AA210 | Zgodnie z zakresem wskazanym w Tabeli 12. pkt. 125. OPZ oraz wymaganiami wskazanymi w OPZ | kpl. |  | 1 | 0
126 | 10MAA12AA210 | Turbina układ odwodnień | Rurociągi odwodnień z armaturą – odwodnienie komory zaworów regulacyjnych pary WP - KKS zaworu 10MAA12AA210 | Zgodnie z zakresem wskazanym w Tabeli 12. pkt. 126. OPZ oraz wymaganiami wskazanymi w OPZ
126.1 | 10MAA12AA210 | Turbina układ odwodnień | Zawór 10MAA12AA210 - Koszty wykonania prac remontowych | Zgodnie z zakresem wskazanym w Tabeli 12. pkt. 126. OPZ oraz wymaganiami wskazanymi w OPZ | kpl. |  | 1 | 0
126.2 | 10MAA12AA210 | Turbina układ odwodnień | Koszty materiałów niezbędnych do dostarczenia i do wykonania prac remontowych zaworu 10MAA12AA210 | Zgodnie z zakresem wskazanym w Tabeli 12. pkt. 126. OPZ oraz wymaganiami wskazanymi w OPZ | kpl. |  | 1 | 0
127 | 10MAA13AA210 | Turbina układ odwodnień | Rurociągi odwodnień z armaturą – odwodnienie komory zaworów regulacyjnych pary WP - KKS zaworu 10MAA13AA210 | Zgodnie z zakresem wskazanym w Tabeli 12. pkt. 126. OPZ oraz wymaganiami wskazanymi w OPZ
127.1 | 10MAA13AA210 | Turbina układ odwodnień | Zawór 10MAA13AA210 - Koszty wykonania prac remontowych | Zgodnie z zakresem wskazanym w Tabeli 12. pkt. 126. OPZ oraz wymaganiami wskazanymi w OPZ | kpl. |  | 1 | 0
127.2 | 10MAA13AA210 | Turbina układ odwodnień | Koszty materiałów niezbędnych do dostarczenia i do wykonania prac remontowych zaworu 10MAA13AA210 | Zgodnie z zakresem wskazanym w Tabeli 12. pkt. 126. OPZ oraz wymaganiami wskazanymi w OPZ | kpl. |  | 1 | 0
128 | 10MAA14AA210 | Turbina układ odwodnień | Rurociągi odwodnień z armaturą – odwodnienie turbiny - KKS zaworu 10MAA14AA210 | Zgodnie z zakresem wskazanym w Tabeli 12. pkt. 128. OPZ oraz wymaganiami wskazanymi w OPZ
128.1 | 10MAA14AA210 | Turbina układ odwodnień | Zawór 10MAA14AA210 - Koszty wykonania prac remontowych | Zgodnie z zakresem wskazanym w Tabeli 12. pkt. 128. OPZ oraz wymaganiami wskazanymi w OPZ | kpl. |  | 1 | 0
128.2 | 10MAA14AA210 | Turbina układ odwodnień | Koszty materiałów niezbędnych do dostarczenia i do wykonania prac remontowych zaworu 10MAA14AA210 | Zgodnie z zakresem wskazanym w Tabeli 12. pkt. 128. OPZ oraz wymaganiami wskazanymi w OPZ | kpl. |  | 1 | 0
129 | 10LBD40AA220 | Turbina układ odwodnień | Rurociągi odwodnień z armaturą – odwodnienie turbiny - KKS zaworu 10LBD40AA220 | Zgodnie z zakresem wskazanym w Tabeli 12. pkt. 129. OPZ oraz wymaganiami wskazanymi w OPZ
129.1 | 10LBD40AA220 | Turbina układ odwodnień | Zawór 10LBD40AA220 - Koszty wykonania prac remontowych | Zgodnie z zakresem wskazanym w Tabeli 12. pkt. 129. OPZ oraz wymaganiami wskazanymi w OPZ | kpl. |  | 1 | 0
129.2 | 10LBD40AA220 | Turbina układ odwodnień | Koszty materiałów niezbędnych do dostarczenia i do wykonania prac remontowych zaworu 10LBD40AA220 | Zgodnie z zakresem wskazanym w Tabeli 12. pkt. 129. OPZ oraz wymaganiami wskazanymi w OPZ | kpl. |  | 1 | 0
130 | 10LBD43AA220 | Turbina układ odwodnień | Rurociągi odwodnień z armaturą – odwodnienie turbiny - KKS zaworu 10LBD43AA220 | Zgodnie z zakresem wskazanym w Tabeli 12. pkt. 130. OPZ oraz wymaganiami wskazanymi w OPZ
130.1 | 10LBD43AA220 | Turbina układ odwodnień | Zawór 10LBD43AA220 - Koszty wykonania prac remontowych | Zgodnie z zakresem wskazanym w Tabeli 12. pkt. 130. OPZ oraz wymaganiami wskazanymi w OPZ | kpl. |  | 1 | 0
130.2 | 10LBD43AA220 | Turbina układ odwodnień | Koszty materiałów niezbędnych do dostarczenia i do wykonania prac remontowych zaworu 10LBD43AA220 | Zgodnie z zakresem wskazanym w Tabeli 12. pkt. 130. OPZ oraz wymaganiami wskazanymi w OPZ | kpl. |  | 1 | 0
131 | 10MAA17AA210 | Turbina układ odwodnień | Rurociągi odwodnień z armaturą – odwodnienie turbiny - KKS zaworu 10MAA17AA210 | Zgodnie z zakresem wskazanym w Tabeli 12. pkt. 131. OPZ oraz wymaganiami wskazanymi w OPZ
131.1 | 10MAA17AA210 | Turbina układ odwodnień | Zawór 10MAA17AA210 - Koszty wykonania prac remontowych | Zgodnie z zakresem wskazanym w Tabeli 12. pkt. 131. OPZ oraz wymaganiami wskazanymi w OPZ | kpl. |  | 1 | 0
131.2 | 10MAA17AA210 | Turbina układ odwodnień | Koszty materiałów niezbędnych do dostarczenia i do wykonania prac remontowych zaworu 10MAA17AA210 | Zgodnie z zakresem wskazanym w Tabeli 12. pkt. 131. OPZ oraz wymaganiami wskazanymi w OPZ | kpl. |  | 1 | 0
132 | 10MAA12AA630 | Turbina układ odwodnień | Rurociągi odwodnień z armaturą – odwodnienie komory zaworów regulacyjnych pary WP - KKS zaworu 10MAA12AA630 | Zgodnie z zakresem wskazanym w Tabeli 12. pkt. 132. OPZ oraz wymaganiami wskazanymi w OPZ
132.1 | 10MAA12AA630 | Turbina układ odwodnień | Zawór 10MAA12AA630 - Koszty wykonania prac remontowych | Zgodnie z zakresem wskazanym w Tabeli 12. pkt. 132. OPZ oraz wymaganiami wskazanymi w OPZ | kpl. |  | 1 | 0
132.2 | 10MAA12AA630 | Turbina układ odwodnień | Koszty materiałów niezbędnych do dostarczenia i do wykonania prac remontowych zaworu 10MAA12AA630 | Zgodnie z zakresem wskazanym w Tabeli 12. pkt. 132. OPZ oraz wymaganiami wskazanymi w OPZ | kpl. |  | 1 | 0
133 | 10MAA12AA632 | Turbina układ odwodnień | Rurociągi odwodnień z armaturą – odwodnienie komory zaworów regulacyjnych pary WP - KKS zaworu 10MAA12AA632 | Zgodnie z zakresem wskazanym w Tabeli 12. pkt. 133. OPZ oraz wymaganiami wskazanymi w OPZ
133.1 | 10MAA12AA632 | Turbina układ odwodnień | Zawór 10MAA12AA632 - Koszty wykonania prac remontowych | Zgodnie z zakresem wskazanym w Tabeli 12. pkt. 133. OPZ oraz wymaganiami wskazanymi w OPZ | kpl. |  | 1 | 0
133.2 | 10MAA12AA632 | Turbina układ odwodnień | Koszty materiałów niezbędnych do dostarczenia i do wykonania prac remontowych zaworu 10MAA12AA632 | Zgodnie z zakresem wskazanym w Tabeli 12. pkt. 133. OPZ oraz wymaganiami wskazanymi w OPZ | kpl. |  | 1 | 0
134 | 10MAA13AA630 | Turbina układ odwodnień | Rurociągi odwodnień z armaturą – odwodnienie komory zaworów regulacyjnych pary WP - KKS zaworu 10MAA13AA630 | Zgodnie z zakresem wskazanym w Tabeli 12. pkt. 134. OPZ oraz wymaganiami wskazanymi w OPZ
134.1 | 10MAA13AA630 | Turbina układ odwodnień | Zawór 10MAA13AA630 - Koszty wykonania prac remontowych | Zgodnie z zakresem wskazanym w Tabeli 12. pkt. 134. OPZ oraz wymaganiami wskazanymi w OPZ | kpl. |  | 1 | 0
134.2 | 10MAA13AA630 | Turbina układ odwodnień | Koszty materiałów niezbędnych do dostarczenia i do wykonania prac remontowych zaworu 10MAA13AA630 | Zgodnie z zakresem wskazanym w Tabeli 12. pkt. 134. OPZ oraz wymaganiami wskazanymi w OPZ | kpl. |  | 1 | 0
135 | 10MAA13AA632 | Turbina układ odwodnień | Rurociągi odwodnień z armaturą – odwodnienie komory zaworów regulacyjnych pary WP | Zgodnie z zakresem wskazanym w Tabeli 12. pkt. 135. OPZ oraz wymaganiami wskazanymi w OPZ
135.1 | 10MAA13AA632 | Turbina układ odwodnień | Zawór 10MAA13AA632 - Koszty wykonania prac remontowych | Zgodnie z zakresem wskazanym w Tabeli 12. pkt. 135. OPZ oraz wymaganiami wskazanymi w OPZ | kpl. |  | 1 | 0
135.2 | 10MAA13AA632 | Turbina układ odwodnień | Koszty materiałów niezbędnych do dostarczenia i do wykonania prac remontowych zaworu 10MAA13AA632 | Zgodnie z zakresem wskazanym w Tabeli 12. pkt. 135. OPZ oraz wymaganiami wskazanymi w OPZ | kpl. |  | 1 | 0
136 | 10MAA14AA630 | Turbina układ odwodnień | Rurociągi odwodnień z armaturą – odwodnienie turbiny - KKS zaworu 10MAA14AA630 | Zgodnie z zakresem wskazanym w Tabeli 12. pkt. 136. OPZ oraz wymaganiami wskazanymi w OPZ
136.1 | 10MAA14AA630 | Turbina układ odwodnień | Zawór 10MAA14AA630 - Koszty wykonania prac remontowych | Zgodnie z zakresem wskazanym w Tabeli 12. pkt. 136. OPZ oraz wymaganiami wskazanymi w OPZ | kpl. |  | 1 | 0
136.2 | 10MAA14AA630 | Turbina układ odwodnień | Koszty materiałów niezbędnych do dostarczenia i do wykonania prac remontowych zaworu 10MAA14AA630 | Zgodnie z zakresem wskazanym w Tabeli 12. pkt. 136. OPZ oraz wymaganiami wskazanymi w OPZ | kpl. |  | 1 | 0
137 | 10MAA14AA632 | Turbina układ odwodnień | Rurociągi odwodnień z armaturą – odwodnienie turbiny - KKS zaworu 10MAA14AA632 | Zgodnie z zakresem wskazanym w Tabeli 12. pkt. 137. OPZ oraz wymaganiami wskazanymi w OPZ
137.1 | 10MAA14AA632 | Turbina układ odwodnień | Zawór 10MAA14AA632 - Koszty wykonania prac remontowych | Zgodnie z zakresem wskazanym w Tabeli 12. pkt. 137. OPZ oraz wymaganiami wskazanymi w OPZ | kpl. |  | 1 | 0
137.2 | 10MAA14AA632 | Turbina układ odwodnień | Koszty materiałów niezbędnych do dostarczenia i do wykonania prac remontowych zaworu 10MAA14AA632 | Zgodnie z zakresem wskazanym w Tabeli 12. pkt. 137. OPZ oraz wymaganiami wskazanymi w OPZ | kpl. |  | 1 | 0
138 | 10LBD40AA630 | Turbina układ odwodnień | Rurociągi odwodnień z armaturą – odwodnienie turbiny - KKS zaworu 10LBD40AA630 | Zgodnie z zakresem wskazanym w Tabeli 12. pkt. 138. OPZ oraz wymaganiami wskazanymi w OPZ
138.1 | 10LBD40AA630 | Turbina układ odwodnień | Zawór 10LBD40AA630 - Koszty wykonania prac remontowych | Zgodnie z zakresem wskazanym w Tabeli 12. pkt. 138. OPZ oraz wymaganiami wskazanymi w OPZ | kpl. |  | 1 | 0
138.2 | 10LBD40AA630 | Turbina układ odwodnień | Koszty materiałów niezbędnych do dostarczenia i do wykonania prac remontowych zaworu 10LBD40AA630 | Zgodnie z zakresem wskazanym w Tabeli 12. pkt. 138. OPZ oraz wymaganiami wskazanymi w OPZ | kpl. |  | 1 | 0
139 | 10LBD40AA632 | Turbina układ odwodnień | Rurociągi odwodnień z armaturą – odwodnienie turbiny - KKS zaworu 10LBD40AA632 | Zgodnie z zakresem wskazanym w Tabeli 12. pkt. 139. OPZ oraz wymaganiami wskazanymi w OPZ
139.1 | 10LBD40AA632 | Turbina układ odwodnień | Zawór 10LBD40AA632 - Koszty wykonania prac remontowych | Zgodnie z zakresem wskazanym w Tabeli 12. pkt. 139. OPZ oraz wymaganiami wskazanymi w OPZ | kpl. |  | 1 | 0
139.2 | 10LBD40AA632 | Turbina układ odwodnień | Koszty materiałów niezbędnych do dostarczenia i do wykonania prac remontowych zaworu 10LBD40AA632 | Zgodnie z zakresem wskazanym w Tabeli 12. pkt. 139. OPZ oraz wymaganiami wskazanymi w OPZ | kpl. |  | 1 | 0
140 | 10LBD43AA630 | Turbina układ odwodnień | Rurociągi odwodnień z armaturą – odwodnienie turbiny - KKS zaworu 10LBD43AA630 | Zgodnie z zakresem wskazanym w Tabeli 12. pkt. 140. OPZ oraz wymaganiami wskazanymi w OPZ
140.1 | 10LBD43AA630 | Turbina układ odwodnień | Zawór 10LBD43AA630 - Koszty wykonania prac remontowych | Zgodnie z zakresem wskazanym w Tabeli 12. pkt. 140. OPZ oraz wymaganiami wskazanymi w OPZ | kpl. |  | 1 | 0
140.2 | 10LBD43AA630 | Turbina układ odwodnień | Koszty materiałów niezbędnych do dostarczenia i do wykonania prac remontowych zaworu 10LBD43AA630 | Zgodnie z zakresem wskazanym w Tabeli 12. pkt. 140. OPZ oraz wymaganiami wskazanymi w OPZ | kpl. |  | 1 | 0
141 | 10LBD43AA632 | Turbina układ odwodnień | Rurociągi odwodnień z armaturą – odwodnienie turbiny - KKS zaworu 10LBD43AA632 | Zgodnie z zakresem wskazanym w Tabeli 12. pkt. 141. OPZ oraz wymaganiami wskazanymi w OPZ
141.1 | 10LBD43AA632 | Turbina układ odwodnień | Zawór 10LBD43AA632 - Koszty wykonania prac remontowych | Zgodnie z zakresem wskazanym w Tabeli 12. pkt. 141. OPZ oraz wymaganiami wskazanymi w OPZ | kpl. |  | 1 | 0
141.2 | 10LBD43AA632 | Turbina układ odwodnień | Koszty materiałów niezbędnych do dostarczenia i do wykonania prac remontowych zaworu 10LBD43AA632 | Zgodnie z zakresem wskazanym w Tabeli 12. pkt. 141. OPZ oraz wymaganiami wskazanymi w OPZ | kpl. |  | 1 | 0
142 | 10MAA17AA630 | Turbina układ odwodnień | Rurociągi odwodnień z armaturą – odwodnienie turbiny - KKS zaworu 10MAA17AA630 | Zgodnie z zakresem wskazanym w Tabeli 12. pkt. 142. OPZ oraz wymaganiami wskazanymi w OPZ
142.1 | 10MAA17AA630 | Turbina układ odwodnień | Zawór 10MAA17AA630 - Koszty wykonania prac remontowych | Zgodnie z zakresem wskazanym w Tabeli 12. pkt. 142. OPZ oraz wymaganiami wskazanymi w OPZ | kpl. |  | 1 | 0
142.2 | 10MAA17AA630 | Turbina układ odwodnień | Koszty materiałów niezbędnych do dostarczenia i do wykonania prac remontowych zaworu 10MAA17AA630 | Zgodnie z zakresem wskazanym w Tabeli 12. pkt. 142. OPZ oraz wymaganiami wskazanymi w OPZ | kpl. |  | 1 | 0
143 | 10MAA17AA632 | Turbina układ odwodnień | Rurociągi odwodnień z armaturą – odwodnienie turbiny - KKS zaworu 10MAA17AA632 | Zgodnie z zakresem wskazanym w Tabeli 12. pkt. 143. OPZ oraz wymaganiami wskazanymi w OPZ
143.1 | 10MAA17AA632 | Turbina układ odwodnień | Zawór 10MAA17AA632 - Koszty wykonania prac remontowych | Zgodnie z zakresem wskazanym w Tabeli 12. pkt. 143. OPZ oraz wymaganiami wskazanymi w OPZ | kpl. |  | 1 | 0
143.2 | 10MAA17AA632 | Turbina układ odwodnień | Koszty materiałów niezbędnych do dostarczenia i do wykonania prac remontowych zaworu 10MAA17AA632 | Zgodnie z zakresem wskazanym w Tabeli 12. pkt. 143. OPZ oraz wymaganiami wskazanymi w OPZ | kpl. |  | 1 | 0
144 | 10M | Turbina układ odwodnień | Rurociągi odwodnień - Kontrola poprawności działania zawieszenia w stanie gorącym i zimnym | Zgodnie z zakresem wskazanym w Tabeli 12. pkt. 144. OPZ oraz wymaganiami wskazanymi w OPZ | kpl. |  | 1 | 0
145 | 10LBA50AA220 | Turbina układ odwodnień | Rurociągi odwodnień z armaturą – odwodnienie rurociągu pary NP. (za klapą regulacyjną) - KKS zaworu 10LBA50AA220 | Zgodnie z zakresem wskazanym w Tabeli 12. pkt. 145. OPZ oraz wymaganiami wskazanymi w OPZ
145.1 | 10LBA50AA220 | Turbina układ odwodnień | Zawór 10LBA50AA220 - Koszty wykonania prac remontowych | Zgodnie z zakresem wskazanym w Tabeli 12. pkt. 145. OPZ oraz wymaganiami wskazanymi w OPZ | kpl. |  | 1 | 0
145.2 | 10LBA50AA220 | Turbina układ odwodnień | Koszty materiałów niezbędnych do dostarczenia i do wykonania prac remontowych zaworu 10LBA50AA220 | Zgodnie z zakresem wskazanym w Tabeli 12. pkt. 145. OPZ oraz wymaganiami wskazanymi w OPZ | kpl. |  | 1 | 0
146 | 10LBA50AA250 | Turbina układ odwodnień | Rurociągi odwodnień z armaturą – odwodnienie rurociągu pary NP. (przed klapą regulacyjną) - KKS zaworu 10LBA50AA250 | Zgodnie z zakresem wskazanym w Tabeli 12. pkt. 146. OPZ oraz wymaganiami wskazanymi w OPZ
146.1 | 10LBA50AA250 | Turbina układ odwodnień | Zawór 10LBA50AA250 - Koszty wykonania prac remontowych | Zgodnie z zakresem wskazanym w Tabeli 12. pkt. 146. OPZ oraz wymaganiami wskazanymi w OPZ | kpl. |  | 1 | 0
146.2 | 10LBA50AA250 | Turbina układ odwodnień | Koszty materiałów niezbędnych do dostarczenia i do wykonania prac remontowych zaworu 10LBA50AA250 | Zgodnie z zakresem wskazanym w Tabeli 12. pkt. 146. OPZ oraz wymaganiami wskazanymi w OPZ | kpl. |  | 1 | 0
147 | 10LBD60AA220 | Turbina układ odwodnień | Rurociągi odwodnień z armaturą – odwodnienie upustu regulowanego przed klapą zwrotną - KKS zaworu 10LBD60AA220 | Zgodnie z zakresem wskazanym w Tabeli 12. pkt. 147. OPZ oraz wymaganiami wskazanymi w OPZ
147.1 | 10LBD60AA220 | Turbina układ odwodnień | Zawór 10LBD60AA220 - Koszty wykonania prac remontowych | Zgodnie z zakresem wskazanym w Tabeli 12. pkt. 147. OPZ oraz wymaganiami wskazanymi w OPZ | kpl. |  | 1 | 0
147.2 | 10LBD60AA220 | Turbina układ odwodnień | Koszty materiałów niezbędnych do dostarczenia i do wykonania prac remontowych zaworu 10LBD60AA220 | Zgodnie z zakresem wskazanym w Tabeli 12. pkt. 147. OPZ oraz wymaganiami wskazanymi w OPZ | kpl. |  | 1 | 0
148 | 10LBD60AA250 | Turbina układ odwodnień | Rurociągi odwodnień z armaturą – odwodnienie upustu regulowanego za klapą zwrotną - KKS zaworu 10LBD60AA250 | Zgodnie z zakresem wskazanym w Tabeli 12. pkt. 148. OPZ oraz wymaganiami wskazanymi w OPZ
148.1 | 10LBD60AA250 | Turbina układ odwodnień | Zawór 10LBD60AA250 - Koszty wykonania prac remontowych | Zgodnie z zakresem wskazanym w Tabeli 12. pkt. 148. OPZ oraz wymaganiami wskazanymi w OPZ | kpl. |  | 1 | 0
148.2 | 10LBD60AA250 | Turbina układ odwodnień | Koszty materiałów niezbędnych do dostarczenia i do wykonania prac remontowych zaworu 10LBD60AA250 | Zgodnie z zakresem wskazanym w Tabeli 12. pkt. 148. OPZ oraz wymaganiami wskazanymi w OPZ | kpl. |  | 1 | 0
149 | 10LCE10AA210 | Instalacja wtrysku kondensatu | Zawór regulacyjny wtrysku wody wylotu pary z turbiny parowej - KKS zaworu 10LCE10AA210 | Zgodnie z zakresem wskazanym w Tabeli 12. pkt. 149. OPZ oraz wymaganiami wskazanymi w OPZ
149.1 | 10LCE10AA210 | Instalacja wtrysku kondensatu | Zawór 10LCE10AA210 - Koszty wykonania prac remontowych | Zgodnie z zakresem wskazanym w Tabeli 12. pkt. 149. OPZ oraz wymaganiami wskazanymi w OPZ | kpl. |  | 1 | 0
149.2 | 10LCE10AA210 | Instalacja wtrysku kondensatu | Koszty materiałów niezbędnych do dostarczenia i do wykonania prac remontowych zaworu 10LCE10AA210 | Zgodnie z zakresem wskazanym w Tabeli 12. pkt. 149. OPZ oraz wymaganiami wskazanymi w OPZ | kpl. |  | 1 | 0
150 | 10LCE30AA210 | Instalacja wtrysku kondensatu | Zawór regulacyjny wtrysku wody do rozprężacza turbinowego 10MAG10BR050 - KKS zaworu 10LCE30AA210 | Zgodnie z zakresem wskazanym w Tabeli 12. pkt. 150. OPZ oraz wymaganiami wskazanymi w OPZ
150.1 | 10LCE30AA210 | Instalacja wtrysku kondensatu | Zawór 10LCE30AA210 - Koszty wykonania prac remontowych | Zgodnie z zakresem wskazanym w Tabeli 12. pkt. 150. OPZ oraz wymaganiami wskazanymi w OPZ | kpl. |  | 1 | 0
150.2 | 10LCE30AA210 | Instalacja wtrysku kondensatu | Koszty materiałów niezbędnych do dostarczenia i do wykonania prac remontowych zaworu 10LCE30AA210 | Zgodnie z zakresem wskazanym w Tabeli 12. pkt. 150. OPZ oraz wymaganiami wskazanymi w OPZ | kpl. |  | 1 | 0
151 | 10LCE10AA010 | Instalacja wtrysku kondensatu | Zawór odcinający wtrysku wody wylotu pary z turbiny parowej - KKS zaworu 10LCE10AA010 | Zgodnie z zakresem wskazanym w Tabeli 12. pkt. 151. OPZ oraz wymaganiami wskazanymi w OPZ
151.1 | 10LCE10AA010 | Instalacja wtrysku kondensatu | Zawór 10LCE10AA010 - Koszty wykonania prac remontowych | Zgodnie z zakresem wskazanym w Tabeli 12. pkt. 151. OPZ oraz wymaganiami wskazanymi w OPZ | kpl. |  | 1 | 0
151.2 | 10LCE10AA010 | Instalacja wtrysku kondensatu | Koszty materiałów niezbędnych do dostarczenia i do wykonania prac remontowych zaworu 10LCE10AA010 | Zgodnie z zakresem wskazanym w Tabeli 12. pkt. 151. OPZ oraz wymaganiami wskazanymi w OPZ | kpl. |  | 1 | 0
152 | 10LCE30AA010 | Instalacja wtrysku kondensatu | Zawór odcinający wtrysku wody do rozprężacza turbinowego 10MAG10BR050 - KKS zaworu 10LCE30AA010 | Zgodnie z zakresem wskazanym w Tabeli 12. pkt. 152. OPZ oraz wymaganiami wskazanymi w OPZ
152.1 | 10LCE30AA010 | Instalacja wtrysku kondensatu | Zawór 10LCE30AA010 - Koszty wykonania prac remontowych | Zgodnie z zakresem wskazanym w Tabeli 12. pkt. 152. OPZ oraz wymaganiami wskazanymi w OPZ | kpl. |  | 1 | 0
152.2 | 10LCE30AA010 | Instalacja wtrysku kondensatu | Koszty materiałów niezbędnych do dostarczenia i do wykonania prac remontowych zaworu 10LCE30AA010 | Zgodnie z zakresem wskazanym w Tabeli 12. pkt. 152. OPZ oraz wymaganiami wskazanymi w OPZ | kpl. |  | 1 | 0
153 | 10LCE20AA010 | Instalacja wtrysku kondensatu | Zawór odcinający wtrysku wody do chłodnicy pary dławnicowej 10MAW40AC010 - KKS zaworu 10LCE20AA010 | Zgodnie z zakresem wskazanym w Tabeli 12. pkt. 153. OPZ oraz wymaganiami wskazanymi w OPZ
153.1 | 10LCE20AA010 | Instalacja wtrysku kondensatu | Zawór 10LCE20AA010 - Koszty wykonania prac remontowych | Zgodnie z zakresem wskazanym w Tabeli 12. pkt. 153. OPZ oraz wymaganiami wskazanymi w OPZ | kpl. |  | 1 | 0
153.2 | 10LCE20AA010 | Instalacja wtrysku kondensatu | Koszty materiałów niezbędnych do dostarczenia i do wykonania prac remontowych zaworu 10LCE20AA010 | Zgodnie z zakresem wskazanym w Tabeli 12. pkt. 153. OPZ oraz wymaganiami wskazanymi w OPZ | kpl. |  | 1 | 0
154 | 10LCE20AA110 | Instalacja wtrysku kondensatu | Zawór regulacyjny wtrysku wody do chłodnicy pary dławnicowej 10MAW40AC010 - KKS zaworu 10LCE20AA110 | Zgodnie z zakresem wskazanym w Tabeli 12. pkt. 154. OPZ oraz wymaganiami wskazanymi w OPZ
154.1 | 10LCE20AA110 | Instalacja wtrysku kondensatu | Zawór 10LCE20AA110 - Koszty wykonania prac remontowych | Zgodnie z zakresem wskazanym w Tabeli 12. pkt. 154. OPZ oraz wymaganiami wskazanymi w OPZ | kpl. |  | 1 | 0
154.2 | 10LCE20AA110 | Instalacja wtrysku kondensatu | Koszty materiałów niezbędnych do dostarczenia i do wykonania prac remontowych zaworu 10LCE20AA110 | Zgodnie z zakresem wskazanym w Tabeli 12. pkt. 154. OPZ oraz wymaganiami wskazanymi w OPZ | kpl. |  | 1 | 0
155 | 10LCE10AT010 | Instalacja wtrysku kondensatu | Filtr kondensatu - wtrysk wody wylotu pary z turbiny parowej - KKS zaworu 10LCE10AT010 | Zgodnie z zakresem wskazanym w Tabeli 12. pkt. 155. OPZ oraz wymaganiami wskazanymi w OPZ
155.1 | 10LCE10AT010 | Instalacja wtrysku kondensatu | Zawór 10LCE10AT010 - Koszty wykonania prac remontowych | Zgodnie z zakresem wskazanym w Tabeli 12. pkt. 155. OPZ oraz wymaganiami wskazanymi w OPZ | kpl. |  | 1 | 0
155.2 | 10LCE10AT010 | Instalacja wtrysku kondensatu | Koszty materiałów niezbędnych do dostarczenia i do wykonania prac remontowych zaworu 10LCE10AT010 | Zgodnie z zakresem wskazanym w Tabeli 12. pkt. 155. OPZ oraz wymaganiami wskazanymi w OPZ | kpl. |  | 1 | 0
156 | 10LCE20AT010 | Instalacja wtrysku kondensatu | Filtr kondensatu - wtrysk wody do chłodnicy pary dławnicowej 10MAW30AA020 - KKS zaworu 10LCE20AT010 | Zgodnie z zakresem wskazanym w Tabeli 12. pkt. 156. OPZ oraz wymaganiami wskazanymi w OPZ
156.1 | 10LCE20AT010 | Instalacja wtrysku kondensatu | Zawór 10LCE20AT010 - Koszty wykonania prac remontowych | Zgodnie z zakresem wskazanym w Tabeli 12. pkt. 156. OPZ oraz wymaganiami wskazanymi w OPZ | kpl. |  | 1 | 0
156.2 | 10LCE20AT010 | Instalacja wtrysku kondensatu | Koszty materiałów niezbędnych do dostarczenia i do wykonania prac remontowych zaworu 10LCE20AT010 | Zgodnie z zakresem wskazanym w Tabeli 12. pkt. 156. OPZ oraz wymaganiami wskazanymi w OPZ | kpl. |  | 1 | 0
157 | 10LCE30AT010 | Instalacja wtrysku kondensatu | Filtr kondensatu - wtrysk wody do rozprężacza turbinowego 10MAG10BR050 - KKS zaworu 10LCE30AT010 | Zgodnie z zakresem wskazanym w Tabeli 12. pkt. 157. OPZ oraz wymaganiami wskazanymi w OPZ
157.1 | 10LCE30AT010 | Instalacja wtrysku kondensatu | Zawór 10LCE30AT010 - Koszty wykonania prac remontowych | Zgodnie z zakresem wskazanym w Tabeli 12. pkt. 157. OPZ oraz wymaganiami wskazanymi w OPZ | kpl. |  | 1 | 0
157.2 | 10LCE30AT010 | Instalacja wtrysku kondensatu | Koszty materiałów niezbędnych do dostarczenia i do wykonania prac remontowych zaworu 10LCE30AT010 | Zgodnie z zakresem wskazanym w Tabeli 12. pkt. 157. OPZ oraz wymaganiami wskazanymi w OPZ | kpl. |  | 1 | 0
158 | 10MAV | Turbina układ olejowy | Turbina układ olejowy - Układ oleju smarnego turbiny TP10 | Zgodnie z zakresem wskazanym w Tabeli 12. pkt. 158. OPZ oraz wymaganiami wskazanymi w OPZ | kpl. |  | 1 | 0
159 | 10MAV10AP010 | Turbina układ olejowy | Główna pompa oleju smarnego napędzana z wału generatora (montaż na przekładni) | Zgodnie z zakresem wskazanym w Tabeli 12. pkt. 159. OPZ oraz wymaganiami wskazanymi w OPZ
159.1 | 10MAV10AP010 | Turbina układ olejowy | Koszty wykonania prac na głównej pompie oleju smarnego | Zgodnie z zakresem wskazanym w Tabeli 12. pkt. 159. OPZ oraz wymaganiami wskazanymi w OPZ | kpl. |  | 1 | 0
159.2 | 10MAV10AP010 | Turbina układ olejowy | Koszty materiałów niezbędnych do dostarczenia i do wykonania prac na głównej pompie oleju smarnego | Zgodnie z wykazem i zakresem wskazanym w Tabeli 12. pkt. 159. OPZ oraz wymaganiami wskazanymi w OPZ | kpl. |  | 1 | 0
160 | 10MAV21AP110 | Turbina układ olejowy | Pomocnicza pompa oleju smarnego (rozruchowa) z klapą zwrotną na rurze tłocznej – agregat montowany pionowo | Zgodnie z zakresem wskazanym w Tabeli 12. pkt. 160. OPZ oraz wymaganiami wskazanymi w OPZ
160.1 | 10MAV21AP110 | Turbina układ olejowy | Koszty wykonania prac na pomocniczej pompie oleju smarnego | Zgodnie z zakresem wskazanym w Tabeli 12. pkt. 160. OPZ oraz wymaganiami wskazanymi w OPZ | kpl. |  | 1 | 0
160.2 | 10MAV21AP110 | Turbina układ olejowy | Koszty materiałów niezbędnych do dostarczenia i do wykonania prac na pomocniczej pompie oleju smarnego | Zgodnie z wykazem i zakresem wskazanym w Tabeli 12. pkt. 160. OPZ oraz wymaganiami wskazanymi w OPZ | kpl. |  | 1 | 0
161 | 10MAV25AP110 | Turbina układ olejowy | Pompa awaryjna oleju smarnego z zaworem zwrotnym na rurociągu ssącym – agregat montowany pionowo | Zgodnie z zakresem wskazanym w Tabeli 12. pkt. 161. OPZ oraz wymaganiami wskazanymi w OPZ
161.1 | 10MAV25AP110 | Turbina układ olejowy | Koszty wykonania prac na awaryjnej pompie oleju smarnego | Zgodnie z zakresem wskazanym w Tabeli 12. pkt. 161. OPZ oraz wymaganiami wskazanymi w OPZ | kpl. |  | 1 | 0
161.2 | 10MAV25AP110 | Turbina układ olejowy | Koszty materiałów niezbędnych do dostarczenia i do wykonania prac na awaryjnej pompie oleju smarnego | Zgodnie z wykazem i zakresem wskazanym w Tabeli 12. pkt. 161. OPZ oraz wymaganiami wskazanymi w OPZ | kpl. |  | 1 | 0
162 | 10MAV70AP110 | Turbina układ olejowy | Dostawa i wymiana pompy układu lewarowego 10MAV70AP110 | Zgodnie z zakresem wskazanym w Tabeli 12. pkt. 162. OPZ oraz wymaganiami wskazanymi w OPZ
162.1 | 10MAV70AP110 | Turbina układ olejowy | Koszty wykonania prac na pompie układu lewarowego 10MAV70AP110 | Zgodnie z zakresem wskazanym w Tabeli 12. pkt. 162. OPZ oraz wymaganiami wskazanymi w OPZ | kpl. |  | 1 | 0
162.2 | 10MAV70AP110 | Turbina układ olejowy | Koszty materiałów niezbędnych do dostarczenia i do wykonania prac na pompie układu lewarowego 10MAV70AP110 | Zgodnie z zakresem wskazanym w Tabeli 12. pkt. 162. OPZ oraz wymaganiami wskazanymi w OPZ | kpl. |  | 1 | 0
163 | 10MAV70AP120 | Turbina układ olejowy | Dostawa i wymiana pompy układu lewarowego 10MAV70AP120 | Zgodnie z zakresem wskazanym w Tabeli 12. pkt. 163. OPZ oraz wymaganiami wskazanymi w OPZ
163.1 | 10MAV70AP120 | Turbina układ olejowy | Koszty wykonania prac na pompie układu lewarowego 10MAV70AP120 | Zgodnie z zakresem wskazanym w Tabeli 12. pkt. 163. OPZ oraz wymaganiami wskazanymi w OPZ | kpl. |  | 1 | 0
163.2 | 10MAV70AP120 | Turbina układ olejowy | Koszty materiałów niezbędnych do dostarczenia i do wykonania prac na pompie układu lewarowego 10MAV70AP120 | Zgodnie z zakresem wskazanym w Tabeli 12. pkt. 163. OPZ oraz wymaganiami wskazanymi w OPZ | kpl. |  | 1 | 0
164 | 10MAV30AC010 | Turbina układ olejowy | Remont kapitalny chłodnicy oleju smarnego o oznaczeniu KKS 10MAV30AC010 | Zgodnie z zakresem wskazanym w Tabeli 12. pkt. 164. OPZ oraz wymaganiami wskazanymi w OPZ
164.1 | 10MAV30AC010 | Turbina układ olejowy | Koszty wykonania prac na chłodnicy oleju smarnego o oznaczeniu KKS 10MAV30AC010 | Zgodnie z zakresem wskazanym w Tabeli 12. pkt. 164. OPZ oraz wymaganiami wskazanymi w OPZ | kpl. |  | 1 | 0
164.2 | 10MAV30AC010 | Turbina układ olejowy | Koszty materiałów niezbędnych do dostarczenia i do wykonania prac na chłodnicy oleju smarnego o oznaczeniu KKS 10MAV30AC010 | Zgodnie z wykazem i zakresem wskazanym w Tabeli 12. pkt. 164. OPZ oraz wymaganiami wskazanymi w OPZ | kpl. |  | 1 | 0
165 | 10MAX | Turbina układ regulacji | Kontrola pracy i przeprowadzenie serwisu bloku sterowania oleju WP (10MAX) | Zgodnie z zakresem wskazanym w Tabeli 12. pkt. 165. OPZ oraz wymaganiami wskazanymi w OPZ
165.1 | 10MAX | Turbina układ regulacji | Koszty wykonania prac na bloku sterowania oleju WP | Zgodnie z zakresem wskazanym w Tabeli 12. pkt. 165. OPZ oraz wymaganiami wskazanymi w OPZ | kpl. |  | 1 | 0
165.2 | 10MAX | Turbina układ regulacji | Koszty materiałów niezbędnych do wykonania prac na bloku sterowania oleju WP w zakresie: wymiana (w tym wykonanie, zakucie) wszystkich przewodów (węży) wysokociśnieniowych wraz z przyłączami w obrębie agregatu | Zgodnie z wykazem i zakresem wskazanym w Tabeli 12. pkt. 165. OPZ oraz wymaganiami wskazanymi w OPZ | kpl. |  | 1 | 0
165.3 | 10MAX | Turbina układ regulacji | Koszty materiałów niezbędnych do wykonania prac na bloku sterowania oleju WP w zakresie: wymiana pomp układu regulacji 10MAX21AP110 oraz 10MAX22AP110 (1 sztuka = 1 pompa układu regulacji) | Zgodnie z wykazem i zakresem wskazanym w Tabeli 12. pkt. 165. OPZ oraz wymaganiami wskazanymi w OPZ | szt. |  | 2 | 0
165.4 | 10MAX | Turbina układ regulacji | Koszty materiałów niezbędnych do wykonania prac na bloku sterowania oleju WP w zakresie: remont pompy układu chłodzenia 10MAX51AP110 | Zgodnie z wykazem i zakresem wskazanym w Tabeli 12. pkt. 165. OPZ oraz wymaganiami wskazanymi w OPZ | kpl. |  | 1 | 0
165.5 | 10MAX | Turbina układ regulacji | Koszty materiałów niezbędnych do wykonania prac na bloku sterowania oleju WP w zakresie: wymiana wkładów filtracyjnych wraz z uszczelkami w: podwójnym filtrze wysokociśnieniowym-duplex (2 sztuki wkładów), filtrze w obwodzie chłodnicy (1 sztuka), filtrze powietrza (1 sztuka) | Zgodnie z wykazem i zakresem wskazanym w Tabeli 12. pkt. 165. OPZ oraz wymaganiami wskazanymi w OPZ | kpl. |  | 1 | 0
165.6 | 10MAX | Turbina układ regulacji | Koszty materiałów niezbędnych do wykonania prac na bloku sterowania oleju WP w zakresie: wymiana oleju w agregacie na nowy | Zgodnie z wykazem i zakresem wskazanym w Tabeli 12. pkt. 165. OPZ oraz wymaganiami wskazanymi w OPZ | kpl. |  | 1 | 0
166 | 10MAW | Turbina układ pary uszczelniającej | Zawór redukcyjny pary uszczelniającej z pary świeżej 10MAW20AA110 | Zgodnie z zakresem wskazanym w Tabeli 12. pkt. 166. OPZ oraz wymaganiami wskazanymi w OPZ
166.1 | 10MAW | Turbina układ pary uszczelniającej | Zawór 10MAW20AA110 - Koszty wykonania prac remontowych | Zgodnie z zakresem wskazanym w Tabeli 12. pkt. 166. OPZ oraz wymaganiami wskazanymi w OPZ | kpl. |  | 1 | 0
166.2 | 10MAW | Turbina układ pary uszczelniającej | Koszty materiałów niezbędnych do dostarczenia i do wykonania prac remontowych zaworu 10MAW20AA110 | Zgodnie z wykazem i zakresem wskazanym w Tabeli 12. pkt. 166. OPZ oraz wymaganiami wskazanymi w OPZ | kpl. |  | 1 | 0
167 | 10MAW | Turbina układ pary uszczelniającej | Zawór redukcyjny pary uszczelniającej z pary rozruchowej 10MAW50AA110 | Zgodnie z zakresem wskazanym w Tabeli 12. pkt. 167. OPZ oraz wymaganiami wskazanymi w OPZ
167.1 | 10MAW | Turbina układ pary uszczelniającej | Zawór 10MAW50AA110 - Koszty wykonania prac remontowych | Zgodnie z zakresem wskazanym w Tabeli 12. pkt. 167. OPZ oraz wymaganiami wskazanymi w OPZ | kpl. |  | 1 | 0
167.2 | 10MAW | Turbina układ pary uszczelniającej | Koszty materiałów niezbędnych do dostarczenia i do wykonania prac remontowych zaworu 10MAW50AA110 | Zgodnie z wykazem i zakresem wskazanym w Tabeli 12. pkt. 167. OPZ oraz wymaganiami wskazanymi w OPZ | kpl. |  | 1 | 0
168 | 10MAW | Turbina układ pary uszczelniającej | Zawór odcinający pary uszczelniającej na przednie dławnice 10MAW30AA020 | Zgodnie z zakresem wskazanym w Tabeli 12. pkt. 168. OPZ oraz wymaganiami wskazanymi w OPZ
168.1 | 10MAW | Turbina układ pary uszczelniającej | Zawór 10MAW30AA020 - Koszty wykonania prac remontowych | Zgodnie z zakresem wskazanym w Tabeli 12. pkt. 168. OPZ oraz wymaganiami wskazanymi w OPZ | kpl. |  | 1 | 0
168.2 | 10MAW | Turbina układ pary uszczelniającej | Koszty materiałów niezbędnych do dostarczenia i do wykonania prac remontowych zaworu 10MAW30AA020 | Zgodnie z wykazem i zakresem wskazanym w Tabeli 12. pkt. 168. OPZ oraz wymaganiami wskazanymi w OPZ | kpl. |  | 1 | 0
169 | 10MAW | Turbina układ pary uszczelniającej | Zawór odcinający pary uszczelniającej na dławnice 10MAW20AA210 | Zgodnie z zakresem wskazanym w Tabeli 12. pkt. 169. OPZ oraz wymaganiami wskazanymi w OPZ
169.1 | 10MAW | Turbina układ pary uszczelniającej | Zawór 10MAW20AA210 - Koszty wykonania prac remontowych | Zgodnie z zakresem wskazanym w Tabeli 12. pkt. 169. OPZ oraz wymaganiami wskazanymi w OPZ | kpl. |  | 1 | 0
169.2 | 10MAW | Turbina układ pary uszczelniającej | Koszty materiałów niezbędnych do dostarczenia i do wykonania prac remontowych zaworu 10MAW20AA210 | Zgodnie z wykazem i zakresem wskazanym w Tabeli 12. pkt. 169. OPZ oraz wymaganiami wskazanymi w OPZ | kpl. |  | 1 | 0
170 | 10MAW | Turbina układ pary uszczelniającej | Zawór odcinający pary uszczelniającej na dławnice 10MAW50AA210 | Zgodnie z zakresem wskazanym w Tabeli 12. pkt. 170. OPZ oraz wymaganiami wskazanymi w OPZ
170.1 | 10MAW | Turbina układ pary uszczelniającej | Zawór 10MAW50AA210 - Koszty wykonania prac remontowych | Zgodnie z zakresem wskazanym w Tabeli 12. pkt. 170. OPZ oraz wymaganiami wskazanymi w OPZ | kpl. |  | 1 | 0
170.2 | 10MAW | Turbina układ pary uszczelniającej | Koszty materiałów niezbędnych do dostarczenia i do wykonania prac remontowych zaworu 10MAW50AA210 | Zgodnie z wykazem i zakresem wskazanym w Tabeli 12. pkt. 170. OPZ oraz wymaganiami wskazanymi w OPZ | kpl. |  | 1 | 0
171 | 10MAA10AA310 | Turbina – układ pary wysokoprężnej WP | Zawór szybkozamykający pary WP 10MAA10AA310 | Zgodnie z zakresem wskazanym w Tabeli 12. pkt. 171. OPZ oraz wymaganiami wskazanymi w OPZ
171.1 | 10MAA10AA310 | Turbina – układ pary wysokoprężnej WP | Zawór 10MAA10AA310 - Koszty wykonania prac remontowych | Zgodnie z zakresem wskazanym w Tabeli 12. pkt. 171. OPZ oraz wymaganiami wskazanymi w OPZ | kpl. |  | 1 | 0
171.2 | 10MAA10AA310 | Turbina – układ pary wysokoprężnej WP | Koszty materiałów niezbędnych do dostarczenia i do wykonania prac remontowych zaworu 10MAA10AA310 w zakresie: wymiana nowego wrzeciona zaworu | Zgodnie z wykazem i zakresem wskazanym w Tabeli 12. pkt. 171. OPZ oraz wymaganiami wskazanymi w OPZ | szt. |  | 1 | 0
171.3 | 10MAA10AA310 | Turbina – układ pary wysokoprężnej WP | Koszty materiałów niezbędnych do dostarczenia i do wykonania prac remontowych zaworu 10MAA10AA310 w zakresie: wymiana pierścieni uszczelniających | Zgodnie z wykazem i zakresem wskazanym w Tabeli 12. pkt. 171. OPZ oraz wymaganiami wskazanymi w OPZ | kpl. |  | 1 | 0
171.4 | 10MAA10AA310 | Turbina – układ pary wysokoprężnej WP | Koszty materiałów niezbędnych do dostarczenia i do wykonania prac remontowych zaworu 10MAA10AA310 w zakresie: wymiana śrub podziałowych i nakrętek komór zaworowych WP | Zgodnie z wykazem i zakresem wskazanym w Tabeli 12. pkt. 171. OPZ oraz wymaganiami wskazanymi w OPZ | kpl. |  | 1 | 0
171.5 | 10MAA10AA310 | Turbina – układ pary wysokoprężnej WP | Koszty materiałów niezbędnych do dostarczenia i do wykonania prac remontowych zaworu 10MAA10AA310 w zakresie: montaż izolacji na komorze zaworowej wraz z wymianą nowej wełny izolerskiej | Zgodnie z wykazem i zakresem wskazanym w Tabeli 12. pkt. 171. OPZ oraz wymaganiami wskazanymi w OPZ | kpl. |  | 1 | 0
172 | 10MAA10AA150 | Turbina – układ pary wysokoprężnej WP | Zawór regulacyjny pary WP 10MAA10AA150 | Zgodnie z zakresem wskazanym w Tabeli 12. pkt. 172. OPZ oraz wymaganiami wskazanymi w OPZ
172.1 | 10MAA10AA150 | Turbina – układ pary wysokoprężnej WP | Zawór 10MAA10AA150 - Koszty wykonania prac remontowych | Zgodnie z zakresem wskazanym w Tabeli 12. pkt. 172. OPZ oraz wymaganiami wskazanymi w OPZ | kpl. |  | 1 | 0
172.2 | 10MAA10AA150 | Turbina – układ pary wysokoprężnej WP | Koszty materiałów niezbędnych do dostarczenia i do wykonania prac remontowych zaworu 10MAA10AA150 w zakresie: wymiana nowego grzybowrzeciona zaworu | Zgodnie z wykazem i zakresem wskazanym w Tabeli 12. pkt. 172. OPZ oraz wymaganiami wskazanymi w OPZ | szt. |  | 1 | 0
172.3 | 10MAA10AA150 | Turbina – układ pary wysokoprężnej WP | Koszty materiałów niezbędnych do dostarczenia i do wykonania prac remontowych zaworu 10MAA10AA150 w zakresie: wymiana pierścieni uszczelniających | Zgodnie z wykazem i zakresem wskazanym w Tabeli 12. pkt. 172. OPZ oraz wymaganiami wskazanymi w OPZ | kpl. |  | 1 | 0
172.4 | 10MAA10AA150 | Turbina – układ pary wysokoprężnej WP | Koszty materiałów niezbędnych do dostarczenia i do wykonania prac remontowych zaworu 10MAA10AA150 w zakresie: montaż izolacji na komorze zaworowej wraz z wymianą nowej wełny izolerskiej | Zgodnie z wykazem i zakresem wskazanym w Tabeli 12. pkt. 172. OPZ oraz wymaganiami wskazanymi w OPZ | kpl. |  | 1 | 0
173 | 10MAA10AA160 | Turbina – układ pary wysokoprężnej WP | Zawór regulacyjny pary WP 10MAA10AA160 | Zgodnie z zakresem wskazanym w Tabeli 12. pkt. 173. OPZ oraz wymaganiami wskazanymi w OPZ
173.1 | 10MAA10AA160 | Turbina – układ pary wysokoprężnej WP | Zawór 10MAA10AA160 - Koszty wykonania prac remontowych | Zgodnie z zakresem wskazanym w Tabeli 12. pkt. 173. OPZ oraz wymaganiami wskazanymi w OPZ | kpl. |  | 1 | 0
173.2 | 10MAA10AA160 | Turbina – układ pary wysokoprężnej WP | Koszty materiałów niezbędnych do dostarczenia i do wykonania prac remontowych zaworu 10MAA10AA160 w zakresie: wymiana nowego grzybowrzeciona zaworu | Zgodnie z wykazem i zakresem wskazanym w Tabeli 12. pkt. 173. OPZ oraz wymaganiami wskazanymi w OPZ | szt. |  | 1 | 0
173.3 | 10MAA10AA160 | Turbina – układ pary wysokoprężnej WP | Koszty materiałów niezbędnych do dostarczenia i do wykonania prac remontowych zaworu 10MAA10AA160 w zakresie: wymiana pierścieni uszczelniających | Zgodnie z wykazem i zakresem wskazanym w Tabeli 12. pkt. 173. OPZ oraz wymaganiami wskazanymi w OPZ | kpl. |  | 1 | 0
173.4 | 10MAA10AA160 | Turbina – układ pary wysokoprężnej WP | Koszty materiałów niezbędnych do dostarczenia i do wykonania prac remontowych zaworu 10MAA10AA160 w zakresie: montaż izolacji na komorze zaworowej wraz z wymianą nowej wełny izolerskiej | Zgodnie z wykazem i zakresem wskazanym w Tabeli 12. pkt. 173. OPZ oraz wymaganiami wskazanymi w OPZ | kpl. |  | 1 | 0
174 | 10MAA10AA150MS01 | Turbina – układ regulacji | Serwomotor zaworu: Zawór regulacyjny pary świeżej WP 10MAA10AA150 | Zgodnie z zakresem wskazanym w Tabeli 12. pkt. 174. OPZ oraz wymaganiami wskazanymi w OPZ
174.1 | 10MAA10AA150MS01 | Turbina – układ regulacji | Serwomotor zaworu 10MAA10AA150 - Koszty wykonania prac remontowych | Zgodnie z zakresem wskazanym w Tabeli 12. pkt. 174. OPZ oraz wymaganiami wskazanymi w OPZ | kpl. |  | 1 | 0
174.2 | 10MAA10AA150MS01 | Turbina – układ regulacji | Koszty materiałów niezbędnych do dostarczenia i do wykonania prac remontowych serwomotoru zaworu 10MAA10AA150 | Zgodnie z wykazem i zakresem wskazanym w Tabeli 12. pkt. 174. OPZ oraz wymaganiami wskazanymi w OPZ | kpl. |  | 1 | 0
175 | 10MAA10AA160MS01 | Turbina – układ regulacji | Serwomotor zaworu: Zawór regulacyjny pary świeżej WP 10MAA10AA160 | Zgodnie z zakresem wskazanym w Tabeli 12. pkt. 175. OPZ oraz wymaganiami wskazanymi w OPZ
175.1 | 10MAA10AA160MS01 | Turbina – układ regulacji | Serwomotor zaworu 10MAA10AA160 - Koszty wykonania prac remontowych | Zgodnie z zakresem wskazanym w Tabeli 12. pkt. 175. OPZ oraz wymaganiami wskazanymi w OPZ | kpl. |  | 1 | 0
175.2 | 10MAA10AA160MS01 | Turbina – układ regulacji | Koszty materiałów niezbędnych do dostarczenia i do wykonania prac remontowych serwomotoru zaworu 10MAA10AA160 | Zgodnie z wykazem i zakresem wskazanym w Tabeli 12. pkt. 175. OPZ oraz wymaganiami wskazanymi w OPZ | kpl. |  | 1 | 0
176 | 10MAA10AA310MS01 | Turbina – układ regulacji | Serwomotor zaworu: Zawór szybkozamykający pary świeżej WP 10MAA10AA310 | Zgodnie z zakresem wskazanym w Tabeli 12. pkt. 176. OPZ oraz wymaganiami wskazanymi w OPZ
176.1 | 10MAA10AA310MS01 | Turbina – układ regulacji | Serwomotor zaworu 10MAA10AA310 - Koszty wykonania prac remontowych | Zgodnie z zakresem wskazanym w Tabeli 12. pkt. 176. OPZ oraz wymaganiami wskazanymi w OPZ | kpl. |  | 1 | 0
176.2 | 10MAA10AA310MS01 | Turbina – układ regulacji | Koszty materiałów niezbędnych do dostarczenia i do wykonania prac remontowych serwomotoru zaworu 10MAA10AA310 | Zgodnie z wykazem i zakresem wskazanym w Tabeli 12. pkt. 176. OPZ oraz wymaganiami wskazanymi w OPZ | kpl. |  | 1 | 0
177 | 10MAC10AA110MS01 | Turbina – układ regulacji | Serwomotor zaworu: Zawór regulacyjny przesłony upustu regulowanego (10MAC10AA110) | Zgodnie z zakresem wskazanym w Tabeli 12. pkt. 177. OPZ oraz wymaganiami wskazanymi w OPZ
177.1 | 10MAC10AA110MS01 | Turbina – układ regulacji | Serwomotor zaworu 10MAC10AA110 - Koszty wykonania prac remontowych | Zgodnie z zakresem wskazanym w Tabeli 12. pkt. 177. OPZ oraz wymaganiami wskazanymi w OPZ | kpl. |  | 1 | 0
177.2 | 10MAC10AA110MS01 | Turbina – układ regulacji | Koszty materiałów niezbędnych do dostarczenia i do wykonania prac remontowych serwomotoru zaworu 10MAC10AA110 | Zgodnie z wykazem i zakresem wskazanym w Tabeli 12. pkt. 177. OPZ oraz wymaganiami wskazanymi w OPZ | kpl. |  | 1 | 0
178 | 10MAA10AA150MS01 10MAA10AA160MS01 10MAA10AA310MS01 10MAC10AA110MS01 | Turbina – układ regulacji | Serwomotory zaworów: Zawory regulacyjne pary świeżej WP (10MAA10AA150 i 10MAA10AA160) Zawór szybkozamykający pary świeżej WP (10MAA10AA310) Zawór regulacyjny przesłony upustu regulowanego (10MAC10AA110) | Zgodnie z zakresem wskazanym w Tabeli 12. pkt. 178. OPZ oraz wymaganiami wskazanymi w OPZ
178.1 | 10MAA10AA150MS01 10MAA10AA160MS01 10MAA10AA310MS01 10MAC10AA110MS01 | Turbina – układ regulacji | Koszty wykonania prac remontowych serwomotrów zaworów | Zgodnie z zakresem wskazanym w Tabeli 12. pkt. 178. OPZ oraz wymaganiami wskazanymi w OPZ | kpl. |  | 1 | 0
178.2 | 10MAA10AA150MS01 10MAA10AA160MS01 10MAA10AA310MS01 10MAC10AA110MS01 | Turbina – układ regulacji | Koszty materiałów niezbędnych do dostarczenia i do wykonania prac remontowych serwomotrów zaworów | Zgodnie z wykazem i zakresem wskazanym w Tabeli 12. pkt. 178. OPZ oraz wymaganiami wskazanymi w OPZ | kpl. |  | 1 | 0
179 | 10LBA50AA150 | Turbina – układ pary niskoprężnej NP. | Przepustnica regulacyjna pary niskociśnieniowej NP - 10LBA50AA150 | Zgodnie z zakresem wskazanym w Tabeli 12. pkt. 179. OPZ oraz wymaganiami wskazanymi w OPZ
179.1 | 10LBA50AA150 | Turbina – układ pary niskoprężnej NP. | Zawór 10LBA50AA150 - Koszty wykonania prac remontowych | Zgodnie z zakresem wskazanym w Tabeli 12. pkt. 179. OPZ oraz wymaganiami wskazanymi w OPZ | kpl. |  | 1 | 0
179.2 | 10LBA50AA150 | Turbina – układ pary niskoprężnej NP. | Koszty materiałów niezbędnych do dostarczenia i do wykonania prac remontowych zaworu 10LBA50AA150 | Zgodnie z wykazem i zakresem wskazanym w Tabeli 12. pkt. 179. OPZ oraz wymaganiami wskazanymi w OPZ | kpl. |  | 1 | 0
180 | 10LBA50AA310 | Turbina – układ pary niskoprężnej NP. | Zawór szybkozamykający pary niskociśnieniowej NP. - 10LBA50AA310 | Zgodnie z zakresem wskazanym w Tabeli 12. pkt. 180. OPZ oraz wymaganiami wskazanymi w OPZ
180.1 | 10LBA50AA310 | Turbina – układ pary niskoprężnej NP. | Zawór 10LBA50AA310 - Koszty wykonania prac remontowych | Zgodnie z zakresem wskazanym w Tabeli 12. pkt. 180. OPZ oraz wymaganiami wskazanymi w OPZ | kpl. |  | 1 | 0
180.2 | 10LBA50AA310 | Turbina – układ pary niskoprężnej NP. | Koszty materiałów niezbędnych do dostarczenia i do wykonania prac remontowych zaworu 10LBA50AA310 | Zgodnie z wykazem i zakresem wskazanym w Tabeli 12. pkt. 180. OPZ oraz wymaganiami wskazanymi w OPZ | kpl. |  | 1 | 0
181 | 10LBA50AA150MS01 | Turbina – układ pary niskoprężnej NP. | Serwomotor zaworu: Przepustnica regulacyjna pary niskociśnieniowej NP. - 10LBA50AA150MS01 | Zgodnie z zakresem wskazanym w Tabeli 12. pkt. 181. OPZ oraz wymaganiami wskazanymi w OPZ
181.1 | 10LBA50AA150MS01 | Turbina – układ pary niskoprężnej NP. | Serwomotor zaworu 10LBA50AA150 - Koszty wykonania prac remontowych | Zgodnie z zakresem wskazanym w Tabeli 12. pkt. 181. OPZ oraz wymaganiami wskazanymi w OPZ | kpl. |  | 1 | 0
181.2 | 10LBA50AA150MS01 | Turbina – układ pary niskoprężnej NP. | Koszty materiałów niezbędnych do dostarczenia i do wykonania prac remontowych serwomotoru zaworu 10LBA50AA150 | Zgodnie z wykazem i zakresem wskazanym w Tabeli 12. pkt. 181. OPZ oraz wymaganiami wskazanymi w OPZ | kpl. |  | 1 | 0
182 | 10LBA50AA310MS01 | Turbina – układ pary niskoprężnej NP. | Serwomotor zaworu: Zawór szybkozamykający pary niskociśnieniowej NP. 10LBA50AA310MS01 | Zgodnie z zakresem wskazanym w Tabeli 12. pkt. 182. OPZ oraz wymaganiami wskazanymi w OPZ
182.1 | 10LBA50AA310MS01 | Turbina – układ pary niskoprężnej NP. | Serwomotor zaworu 10LBA50AA310 - Koszty wykonania prac remontowych | Zgodnie z zakresem wskazanym w Tabeli 12. pkt. 182. OPZ oraz wymaganiami wskazanymi w OPZ | kpl. |  | 1 | 0
182.2 | 10LBA50AA310MS01 | Turbina – układ pary niskoprężnej NP. | Koszty materiałów niezbędnych do dostarczenia i do wykonania prac remontowych serwomotoru zaworu 10LBA50AA310 | Zgodnie z wykazem i zakresem wskazanym w Tabeli 12. pkt. 182. OPZ oraz wymaganiami wskazanymi w OPZ | kpl. |  | 1 | 0
183 | 10MKA10 | Generator G10 | Prace ogólne generatora | Zgodnie z zakresem wskazanym w Tabeli 12. pkt. 183. OPZ oraz wymaganiami wskazanymi w OPZ | kpl. |  | 1 | 0
184 | 10MKA10 | Generator G10 | Demontaż i montaż wirnika generatora | Zgodnie z zakresem wskazanym w Tabeli 12. pkt. 184. OPZ oraz wymaganiami wskazanymi w OPZ | kpl. |  | 1 | 0
185 | 10MKD10 | Generator G10 | Łożysko generatora – strona przekładni | Zgodnie z zakresem wskazanym w Tabeli 12. pkt. 185. OPZ oraz wymaganiami wskazanymi w OPZ
185.1 | 10MKD10 | Generator G10 | Łożysko generatora – strona przekładni - Koszty wykonania prac remontowych | Zgodnie z zakresem wskazanym w Tabeli 12. pkt. 185. OPZ oraz wymaganiami wskazanymi w OPZ | kpl. |  | 1 | 0
185.2 | 10MKD10 | Generator G10 | Koszty materiałów niezbędnych do dostarczenia i do wykonania prac remontowych łożyska generatora - strona przekładni | Zgodnie z wykazem i zakresem wskazanym w Tabeli 12. pkt. 185. OPZ oraz wymaganiami wskazanymi w OPZ | kpl. |  | 1 | 0
186 | 10MKD20 | Generator G10 | Łożysko generatora – strona wzbudzenia generatora G10 | Zgodnie z zakresem wskazanym w Tabeli 12. pkt. 186. OPZ oraz wymaganiami wskazanymi w OPZ
186.1 | 10MKD20 | Generator G10 | Łożysko generatora – strona wzbudzenia generatora G10 - Koszty wykonania prac remontowych | Zgodnie z zakresem wskazanym w Tabeli 12. pkt. 186. OPZ oraz wymaganiami wskazanymi w OPZ | kpl. |  | 1 | 0
186.2 | 10MKD20 | Generator G10 | Koszty materiałów niezbędnych do dostarczenia i do wykonania prac remontowych łożyska generatora - strona wzbudzenia generatora G10 | Zgodnie z wykazem i zakresem wskazanym w Tabeli 12. pkt. 186. OPZ oraz wymaganiami wskazanymi w OPZ | kpl. |  | 1 | 0
187 | 10MKA10AC010 10MKA10AC020 10MKA10AC030 10MKA10AC040 | Generator G10 | Układ chłodzenia powietrza generatora G10 | Zgodnie z zakresem wskazanym w Tabeli 12. pkt. 187. OPZ oraz wymaganiami wskazanymi w OPZ
187.1 | 10MKA10AC010 10MKA10AC020 10MKA10AC030 10MKA10AC040 | Generator G10 | Układ chłodzenia powietrza generatora G10 - Koszty wykonania prac remontowych | Zgodnie z zakresem wskazanym w Tabeli 12. pkt. 187. OPZ oraz wymaganiami wskazanymi w OPZ | kpl. |  | 1 | 0
187.2 | 10MKA10AC010 10MKA10AC020 10MKA10AC030 10MKA10AC040 | Generator G10 | Koszty materiałów niezbędnych do dostarczenia i do wykonania prac remontowych układu chłodzenia powietrza generatora G10 | Zgodnie z wykazem i zakresem wskazanym w Tabeli 12. pkt. 187. OPZ oraz wymaganiami wskazanymi w OPZ | kpl. |  | 1 | 0
[7 empty] | Suma: | 0
BRANŻA MASZYNOWA - KATALOG CZYNNOŚCI - ROK 2028 - REMONT KAPITALNY - ZAKRES OPCJONALNY
Lp. | KKS | Grupa Funkcjonalna | Opis | Odwołanie do OPZ | Jednostka miary | Cena jednostkowa netto [PLN] | Ilość | Wartość netto [PLN] (Kol. G x Kol. H)
A | B | C | D | E | F | G | H | I
1 | 10MA | Turbina | Prace izolacyjne - Dostawa i wymiana izolacji (50% poduszek do wymiany). Nowe poduszki izolacyjne dostarczone przez Wykonawcę z uwzględnieniem warunków pracy turbozespołu | Zgodnie z zakresem wskazanym w Tabeli 13. pkt. 1. OPZ oraz wymaganiami wskazanymi w OPZ | kpl. |  | 1 | 0
2 | 10MA | Turbina - wirnik | Wirnik - Tulejowanie otworu śruby półsprzęgła: - roztoczenie otworu, - honowanie otworu, - wykonanie i osadzenie tulejki, - rozwiercenie otworu. | Zgodnie z zakresem wskazanym w Tabeli 13. pkt. 2. OPZ oraz wymaganiami wskazanymi w OPZ | szt. |  | 1 | 0
3 | 10MA | Turbina - wirnik | Wirnik - Wyważanie wirnika w łożyskach własnych (trzykrotny wjazd na obroty nominalne) | Zgodnie z zakresem wskazanym w Tabeli 13. pkt. 3. OPZ oraz wymaganiami wskazanymi w OPZ | kpl. |  | 1 | 0
4 | 10MAD 10MKD | Turbina układ łożyskowy Generator układ łożyskowy | Linia wałów - Honowanie otworów sprzęgła. Honowanie otworów w 2 sprzęgłach łącznie z wałami pośrednimi | Zgodnie z zakresem wskazanym w Tabeli 13. pkt. 4. OPZ oraz wymaganiami wskazanymi w OPZ | kpl. |  | 1 | 0
5 | 10MAD 10MKD | Turbina układ łożyskowy Generator układ łożyskowy | Linia wałów - Dostawa i wymiana śrub sprzęgłowych wraz z nakrętkami. Do wymiany śruby wraz z nakrętkami w 2 sprzęgłach łącznie z wałami pośrednimi | Zgodnie z zakresem wskazanym w Tabeli 13. pkt. 5. OPZ oraz wymaganiami wskazanymi w OPZ
5.1 | 10MAD 10MKD | Turbina układ łożyskowy Generator układ łożyskowy | Koszty wykonania prac - Wymiana śrub sprzęgłowych wraz z nakrętkami. Do wymiany śruby wraz z nakrętkami w 2 sprzęgłach łącznie z wałami pośrednimi | Zgodnie z zakresem wskazanym w Tabeli 13. pkt. 5. OPZ oraz wymaganiami wskazanymi w OPZ | kpl. |  | 1 | 0
5.2 | 10MAD 10MKD | Turbina układ łożyskowy Generator układ łożyskowy | Koszty materiałów niezbędnych do dostarczenia i do wykonania prac wymiany śrub sprzęgłowych wraz z nakrętkami w 2 sprzęgłach łącznie z wałami pośrednimi | Zgodnie z zakresem wskazanym w Tabeli 13. pkt. 5. OPZ oraz wymaganiami wskazanymi w OPZ | kpl. |  | 1 | 0
6 | 10MAA 10MAC | Turbina - Część WP i NP | Kadłub zewnętrzny - Napawanie i zgrubne szlifowanie płaszczyzny podziałowej do liniału /do 30% powierzchni płaszczyzny podziału | Zgodnie z zakresem wskazanym w Tabeli 13. pkt. 6. OPZ oraz wymaganiami wskazanymi w OPZ | kpl. |  | 1 | 0
7 | 10MAA 10MAC | Turbina - Część WP i NP | Kadłub zewnętrzny - Usunięcie ubytków materiału metodami spawalniczymi. Wypełnienie ubytku do 100 cm3 przez spawanie z podgrzewem i przekuwaniem | Zgodnie z zakresem wskazanym w Tabeli 13. pkt. 7. OPZ oraz wymaganiami wskazanymi w OPZ | szt. |  | 1 | 0
8 | 10MAA 10MAC | Turbina - Część WP i NP | Kadłub zewnętrzny - Rozfrezowanie pęknięcia do zaniku wraz z badaniami potwierdzającymi usunięcie wady | Zgodnie z zakresem wskazanym w Tabeli 13. pkt. 8. OPZ oraz wymaganiami wskazanymi w OPZ | szt. |  | 1 | 0
9 | 10MAA 10MAC | Turbina - Część WP i NP | Obejmy - Usunięcie ubytków materiału metodami spawalniczymi. Wypełnienie ubytku do 100 cm3 przez spawanie z podgrzewem i przekuwaniem | Zgodnie z zakresem wskazanym w Tabeli 13. pkt. 9. OPZ oraz wymaganiami wskazanymi w OPZ | szt. |  | 1 | 0
10 | 10MAA 10MAC | Turbina - Część WP i NP | Obejmy - Rozfrezowanie pęknięcia do zaniku wraz z badaniami potwierdzającymi usunięcie wady | Zgodnie z zakresem wskazanym w Tabeli 13. pkt. 10. OPZ oraz wymaganiami wskazanymi w OPZ | szt. |  | 1 | 0
11 | 10MAA 10MAC | Turbina - Część WP i NP | Dławnice wlotowe (przednie) i wylotowe (tylne) - Usunięcie ubytków materiału metodami spawalniczymi. Wypełnienie ubytku do 100 cm3 przez spawanie z podgrzewem i przekuwaniem | Zgodnie z zakresem wskazanym w Tabeli 13. pkt. 11. OPZ oraz wymaganiami wskazanymi w OPZ | szt. |  | 1 | 0
12 | 10MAA 10MAC | Turbina - Część WP i NP | Dławnice wlotowe (przednie) i wylotowe (tylne) - Rozfrezowanie pęknięcia do zaniku wraz z badaniami potwierdzającymi usunięcie wady | Zgodnie z zakresem wskazanym w Tabeli 13. pkt. 12. OPZ oraz wymaganiami wskazanymi w OPZ | szt. |  | 1 | 0
13 | 10MAA 10MAC | Turbina - Część WP i NP. | Dławnice wlotowe (przednie) i wylotowe (tylne) - Toczenie korpusów dławnic z przecentrowaniem. | Zgodnie z zakresem wskazanym w Tabeli 13. pkt. 13. OPZ oraz wymaganiami wskazanymi w OPZ | kpl. |  | 1 | 0
14 | 10MA | Turbina - wirnik | Wirnik - Badanie ultradźwiękowe wolumetryczne Phased Array obszaru pod stopkami łopatek stopni 1 do 20. | Zgodnie z zakresem wskazanym w Tabeli 13. pkt. 14. OPZ oraz wymaganiami wskazanymi w OPZ | kpl. |  | 1 | 0
15 | 10MA | Turbina - wirnik | Wirnik - Badanie ultradźwiękowe wolumetryczne Phased Array obszaru pod dławnicami i tłokiem odciążającym. | Zgodnie z zakresem wskazanym w Tabeli 13. pkt. 15. OPZ oraz wymaganiami wskazanymi w OPZ | kpl. |  | 1 | 0
16 | 10MA | Turbina - wirnik | Wirnik - Badanie ultradźwiękowe wolumetryczne Phased Array czopów pod łożyska i uszczelnienia. | Zgodnie z zakresem wskazanym w Tabeli 13. pkt. 16. OPZ oraz wymaganiami wskazanymi w OPZ | kpl. |  | 1 | 0
17 | 10MAD10 | Turbina układ łożyskowy: Łożysko przednie poprzeczno-wzdłużne (od strony przekładni) | Stojak łożyskowy: Całkowity demontaż i montaż stojaka Najazd technologiczny stojaka | Zgodnie z zakresem wskazanym w Tabeli 13. pkt. 17. OPZ oraz wymaganiami wskazanymi w OPZ | kpl. |  | 1 | 0
18 | 10MAD20 | Turbina układ łożyskowy: Łożysko tylne wzdłużne (od strony skraplacza) | Stojak łożyskowy - Całkowity demontaż i montaż stojaka | Zgodnie z zakresem wskazanym w Tabeli 13. pkt. 18. OPZ oraz wymaganiami wskazanymi w OPZ | kpl. |  | 1 | 0
19 | 10MAD10 | Turbina układ łożyskowy: Łożysko przednie poprzeczno-wzdłużne (od strony przekładni) | Łożysko - Korekta luzów łożyska przez skrobanie. | Zgodnie z zakresem wskazanym w Tabeli 13. pkt. 19. OPZ oraz wymaganiami wskazanymi w OPZ | kpl. |  | 1 | 0
20 | 10MAD10 | Turbina układ łożyskowy: Łożysko przednie poprzeczno-wzdłużne (od strony przekładni) | Łożysko - Przewody lewarowe: zamiana węży stalowych na gumowe na szybkozłaczki łącznie z króćami w łożysku | Zgodnie z zakresem wskazanym w Tabeli 13. pkt. 20. OPZ oraz wymaganiami wskazanymi w OPZ | kpl. |  | 1 | 0
21 | 10MAD20 | Turbina układ łożyskowy: Łożysko tylne wzdłużne (od strony skraplacza) | Łożysko - Korekta luzów łożyska przez skrobanie. | Zgodnie z zakresem wskazanym w Tabeli 13. pkt. 21. OPZ oraz wymaganiami wskazanymi w OPZ | kpl. |  | 1 | 0
22 | 10MAD20 | Turbina układ łożyskowy: Łożysko tylne wzdłużne (od strony skraplacza) | Łożysko - Przewody lewarowe: zamiana węży stalowych na gumowe na szybkozłaczki łącznie z króćami w łożysku. | Zgodnie z zakresem wskazanym w Tabeli 13. pkt. 22. OPZ oraz wymaganiami wskazanymi w OPZ | kpl. |  | 1 | 0
23 | 10MAA10AA310 | Turbina – układ pary wysokoprężnej WP | Zawór szybkozamykający pary WP - Dostawa i wymiana nowych elementu: grzyba zaworu | Zgodnie z zakresem wskazanym w Tabeli 13. pkt. 23. OPZ oraz wymaganiami wskazanymi w OPZ | kpl. |  | 1 | 0
24 | 10MAA10AA310 | Turbina – układ pary wysokoprężnej WP | Zawór szybkozamykający pary WP - Dostawa i wymiana nowych elementu: sita | Zgodnie z zakresem wskazanym w Tabeli 13. pkt. 24. OPZ oraz wymaganiami wskazanymi w OPZ | kpl. |  | 1 | 0
25 | 10MAA10AA310 | Turbina – układ pary wysokoprężnej WP | Zawór szybkozamykający pary WP - Dostawa i wymiana nowych elementu: siedziska | Zgodnie z zakresem wskazanym w Tabeli 13. pkt. 25. OPZ oraz wymaganiami wskazanymi w OPZ | kpl. |  | 1 | 0
26 | 10MAA10AA310 | Turbina – układ pary wysokoprężnej WP | Zawór szybkozamykający pary WP - Dostawa i wymiana nowych elementu: prowadnic | Zgodnie z zakresem wskazanym w Tabeli 13. pkt. 26. OPZ oraz wymaganiami wskazanymi w OPZ | kpl. |  | 1 | 0
27 | 10MAA10AA150 | Turbina – układ pary wysokoprężnej WP | Zawór regulacyjny pary WP - Dostawa i wymiana nowych elementu: sita | Zgodnie z zakresem wskazanym w Tabeli 13. pkt. 27. OPZ oraz wymaganiami wskazanymi w OPZ | kpl. |  | 1 | 0
28 | 10MAA10AA150 | Turbina – układ pary wysokoprężnej WP | Zawór regulacyjny pary WP - Dostawa i wymiana nowych elementu: siedziska | Zgodnie z zakresem wskazanym w Tabeli 13. pkt. 28. OPZ oraz wymaganiami wskazanymi w OPZ | kpl. |  | 1 | 0
29 | 10MAA10AA150 | Turbina – układ pary wysokoprężnej WP | Zawór regulacyjny pary WP - Dostawa i wymiana nowych elementu: prowadnic | Zgodnie z zakresem wskazanym w Tabeli 13. pkt. 29. OPZ oraz wymaganiami wskazanymi w OPZ | kpl. |  | 1 | 0
30 | 10MAA10AA160 | Turbina – układ pary wysokoprężnej WP | Zawór regulacyjny pary WP - Dostawa i wymiana nowych elementu: sita | Zgodnie z zakresem wskazanym w Tabeli 13. pkt. 30. OPZ oraz wymaganiami wskazanymi w OPZ | kpl. |  | 1 | 0
31 | 10MAA10AA160 | Turbina – układ pary wysokoprężnej WP | Zawór regulacyjny pary WP - Dostawa i wymiana nowych elementu: siedziska | Zgodnie z zakresem wskazanym w Tabeli 13. pkt. 31. OPZ oraz wymaganiami wskazanymi w OPZ | kpl. |  | 1 | 0
32 | 10MAA10AA160 | Turbina – układ pary wysokoprężnej WP | Zawór regulacyjny pary WP - Dostawa i wymiana nowych elementu: prowadnic | Zgodnie z zakresem wskazanym w Tabeli 13. pkt. 32. OPZ oraz wymaganiami wskazanymi w OPZ | kpl. |  | 1 | 0
33 | 10MAX | Turbina układ regulacji | Dostawa i wymiana chłodnicy oleju wraz z wentylatorem | Zgodnie z zakresem wskazanym w Tabeli 13. pkt. 33. OPZ oraz wymaganiami wskazanymi w OPZ | kpl. |  | 1 | 0
34 | 10MKA10AC010 10MKA10AC020 10MKA10AC030 10MKA10AC040 | Generator G10 - Układ chłodzenia powietrza generatora G10 | Dostawa i wymiana zaworu bezpieczeństwa chłodnicy powietrza generatora. | Zgodnie z zakresem wskazanym w Tabeli 13. pkt. 34. OPZ oraz wymaganiami wskazanymi w OPZ | szt. |  | 4 | 0
[7 empty] | Suma: | 0
BRANŻA ELEKTRYCZNA - KATALOG CZYNNOŚCI - ROK 2028 - REMONT KAPITALNY
Lp. | KKS | Grupa Funkcjonalna | Opis | Odwołanie do OPZ | Jednostka miary | Cena jednostkowa netto [PLN] | Ilość | Wartość netto [PLN] (Kol. G x Kol. H)
A | B | C | D | E | F | G | H | I
1 | 10MKA10 | Generator | Badania wibroakustyczne przed i po remoncie | Zgodnie z zakresem wskazanym w Tabeli nr 1 pkt. 1 załącznika nr 16 do OPZ | kpl. |  | 1 | 0
2 | 10MKA10 | Generator | Kontrola wizualna pakietu blach żelaza czynnego generatora | Zgodnie z zakresem wskazanym w Tabeli nr 1 pkt. 2 załącznika nr 16 do OPZ | kpl. |  | 1 | 0
3 | 10MKA10 | Generator | Sprawdzenie połączeń śrubowych zawieszenia żelaza czynnego. Zauważone nieprawidłowości należy usunąć | Zgodnie z zakresem wskazanym w Tabeli nr 1 pkt. 3 załącznika nr 16 do OPZ | kpl. |  | 1 | 0
4 | 10MKA10 | Generator | Badania rdzenia stojana przed i po remoncie w zakresie obecności zwarć w rdzeniu metodą niskiej indukcji EL-CID (Electromagnetic Core Imperfection Detection), | Zgodnie z zakresem wskazanym w Tabeli nr 1 pkt. 4 załącznika nr 16 do OPZ | kpl. |  | 1 | 0
5 | 10MKA10 | Generator | Pomiar intensywności wyładowań niezupełnych (WNZ) | Zgodnie z zakresem wskazanym w Tabeli nr 1 pkt. 5 załącznika nr 16 do OPZ | kpl. |  | 1 | 0
6 | 10MKA10 | Generator | Pomiary elektryczne stojana generatora | Zgodnie z zakresem wskazanym w Tabeli nr 1 pkt. 6 załącznika nr 16 do OPZ | kpl. |  | 1 | 0
7 | 10MKA10 | Generator | Mycie i czyszczenie uzwojeń, żelaza czynnego i wnętrza beczki stojana, | Zgodnie z zakresem wskazanym w Tabeli nr 1 pkt. 7 załącznika nr 16 do OPZ | kpl. |  | 1 | 0
8 | 10MKA10 | Generator | Kontrola stanu czół uzwojeń oraz kontrola pozostałej części uzwojenia stojana po wyjęciu wirnika, wraz z oceną mocowania czół, bandaży, szyn wyprowadzenia mocy | Zgodnie z zakresem wskazanym w Tabeli nr 1 pkt. 8 załącznika nr 16 do OPZ | kpl. |  | 1 | 0
9 | 10MKA10 | Generator | Przegląd usztywnień połączeń czołowych i wymiana uszkodzonych elementów, | Zgodnie z zakresem wskazanym w Tabeli nr 1 pkt. 9 załącznika nr 16 do OPZ | kpl. |  | 1 | 0
10 | 10MKA10 | Generator | Kontrola zawieszenia rdzenia stojana przeprowadzana endoskopowo z rejestracją filmową, z uwzględnieniem kolejnych belek zawieszenia rdzenia od strony wzbudzenia i turbiny. Poprawa usztywnienia zawieszenia żelaza tam, gdzie taka możliwość istnieje, a potrzeba usztywnienia wynika z wykonanych badań diagnostycznych, | Zgodnie z zakresem wskazanym w Tabeli nr 1 pkt. 10 załącznika nr 16 do OPZ | kpl. |  | 1 | 0
11 | 10MKA10 | Generator | Kontrola stanu klinowania stojana z przedstawieniem graficznym stanu klinowania, celem określenia ilości obluzowanych klinów żłobkowych w stojanie (wykonanie mapki stanu klinowania przed i po wymianie klinowania), | Zgodnie z zakresem wskazanym w Tabeli nr 1 pkt. 11 załącznika nr 16 do OPZ | kpl. |  | 1 | 0
12 | 10MKA10 | Generator | Poprawa stanu klinowania stojana przy wymianie do 30% nowych klinów. | Zgodnie z zakresem wskazanym w Tabeli nr 1 pkt. 12 załącznika nr 16 do OPZ | kpl. |  | 1 | 0
13 | 10MKA10 | Generator | Poprawa ochrony przeciw jarzeniowej uzwojenia stojana przez lakierowanie czół uzwojeń lakierem półprzewodzącym i lakierowanie części żłobkowej uzwojenia lakierem przewodzącym do sterowania potencjałem, | Zgodnie z zakresem wskazanym w Tabeli nr 1 pkt. 13 załącznika nr 16 do OPZ | kpl. |  | 1 | 0
14 | 10MKA10 | Generator | Poprawki malarskie beczki stojana generatora - kolor RAL uzgodniony ze Specjalistami zamawiającego | Zgodnie z zakresem wskazanym w Tabeli nr 1 pkt. 14 załącznika nr 16 do OPZ | kpl. |  | 1 | 0
15 | 10MKA10 | Generator | Wydanie orzeczenia na temat stanu technicznego stojana i zalecenia eksploatacyjne, | Zgodnie z zakresem wskazanym w Tabeli nr 1 pkt. 15 załącznika nr 16 do OPZ | kpl. |  | 1 | 0
16 | 10MKA10 | Generator | Demontaż i montaż półsprzęgła (generatorowego), wraz z wykonaniem sprawozdania z wykresami grzania półsprzęgła, | Zgodnie z zakresem wskazanym w Tabeli nr 2 pkt. 1 załącznika nr 16 do OPZ | kpl. |  | 1 | 0
17 | 10MKA10 | Generator | Czyszczenie oraz oględziny wirnika i kontrola dostępnych powierzchni | Zgodnie z zakresem wskazanym w Tabeli nr 2 pkt. 2 załącznika nr 16 do OPZ | kpl. |  | 1 | 0
18 | 10MKA10 | Generator | Demontaż i montaż łopatek i piast wentylatorów | Zgodnie z zakresem wskazanym w Tabeli nr 2 pkt. 3 załącznika nr 16 do OPZ | kpl. |  | 1 | 0
19 | 10MKA10 | Generator | Kontrola uzwojeń wirnika, polegająca na wykonaniu następujących czynności: | Zgodnie z zakresem wskazanym w Tabeli nr 2 pkt. 4 załącznika nr 16 do OPZ | kpl. |  | 1 | 0
20 | 10MKA10 | Generator | Sprawdzenie i poprawa ułożenia uzwojeń wirnika | Zgodnie z zakresem wskazanym w Tabeli nr 2 pkt. 5 załącznika nr 16 do OPZ | kpl. |  | 1 | 0
21 | 10MKA10 | Generator | Pomiary elektryczne wirnika: | Zgodnie z zakresem wskazanym w Tabeli nr 2 pkt. 6 załącznika nr 16 do OPZ | kpl. |  | 1 | 0
22 | 10MKA10 | Generator | Legalizacja mechaniczna czopów pod łożyska | Zgodnie z zakresem wskazanym w Tabeli nr 2 pkt. 7 załącznika nr 16 do OPZ | kpl. |  | 1 | 0
23 | 10MKA10 | Generator | legalizacja mechaniczna powierzchni na wale pod uszczelnienia olejowe łożysk, pokryw łożysk, dyfuzora | Zgodnie z zakresem wskazanym w Tabeli nr 2 pkt. 8 załącznika nr 16 do OPZ | kpl. |  | 1 | 0
24 | 10MKA10 | Generator | Regeneracja powierzchni stożkowej sprzęgła wirnika generatora, wraz z dopasowaniem do wału wirnika | Zgodnie z zakresem wskazanym w Tabeli nr 2 pkt. 9 załącznika nr 16 do OPZ | kpl. |  | 1 | 0
25 | 10MKA10 | Generator | Legalizacja mechaniczna powierzchni pod półsprzęgło | Zgodnie z zakresem wskazanym w Tabeli nr 2 pkt. 10 załącznika nr 16 do OPZ | kpl. |  | 1 | 0
26 | 10MKA10 | Generator | Legalizacja otworów sprzęgłowych półsprzęgła generatorowego po obróbce cieplnej związanej z montażem | Zgodnie z zakresem wskazanym w Tabeli nr 2 pkt. 11 załącznika nr 16 do OPZ | kpl. |  | 1 | 0
27 | 10MKA10 | Generator | Pomiary geometrii wirnika po legalizacji, | Zgodnie z zakresem wskazanym w Tabeli nr 2 pkt. 12 załącznika nr 16 do OPZ | kpl. |  | 1 | 0
28 | 10MKA10 | Generator | Badania nieniszczące (rewizja) otworu centralnego wirnika | Zgodnie z zakresem wskazanym w Tabeli nr 2 pkt. 13 załącznika nr 16 do OPZ | kpl. |  | 1 | 0
29 | 10MKA10 | Generator | Wykonanie ścieżek pomiarowych wirnika generatora pod sondy wiroprądowe czujników zbliżeniowych drgań względnych wału wraz z rozmagnesowanie powierzchni wału w miejscu pomiarowym, według zaleceń normy API 670 oraz następujących wymagań | Zgodnie z zakresem wskazanym w Tabeli nr 2 pkt. 14 załącznika nr 16 do OPZ | kpl. |  | 1 | 0
30 | 10MKA10 | Generator | Lakierowanie całego wirnika | Zgodnie z zakresem wskazanym w Tabeli nr 2 pkt. 15załącznika nr 16 do OPZ | kpl. |  | 1 | 0
31 | 10MKA10 | Generator | Wyważanie wysokoobrotowe wirnika generatora z przepływem prądu przez uzwojenia podczas procesu technologicznego zgodnie z normą | Zgodnie z zakresem wskazanym w Tabeli nr 2 pkt. 16 załącznika nr 16 do OPZ | kpl. |  | 1 | 0
32 |  |  | Wydanie orzeczenia na temat stanu technicznego wirnika i zaleceń eksploatacyjnych, | Zgodnie z zakresem wskazanym w Tabeli nr 2 pkt. 17 załącznika nr 16 do OPZ | kpl. |  | 1 | 0
33 | 10MKA10 | Generator | Kontrola wizualna oraz czyszczenie stojana wzbudnicy głównej i podwzbudnicy, Sprawdzenie występowania śladów nadmiernych drgań | Zgodnie z zakresem wskazanym w Tabeli nr 3 pkt. 1 załącznika nr 16 do OPZ | kpl. |  | 1 | 0
34 | 10MKA10 | Generator | Pomiar rezystancji izolacji stojana wzbudnicy głównej i podwzbudnicy, | Zgodnie z zakresem wskazanym w Tabeli nr 3 pkt. 2 załącznika nr 16 do OPZ | kpl. |  | 1 | 0
35 | 10MKA10 | Generator | Sprawdzenie osadzenia uzwojenia, klinów żłobkowych oraz stanu połączeń uzwojenia stojana wzbudnicy głównej i podwzbudnicy (w tym połączenia między wzbudnicą główną i uzwojeniem wzbudzenia na wirniku generatora), | Zgodnie z zakresem wskazanym w Tabeli nr 3 pkt. 3 załącznika nr 16 do OPZ | kpl. |  | 1 | 0
36 | 10MKA10 | Generator | Pomiary rezystancji uzwojeń stojana wzbudnicy głównej i podwzbudnicy, | Zgodnie z zakresem wskazanym w Tabeli nr 3 pkt. 4 załącznika nr 16 do OPZ | kpl. |  | 1 | 0
37 | 10MKA10 | Generator | Kontrola sprasowania rdzenia oraz lakierowania rdzenia stojana wzbudnicy głównej i podwzbudnicy, | Zgodnie z zakresem wskazanym w Tabeli nr 3 pkt. 5 załącznika nr 16 do OPZ | kpl. |  | 1 | 0
38 | 10MKA10 | Generator | Kontrola wizualna oraz czyszczenie kanałów powietrznych stojana wzbudnicy głównej i podwzbudnicy, | Zgodnie z zakresem wskazanym w Tabeli nr 3 pkt. 6 załącznika nr 16 do OPZ | kpl. |  | 1 | 0
39 | 10MKA10 | Generator | Kontrola wizualna oraz czyszczenie wirnika wzbudnicy głównej i podwzbudnicy, | Zgodnie z zakresem wskazanym w Tabeli nr 3 pkt. 7 załącznika nr 16 do OPZ | kpl. |  | 1 | 0
40 | 10MKA10 | Generator | Sprawdzenie stanu połączeń, kontrola bandaży na czołach uzwojeń oraz kontrola osadzenia klinów żłobkowych wirnika wzbudnicy głównej | Zgodnie z zakresem wskazanym w Tabeli nr 3 pkt. 8 załącznika nr 16 do OPZ | kpl. |  | 1 | 0
41 | 10MKA10 | Generator | Kontrola sprasowania i stanu lakierowania rdzenia wirnika wzbudnicy głównej, | Zgodnie z zakresem wskazanym w Tabeli nr 3 pkt. 9 załącznika nr 16 do OPZ | kpl. |  | 1 | 0
42 | 10MKA10 | Generator | Pomiar rezystancji izolacji wirnika wzbudnicy głównej, oczyszczenie oraz kontrola stanu izolacji i połączeń śrubowych mostka prostowniczego zabudowanego na wirniku, | Zgodnie z zakresem wskazanym w Tabeli nr 3 pkt. 10 załącznika nr 16 do OPZ | kpl. |  | 1 | 0
43 | 10MKA10 | Generator | Demontaż diod prostowniczych, pomiar spadku napięcia diod prostowniczych prostownika diodowego w kierunku przewodzenia i w kierunku zaporowym, montaż diod prostowniczych, | Zgodnie z zakresem wskazanym w Tabeli nr 3 pkt. 11 załącznika nr 16 do OPZ | kpl. |  | 1 | 0
44 | 10MKA10 | Generator | Kontrola wentylatora promieniowego wzbudnicy i podwzbudnicy, | Zgodnie z zakresem wskazanym w Tabeli nr 3 pkt. 12 załącznika nr 16 do OPZ | kpl. |  | 1 | 0
45 | 10MKA10 | Generator | Kontrola zamocowania wyważników, | Zgodnie z zakresem wskazanym w Tabeli nr 3 pkt. 13 załącznika nr 16 do OPZ | kpl. |  | 1 | 0
46 | 10MKA10 | Generator | Kontrola i ustawienie szczeliny powietrznej wzbudnicy głównej i podwzbudnicy | Zgodnie z zakresem wskazanym w Tabeli nr 3 pkt. 14załącznika nr 16 do OPZ | kpl. |  | 1 | 0
47 | 10MKA10 | Generator | Sprawdzenie połączeń śrubowych zacisków generatora i wzbudzenia w obszarze podłączenia kabli wzbudzenia, | Zgodnie z zakresem wskazanym w Tabeli nr 4 pkt. 1 załącznika nr 16 do OPZ | kpl. |  | 1 | 0
48 | 10MKA10 | Generator | Przegląd śrub oraz wymiana wszystkich połączeń elastycznych w obwodach szynoprzewodów wyprowadzenia mocy generatora w obszarze beczki generatora oraz rozdzielni HIGS wyprowadzenia mocy poza beczką generatora. | Zgodnie z zakresem wskazanym w Tabeli nr 4 pkt. 2 załącznika nr 16 do OPZ | kpl. |  | 1 | 0
49 | 10MKA10 | Generator | Demontaż, czyszczenie oraz montaż szczotkotrzymaczy wałowych, wymiana szczotek (pomiarowej i uziemiającej), | Zgodnie z zakresem wskazanym w Tabeli nr 4 pkt. 3 załącznika nr 16 do OPZ | kpl. |  | 1 | 0
50 | 10MKA10 | Generator | Pomiar napięć wałowych przed i po montażu wirnika generatora | Zgodnie z zakresem wskazanym w Tabeli nr 4 pkt. 3 załącznika nr 16 do OPZ | kpl. |  | 1 | 0
51 | 10MKA10 | Generator | Remont silnika obracarki wału generatora G -10 | Zgodnie z zakresem wskazanym w punkcie 3.3.1 ppkt. b) OPZ | kpl. |  | 1 | 0
52 | 10MKA10 | Generator | Wykonanie ścieżek pomiarowych | Zgodnie z zakresem wskazanym w punkcie 3.3.1 ppkt. c) OPZ | kpl. |  | 1 | 0
53 | 10MKA10 | Generator | Usuwanie zidentyfikowanych punktów zwarcia żelaza czynnego stojana generatora | Zgodnie z zakresem wskazanym w punkcie 3.3.2 ppkt. a) OPZ | kpl. |  | 1 | 0
54 | 10MKA10 | Generator | Próba silnoprądowa grzania rdzenia indukcją 1 T / 90 min z rejestracją kamerą termowizyjną, w przypadku niejednoznacznych wyników badań diagnostycznych metodą niskiej indukcji EL-CID. Próbę tą wykonuje się w celu potwierdzenia wyników badania EL-CID i podjęcia wiążącej decyzji o stanie żelaza generatora, | Zgodnie z zakresem wskazanym w punkcie 3.3.2 ppkt. b) OPZ | kpl. |  | 1 | 0
55 | 10MKA10 | Generator | Regeneracja otworów półsprzęgła wirnika - regeneracja otworów półsprzęgła głównego generatorowego pod śruby sprzęgłowe poprzez tulejowanie (zgodnie z dokumentacją techniczną dla danego typu generatora, wraz z dostawą materiałów), | Zgodnie z zakresem wskazanym w punkcie 3.3.2 ppkt. c) OPZ | kpl. |  | 1 | 0
56 | 10MKA10 | Generator | Obróbka sprzęgła - napawanie otworu wewnętrznego sprzęgła i dopasowanie, | Zgodnie z zakresem wskazanym w punkcie 3.3.2 ppkt. d) OPZ | kpl. |  | 1 | 0
57 | 10MKA10 | Generator | Przeklinowanie stojana generatora do 100% (dodatkowe 70% stojana w stosunku do 30% ujętych w zakresie podstawowym prac na stojanie podczas przeglądu pełnego) Przeklinowanie należy wykonać przy wszystkich nowych klinach, wraz z pracami towarzyszącymi w istniejącej technologii dla danego stojana, | Zgodnie z zakresem wskazanym w punkcie 3.3.2 ppkt. e) OPZ | kpl. |  | 1 | 0
58 | 10MKA10 | Generator | Dostawa, obróbka materiałów i wykonanie nowych piast i łopatek wentylatorów generatora, | Zgodnie z zakresem wskazanym w punkcie 3.3.2 ppkt. f) OPZ | kpl. |  | 1 | 0
[7 empty] | Suma: | 0
A: BRANŻA AKPIA - KATALOG CZYNNOŚCI - ROK 2028 - REMONT KAPITALNY - SYMULACJA WARTOŚCI | BRANŻA AKPIA - KATALOG CZYNNOŚCI - ROK 2028 - REMONT KAPITALNY - ZAKRES SPRAWDZENIA SPRZĘTOWEGO
Lp. | KKS | Grupa Funkcjonalna | Opis | Symulacja wartości / Odwołanie do OPZ | Jednostka miary | Cena jednostkowa netto [PLN] | Ilość | Wartość netto [PLN] (Kol. G x Kol. H) | Zakres sprawdzenia sprzętowego / Odwołanie do OPZ | Jednostka miary | Cena jednostkowa netto [PLN] | Ilość | Wartość netto [PLN] (Kol. L x Kol. M)
A | B | C | D | E | F | G | H | I | J | K | L | M | N
1 | 10LBA50CP020 | Turbozespół | Ciśnienie pary dolotowej niskociśnieniowej | Sygnał alarmowy / 4.5.1.1 | szt. |  | 2 | 0 | Przetwornik ciś., Wej. analogowe PLC / 4.5.2 | kpl. |  | 1 | 0
2 | 10LBA50CT020 | Turbozespół | Temperatura pary dolotowej niskociśnieniowej | Sygnał alarmowy / 4.5.1.1 | szt. |  | 3 | 0 | Czujnik temp., Przetwornik temp., Wej. analogowe PLC / 4.5.2 | kpl. |  | 1 | 0
3 | 10LBD43CP021 | Turbozespół | Ciśnienie pary upustowej | Sygnał alarmowy / 4.5.1.1 | szt. |  | 2 | 0 | Przetwornik ciś., Wej. analogowe PLC / 4.5.2 | kpl. |  | 1 | 0
4 | 10LBD43CP022 | Turbozespół | Ciśnienie pary upustowej | Sygnał alarmowy / 4.5.1.1 | szt. |  | 2 | 0 | Przetwornik ciś., Wej. analogowe PLC / 4.5.2 | kpl. |  | 1 | 0
5 | 10LBD43CP920 | Turbozespół | Ciśnienie pary upustowej (obliczeniowa Lp. 3, 4) | Sygnał alarmowy / 4.5.1.1 | szt. |  | 2 | 0
6 | 10MAA15CT011 | Turbozespół | Temperatura kołnierza korpusu -środek | [5 empty] | Czujnik temp. z przetwornikiem główkowym, Wej. analogowe PLC / 4.5.2 | kpl. |  | 1 | 0
7 | 10MAA15CT010 | Turbozespół | Temperatura kołnierza korpusu -wewnątrz | [5 empty] | Czujnik temp. z przetwornikiem główkowym, Wej. analogowe PLC / 4.5.2 | kpl. |  | 1 | 0
8 | 10MAA15FT910 | Turbozespół | Różnica temperatur kołnierza korpusu (obliczeniowa Lp. 6,7) | Sygnał alarmowy / 4.5.1.1 | szt. |  | 1 | 0
9 | 10MAA15CT060 | Turbozespół | Temperatura kołnierza korpusu -część dolna | [5 empty] | Czujnik temp. z przetwornikiem główkowym, Wej. analogowe PLC / 4.5.2 | kpl. |  | 1 | 0
10 | 10MAA15CT050 | Turbozespół | Temperatura kołnierza korpusu -część górna | [5 empty] | Czujnik temp. z przetwornikiem główkowym, Wej. analogowe PLC / 4.5.2 | kpl. |  | 1 | 0
11 | 10MAA15FT960 | Turbozespół | Różnica temperatur kołnierza korpusu - górna część /dolna część (obliczeniowa Lp. 9, 10) | Sygnał alarmowy / 4.5.1.1 | szt. |  | 1 | 0
12 | 10MAC10CP051 | Turbozespół | Ciśnienie pary wylotowej (1z3) | [5 empty] | Przetwornik ciś., Wej. analogowe PLC / 4.5.2 | kpl. |  | 1 | 0
13 | 10MAC10CP052 | Turbozespół | Ciśnienie pary wylotowej (2z3) | [5 empty] | Przetwornik ciś., Wej. analogowe PLC / 4.5.2 | kpl. |  | 1 | 0
14 | 10MAC10CP053 | Turbozespół | Ciśnienie pary wylotowej (3z3) | [5 empty] | Przetwornik ciś., Wej. analogowe PLC / 4.5.2 | kpl. |  | 1 | 0
15 | 10MAC10FP950 | Turbozespół | Ciśnienie pary wylotowej (obliczeniowa Lp. 12, 13, 14) | Sygnał alarmowy / 4.5.1.1 | szt. |  | 1 | 0
16 | 10MAC10FP850 | Turbozespół | Ciśnienie pary wylotowej (obliczeniowa Lp. 12, 13, 14) | Sygnał alarmowy / 4.5.1.1, Wyłączenie awaryjne / 4.5.1.2 | szt. |  | 2 | 0
17 | 10MAC10CT051 | Turbozespół | Temperatura pary wylotowej (1z3) | [5 empty] | Czujnik temp., Przetwornik temp., Wej. analogowe PLC / 4.5.2 | kpl. |  | 1 | 0
18 | 10MAC10CT052 | Turbozespół | Temperatura pary wylotowej (2z3) | [5 empty] | Czujnik temp., Przetwornik temp., Wej. analogowe PLC / 4.5.2 | kpl. |  | 1 | 0
19 | 10MAC10CT053 | Turbozespół | Temperatura pary wylotowej (3z3) | [5 empty] | Czujnik temp., Przetwornik temp., Wej. analogowe PLC / 4.5.2 | kpl. |  | 1 | 0
20 | 10MAC10CT950 | Turbozespół | Temperatura pary wylotowej (obliczeniowa Lp. 17, 18, 19) | Sygnał alarmowy / 4.5.1.1 | szt. |  | 1 | 0
21 | 10MAC10CT850 | Turbozespół | Temperatura pary wylotowej (obliczeniowa Lp. 17, 18, 19) | Sygnał alarmowy / 4.5.1.1, Wyłączenie awaryjne / 4.5.1.2 | szt. |  | 2 | 0
22 | 10MAD10CG010 | Turbozespół | Przesunięcie osiowe wału turbiny po stronie łożyska wzdłużnego | Sygnał alarmowy 2szt. / 4.5.1.1, Wyłączenie awaryjne 2szt. / 4.5.1.2 | szt. |  | 4 | 0
23 | 10MAD10CG011 | Turbozespół | Przesunięcie osiowe wału turbiny po stronie lożyska wzdłużnego | Sygnał alarmowy 2szt. / 4.5.1.1, Wyłączenie awaryjne 2szt. / 4.5.1.2 | szt. |  | 4 | 0
24 | 10MAD10CS011 | Turbozespół | Obroty turbiny po stronie łożyska wzdłużnego | Sygnał alarmowy / 4.5.1.1 | szt. |  | 1 | 0
25 | 10MAD10CS012 | Turbozespół | Obroty turbiny po stronie łożyska wzdłużnego | Sygnał alarmowy / 4.5.1.1 | szt. |  | 1 | 0
26 | 10MAD10CS013 | Turbozespół | Obroty turbiny po stronie łożyska wzdłużnego | Sygnał alarmowy / 4.5.1.1 | szt. |  | 1 | 0
27 | 10MAD10FS810 | Turbozespół | Obroty turbiny po stronie łożyska wzdłużnego (obliczeniowa) | Sygnał alarmowy / 4.5.1.1, Wyłączenie awaryjne / 4.5.1.2 | szt. |  | 2 | 0
28 | 10MAD10CT010 | Turbozespół | Temperatura łożyska poprzecznego turbiny po stronie łożyska wzdłużnego | Sygnał alarmowy / 4.5.1.1 | szt. |  | 1 | 0 | Czujnik temp., Wej. RTD PLC / 4.5.2 | kpl. |  | 1 | 0
29 | 10MAD10CT020 | Turbozespół | Temperatura łożyska wzdłużnego po stronie obciążenia | Sygnał alarmowy / 4.5.1.1 | szt. |  | 1 | 0 | Czujnik temp., Wej. RTD PLC / 4.5.2 | kpl. |  | 1 | 0
30 | 10MAD10CT030 | Turbozespół | Temperatura łożyska wzdłużnego po stronie nieobciążonej | Sygnał alarmowy / 4.5.1.1 | szt. |  | 1 | 0 | Czujnik temp., Wej. RTD PLC / 4.5.2 | kpl. |  | 1 | 0
31 | 10MAD10CY011 | Turbozespół | Drgania wału turbiny po stronie łożyska wzdłużnego (poziome) | Sygnał alarmowy / 4.5.1.1, Wyłączenie awaryjne / 4.5.1.2 | szt. |  | 2 | 0
32 | 10MAD10CY012 | Turbozespół | Drgania walu turbiny po stronie łożyska wzdłużnego (pionowe) | Sygnał alarmowy / 4.5.1.1, Wyłączenie awaryjne / 4.5.1.2 | szt. |  | 2 | 0
33 | 10MAD20CT010 | Turbozespół | Temperatura łożyska poprzecznego turbiny po stronie wylotowej | Sygnał alarmowy / 4.5.1.1 | szt. |  | 1 | 0 | Czujnik temp., Wej. RTD PLC / 4.5.2 | kpl. |  | 1 | 0
34 | 10MAD20CY011 | Turbozespół | Drgania wału turbiny po stronie wylotowej (poziome) | Sygnał alarmowy / 4.5.1.1, Wyłączenie awaryjne / 4.5.1.2 | szt. |  | 2 | 0
35 | 10MAD20CY012 | Turbozespół | Drgania wału po stronie wylotowej (pionowe) | Sygnał alarmowy / 4.5.1.1, Wyłączenie awaryjne / 4.5.1.2 | szt. |  | 2 | 0
36 | 10MAD30CT010 | Turbozespół | Temperatura łożyska przekładni po stronie turbiny | Sygnał alarmowy / 4.5.1.1 | szt. |  | 1 | 0 | Czujnik temp., Wej. RTD PLC / 4.5.2 | kpl. |  | 1 | 0
37 | 10MAD40CT010 | Turbozespół | Temperatura łożyska przekładni po stronie obracarki | Sygnał alarmowy / 4.5.1.1 | szt. |  | 1 | 0 | Czujnik temp., Wej. RTD PLC / 4.5.2 | kpl. |  | 1 | 0
38 | 10MAD50CT010 | Turbozespół | Temperatura łożyska przekładni po stronie głównej pompy oleju | Sygnał alarmowy / 4.5.1.1 | szt. |  | 1 | 0 | Czujnik temp., Wej. RTD PLC / 4.5.2 | kpl. |  | 1 | 0
39 | 10MAD60CT010 | Turbozespół | Temperatura łożyska przekładni po stronie generatora | Sygnał alarmowy / 4.5.1.1 | szt. |  | 1 | 0 | Czujnik temp., Wej. RTD PLC / 4.5.2 | kpl. |  | 1 | 0
40 | 10MAK10CY010 | Turbozespół | Drgania korpusu przekładni (poziome) | Sygnał alarmowy / 4.5.1.1, Wyłączenie awaryjne / 4.5.1.2 | szt. |  | 2 | 0
41 | 10MAK10CY020 | Turbozespół | Drgania korpusu przekładni (pionowe) | Sygnał alarmowy / 4.5.1.1, Wyłączenie awaryjne / 4.5.1.2 | szt. |  | 2 | 0
42 | 10MAK10CY910 | Turbozespół | Przyspieszenie drgań przekładni - poziome | Sygnał alarmowy / 4.5.1.1 | szt. |  | 1 | 0
43 | 10MAK10CY920 | Turbozespół | Przyspieszenie drgań przekładni - pionowe | Sygnał alarmowy / 4.5.1.1 | szt. |  | 1 | 0
44 | 10MAK40CG110 | Turbozespół | Pozycja zamknięta pokrywy silnika obracarki | Sygnał alarmowy (binarny) / 4.5.1.1 | szt. |  | 1 | 0
45 | 10MAV10CL010 | Turbozespół | Poziom w zbiorniku oleju smarnego | Sygnał alarmowy / 4.5.1.1 | szt. |  | 2 | 0 | Przetwornik poziommu (pływakowy), Wej. analogowe PLC / 4.5.2 | kpl. |  | 1 | 0
46 | 10MAV10CT010 | Turbozespół | Temperatura oleju smarnego w zbiorniku | Sygnał alarmowy / 4.5.1.1 | szt. |  | 1 | 0 | Czujnik temp. z przetwornikiem główkowym, Wej. analogowe PLC / 4.5.2 | kpl. |  | 1 | 0
47 | 10MAV10CT020 | Turbozespół | Temperatura grzałki w zbiorniku oleju smarnego | Sygnał alarmowy / 4.5.1.1 | szt. |  | 1 | 0 | Czujnik temp., Wej. RTD PLC / 4.5.2 | kpl. |  | 1 | 0
48 | 10MAV35CP010 | Turbozespół | Spadek ciśnienia na filtrze oleju smarnego | Sygnał alarmowy / 4.5.1.1 | szt. |  | 1 | 0 | Przetwornik dP., Wej. analogowe PLC / 4.5.2 | kpl. |  | 1 | 0
49 | 10MAV40CP011 | Turbozespół | Ciśnienie oleju smarnego (1z3) | [5 empty] | Przetwornik ciś., Wej. analogowe PLC / 4.5.2 | kpl. |  | 1 | 0
50 | 10MAV40CP012 | Turbozespół | Ciśnienie oleju smarnego (2z3 | [5 empty] | Przetwornik ciś., Wej. analogowe PLC / 4.5.2 | kpl. |  | 1 | 0
51 | 10MAV40CP013 | Turbozespół | Ciśnienie oleju smarnego (33) | [5 empty] | Przetwornik ciś., Wej. analogowe PLC / 4.5.2 | kpl. |  | 1 | 0
52 | 10MAV40FP910 | Turbozespół | Ciśnienie oleju smarnego (obliczeniowa Lp. 49, 50, 51) | Sygnał alarmowy / 4.5.1.1 | szt. |  | 1 | 0
53 | 10MAV40FP810 | Turbozespół | Ciśnienie oleju smarnego (obliczeniowa Lp. 49, 50, 51) | Sygnał alarmowy / 4.5.1.1, Wyłączenie awaryjne / 4.5.1.2 | szt. |  | 2 | 0
54 | 10MAV40CT011 | Turbozespół | Temperatura oleju smarnego (1z3) | [5 empty] | Czujnik temp., Przetwornik temp., Wej. analogowe PLC / 4.5.2 | kpl. |  | 1 | 0
55 | 10MAV40CT012 | Turbozespół | Temperatura oleju smarnego (2z3) | [5 empty] | Czujnik temp., Przetwornik temp., Wej. analogowe PLC / 4.5.2 | kpl. |  | 1 | 0
56 | 10MAV40CT013 | Turbozespół | Temperatura oleju smarnego (3z3) | [5 empty] | Czujnik temp., Przetwornik temp., Wej. analogowe PLC / 4.5.2 | kpl. |  | 1 | 0
57 | 10MAV40FT910 | Turbozespół | Temperatura oleju smarnego (obliczeniowa Lp. 54, 55 ,56) | Sygnał alarmowy / 4.5.1.1 | szt. |  | 2 | 0
58 | 10MAV40FT810 | Turbozespół | Temperatura oleju smarnego (obliczeniowa Lp. 54, 55 ,56) | Sygnał alarmowy / 4.5.1.1, Wyłączenie awaryjne / 4.5.1.2 | szt. |  | 2 | 0
59 | 10MAV70CP020 | Turbozespół | Ciśnienie na dolocie do zaworu regulacyjnego oleju lewarowego | Sygnał alarmowy / 4.5.1.1 | szt. |  | 1 | 0 | Przetwornik ciś., Wej. analogowe PLC / 4.5.2 | kpl. |  | 1 | 0
60 | 10MAW40CP010 | Turbozespół | Ciśnienie pary uszczelniającej | Sygnał alarmowy / 4.5.1.1 | szt. |  | 2 | 0 | Przetwornik ciś., Wej. analogowe PLC / 4.5.2 | kpl. |  | 1 | 0
61 | 10MAW40CT010 | Turbozespół | Temperatura pary uszczelniającej | Sygnał alarmowy / 4.5.1.1 | szt. |  | 2 | 0 | Czujnik temp., Wej. RTD PLC / 4.5.2 | kpl. |  | 1 | 0
62 | 10MAX10CL010 | Turbozespół | Poziom w zbiorniku oleju wysokociśnieniowego | Sygnał alarmowy / 4.5.1.1 | szt. |  | 1 | 0 | Przetwornik poziommu (pływakowy), Wej. analogowe PLC / 4.5.2 | kpl. |  | 1 | 0
63 | 10MAX10CT010 | Turbozespół | Temperatura w zbiorniku oleju wysokociśnieniowego | Sygnał alarmowy / 4.5.1.1 | szt. |  | 1 | 0 | Czujnik temp., Wej. RTD PLC / 4.5.2 | kpl. |  | 1 | 0
64 | 10MAX30CP010 | Turbozespół | Spadek ciśnienia na filtrze oleju wysokociśnieniowego | Sygnał alarmowy / 4.5.1.1 | szt. |  | 1 | 0 | Przetwornik dP., Wej. analogowe PLC / 4.5.2 | kpl. |  | 1 | 0
65 | 10MAX40CP010 | Turbozespół | Ciśnienie oleju wysokociśnieniowego do próby awaryjnego wyłączenia | Sygnał alarmowy / 4.5.1.1 | szt. |  | 1 | 0 | Przetwornik ciś., Wej. analogowe PLC / 4.5.2 | kpl. |  | 1 | 0
66 | 10MAX40CP021 | Turbozespół | Ciśnienie oleju wysokociśnieniowego -awaryjne wyłączenie (1z3) | [5 empty] | Przetwornik ciś., Wej. analogowe PLC / 4.5.2 | kpl. |  | 1 | 0
67 | 10MAX40CP022 | Turbozespół | Ciśnienie oleju wysokociśnieniowego -awaryjne wyłączenie (2z3) | [5 empty] | Przetwornik ciś., Wej. analogowe PLC / 4.5.2 | kpl. |  | 1 | 0
68 | 10MAX40CP023 | Turbozespół | Ciśnienie oleju wysokociśnieniowego -awaryjne wyłączenie (3z3) | [5 empty] | Przetwornik ciś., Wej. analogowe PLC / 4.5.2 | kpl. |  | 1 | 0
69 | 10MAX40FP920 | Turbozespół | Ciśnienie oleju wysokociśnieniowego -awaryjne wyłączenie (obliczeniwe Lp. 66, 67, 68) | Sygnał alarmowy / 4.5.1.1 | szt. |  | 1 | 0
70 | 10MAX40FP820 | Turbozespół | Ciśnienie oleju wysokociśnieniowego -awaryjne wyłączenie (obliczeniowe Lp. 66, 67, 68) | Sygnał alarmowy / 4.5.1.1, Wyłączenie awaryjne / 4.5.1.2 | szt. |  | 2 | 0
71 | 10MAX51CP020 | Turbozespół | Spadek ciśnienia na filtrze przed chłodnicą oleju wysokociśnieniowego | Sygnał alarmowy / 4.5.1.1 | szt. |  | 1 | 0 | Przetwornik dP., Wej. analogowe PLC / 4.5.2 | kpl. |  | 1 | 0
72 | 10MKA10CL110 | Turbozespół | Panew 1 poziom wody przeciekowej (po stronie turbiny) | Sygnał alarmowy (binarny) / 4.5.1.1 | szt. |  | 1 | 0 | Sygnalizator pływakowy, Wej. binarne PLC / 4.5.2 | kpl. |  | 1 | 0
73 | 10MKA10CT010 | Turbozespół | Temperatura fazy u uzwojenia stojana | Sygnał alarmowy / 4.5.1.1, Wyłączenie awaryjne / 4.5.1.2 | szt. |  | 2 | 0 | Czujnik temp. bez demontażu, Przetwornik temp., Wej. analogowe PLC / 4.5.2 | kpl. |  | 1 | 0
74 | 10MKA10CT011 | Turbozespół | Temperatura fazy u uzwojenia stojana | Sygnał alarmowy / 4.5.1.1, Wyłączenie awaryjne / 4.5.1.2 | szt. |  | 2 | 0 | Czujnik temp. bez demontażu, Przetwornik temp., Wej. analogowe PLC / 4.5.2 | kpl. |  | 1 | 0
75 | 10MKA10CT012 | Turbozespół | Temperatura fazy u uzwojenia stojana | Sygnał alarmowy / 4.5.1.1, Wyłączenie awaryjne / 4.5.1.2 | szt. |  | 2 | 0 | Czujnik temp. bez demontażu, Przetwornik temp., Wej. analogowe PLC / 4.5.2 | kpl. |  | 1 | 0
76 | 10MKA10CT020 | Turbozespół | Temperatura fazy v uzwojenia stojana | Sygnał alarmowy / 4.5.1.1, Wyłączenie awaryjne / 4.5.1.2 | szt. |  | 2 | 0 | Czujnik temp. bez demontażu, Przetwornik temp., Wej. analogowe PLC / 4.5.2 | kpl. |  | 1 | 0
77 | 10MKA10CT021 | Turbozespół | Temperatura fazy v uzwojenia stojana | Sygnał alarmowy / 4.5.1.1, Wyłączenie awaryjne / 4.5.1.2 | szt. |  | 2 | 0 | Czujnik temp. bez demontażu, Przetwornik temp., Wej. analogowe PLC / 4.5.2 | kpl. |  | 1 | 0
78 | 10MKA10CT022 | Turbozespół | Temperatura fazy v uzwojenia stojana | Sygnał alarmowy / 4.5.1.1, Wyłączenie awaryjne / 4.5.1.2 | szt. |  | 2 | 0 | Czujnik temp. bez demontażu, Przetwornik temp., Wej. analogowe PLC / 4.5.2 | kpl. |  | 1 | 0
79 | 10MKA10CT030 | Turbozespół | Temperatura fazy w uzwojenia stojana | Sygnał alarmowy / 4.5.1.1, Wyłączenie awaryjne / 4.5.1.2 | szt. |  | 2 | 0 | Czujnik temp. bez demontażu, Przetwornik temp., Wej. analogowe PLC / 4.5.2 | kpl. |  | 1 | 0
80 | 10MKA10CT031 | Turbozespół | Temperatura fazy w uzwojenia stojana | Sygnał alarmowy / 4.5.1.1, Wyłączenie awaryjne / 4.5.1.2 | szt. |  | 2 | 0 | Czujnik temp. bez demontażu, Przetwornik temp., Wej. analogowe PLC / 4.5.2 | kpl. |  | 1 | 0
81 | 10MKA10CT032 | Turbozespół | Temperatura fazy w uzwojenia stojana | Sygnał alarmowy / 4.5.1.1, Wyłączenie awaryjne / 4.5.1.2 | szt. |  | 2 | 0 | Czujnik temp. bez demontażu, Przetwornik temp., Wej. analogowe PLC / 4.5.2 | kpl. |  | 1 | 0
82 | 10MKA10CT050 | Turbozespół | Temperatura powietrza zimnego (po stronie turbiny) | Sygnał alarmowy / 4.5.1.1 | szt. |  | 1 | 0 | Czujnik temp., Wej. RTD PLC / 4.5.2 | kpl. |  | 1 | 0
83 | 10MKA10CT055 | Turbozespół | Temperatura powietrza zimnego (po stronie wzbudnicy) | Sygnał alarmowy / 4.5.1.1 | szt. |  | 1 | 0 | Czujnik temp., Wej. RTD PLC / 4.5.2 | kpl. |  | 1 | 0
84 | 10MKA10CT060 | Turbozespół | Temperatura powietrza gorącego (po stronie turbiny) | Sygnał alarmowy / 4.5.1.1 | szt. |  | 1 | 0 | Czujnik temp., Wej. RTD PLC / 4.5.2 | kpl. |  | 1 | 0
85 | 10MKD10CT010 | Turbozespół | Temperatura łożyska generatora po stronie turbiny | Sygnał alarmowy / 4.5.1.1 | szt. |  | 1 | 0 | Czujnik temp., Wej. RTD PLC / 4.5.2 | kpl. |  | 1 | 0
86 | 10MKD10CY011 | Turbozespół | Drgania wału generatora po stronie turbiny (poziome) | Sygnał alarmowy / 4.5.1.1, Wyłączenie awaryjne / 4.5.1.2 | szt. |  | 2 | 0
87 | 10MKD10CY012 | Turbozespół | Drgania wału generatora po stronie turbiny (pionowe) | Sygnał alarmowy / 4.5.1.1, Wyłączenie awaryjne / 4.5.1.2 | szt. |  | 2 | 0
88 | 10MKD10CY020 | Turbozespół | Drgania korpusu łożyska generatora po stronie turbiny (poziome) | Sygnał alarmowy / 4.5.1.1, Wyłączenie awaryjne / 4.5.1.2 | szt. |  | 2 | 0
89 | 10MKD10CY030 | Turbozespół | Drgania korpusu łożyska generatora po stronie turbiny (pionowe) | Sygnał alarmowy / 4.5.1.1, Wyłączenie awaryjne / 4.5.1.2 | szt. |  | 2 | 0
90 | 10MKD10CY040 | Turbozespół | Drgania osiowe korpusu łożyska generatora po stronie turbiny | Sygnał alarmowy / 4.5.1.1, Wyłączenie awaryjne / 4.5.1.2 | szt. |  | 2 | 0
91 | 10MKD20CT010 | Turbozespół | Temperatura łożyska generatora po stronie wzbudnicy | Sygnał alarmowy / 4.5.1.1 | szt. |  | 1 | 0 | Czujnik temp., Wej. RTD PLC / 4.5.2 | kpl. |  | 1 | 0
92 | 10MKD20CY011 | Turbozespół | Drgania wału generatora po stronie wzbudnicy (poziome) | Sygnał alarmowy / 4.5.1.1, Wyłączenie awaryjne / 4.5.1.2 | szt. |  | 2 | 0
93 | 10MKD20CY012 | Turbozespół | Drgania wału generatora po stronie wzbudnicy (pionowe) | Sygnał alarmowy / 4.5.1.1, Wyłączenie awaryjne / 4.5.1.2 | szt. |  | 2 | 0
94 | 10MKD20CY020 | Turbozespół | Drgania korpusu łożyska generatora po stronie wzbudnicy (poziome) | Sygnał alarmowy / 4.5.1.1, Wyłączenie awaryjne / 4.5.1.2 | szt. |  | 2 | 0
95 | 10MKD20CY030 | Turbozespół | Drgania korpusu łożyska generatora po stronie wzbudnicy (pionowe) | Sygnał alarmowy / 4.5.1.1, Wyłączenie awaryjne / 4.5.1.2 | szt. |  | 2 | 0
96 | 10MKD20CY040 | Turbozespół | Drgania osiowe korpusu łożyska generatora po stronie wzbudnicy | Sygnał alarmowy / 4.5.1.1, Wyłączenie awaryjne / 4.5.1.2 | szt. |  | 2 | 0
97 | 10LBD60CP011 | Turbozespół | Ciśnienie pary upustowej (1z3) | [5 empty] | Przetwornik ciś., Wej. analogowe PLC / 4.5.2 | kpl. |  | 1 | 0
98 | 10LBD60CP012 | Turbozespół | Ciśnienie pary upustowej (2z3) | [5 empty] | Przetwornik ciś., Wej. analogowe PLC / 4.5.2 | kpl. |  | 1 | 0
99 | 10LBD60CP013 | Turbozespół | Ciśnienie pary upustowej (3z3) | [5 empty] | Przetwornik ciś., Wej. analogowe PLC / 4.5.2 | kpl. |  | 1 | 0
100 | 10LBD60FP910 | Turbozespół | Ciśnienie pary upustowej (obliczeniowe Lp. 97, 98, 99) | Sygnał alarmowy / 4.5.1.1 | szt. |  | 1 | 0
101 | 10LBD60FP810 | Turbozespół | Ciśnienie pary upustowej (obliczeniowe Lp. 97, 98, 99) | Sygnał alarmowy / 4.5.1.1, Wyłączenie awaryjne / 4.5.1.2 | szt. |  | 2 | 0
102 | 10LBD60CP021 | Turbozespół | Wyłącznik ciśnieniowy pary upustowej (1z3) | [5 empty] | Sygnalizator ciś., Wej. binarne PLC / 4.5.2 | kpl. |  | 1 | 0
103 | 10LBD60CP022 | Turbozespół | Wyłącznik ciśnieniowy pary upustowej (2z3) | [5 empty] | Sygnalizator ciś., Wej. binarne PLC / 4.5.2 | kpl. |  | 1 | 0
104 | 10LBD60CP023 | Turbozespół | Wyłącznik ciśnieniowy pary upustowej (3z3) | [5 empty] | Sygnalizator ciś., Wej. binarne PLC / 4.5.2 | kpl. |  | 1 | 0
105 | 10LBD60FP820 | Turbozespół | Wyłącznik ciśnieniowy pary upustowej (obliczeniowe Lp. 103, 104, 105) | Sygnał alarmowy / 4.5.1.1, Wyłączenie awaryjne / 4.5.1.2 | szt. |  | 2 | 0
106 | system | Turbozespół | Przegląd systemu pomiaru prędkości obrotowej | [5 empty] | 4.5.2.3 | kpl. |  | 1 | 0
107 | system | Turbozespół | Przegląd systemu pomiarów specjalnych | [5 empty] | 4.5.2.6 | kpl. |  | 1 | 0
108 | układ | Turbozespół | Zdalne awaryjne wyłączenie turbiny | 4.5.2.7 | kpl. |  | 1 | 0
109 | brak | Turbozespół | Losowa kontrola zacisków śrubowych 200szt. | [5 empty] | 4.5.3 | kpl. |  | 1 | 0
110 | brak | Turbozespół | Uczestniczenie przy pracach rorzuchowych (2 osoby x 8h) | [5 empty] | 4.5.4 | kpl. |  | 1 | 0
[7 empty] | Suma: | 0 |  |  |  | Suma: | 0
pola wypełniane przez Wykonawcę
Całość dokumentu podlega obowiązkowi podpisania kwalifikowanym podpisem elektronicznym przez osobę lub osoby umocowane przez Wykonawcę

## 2.4 Katalog Czynności_2029
Wieloletnia obsługa serwisowa wraz z dostawą części zamiennych turbiny parowej typu SST-400 wraz z generatorem typu AMS 1250LK4LBS w branży maszynowej, elektrycznej oraz AKPiA zainstalowanych w PGE Energia Ciepła S.A. Oddział Elektrociepłownia w Gorzowie Wielkopolskim KATALOG CZYNNOŚCI - ROK 2029
BRANŻA ELEKTRYCZNA - KATALOG CZYNNOŚCI - ROK 2029 - PRZEGLĄD
Lp. | KKS | Grupa Funkcjonalna | Opis | Odwołanie do OPZ | Jednostka miary | Cena jednostkowa netto [PLN] | Ilość | Wartość netto [PLN] (Kol. G x Kol. H)
A | B | C | D | E | F | G | H | I
1 | 10MKA10 | Generator | Badanie ogólne generatora | Zgodnie z zakresem wskazanym w punkcie 3.4 OPZ ppkt. a) OPZ | kpl. |  | 1 | 0
2 | 10MKA10 | Generator | Badanie Stojana | Zgodnie z zakresem wskazanym w punkcie 3.4 OPZ ppkt. b) OPZ | kpl. |  | 1 | 0
3 | 10MKA10 | Generator | Oględziny palca naciskowego pod względem przebarwień | Zgodnie z zakresem wskazanym w punkcie 3.4 OPZ ppkt. c) OPZ | kpl. |  | 1 | 0
4 | 10MKA10 | Generator | Oględziny uszczelnienia pokrywy powietrza | Zgodnie z zakresem wskazanym w punkcie 3.4 OPZ ppkt. d) OPZ | kpl. |  | 1 | 0
5 | 10MKA10 | Generator | Sprawdzenie działania czujników RTD | Zgodnie z zakresem wskazanym w punkcie 3.4 OPZ ppkt. e) OPZ | kpl. |  | 1 | 0
6 | 10MKA10 | Generator | Sprawdzenie zacisków stojana | Zgodnie z zakresem wskazanym w punkcie 3.4 OPZ ppkt. f) OPZ | kpl. |  | 1 | 0
7 | 10MKA10 | Generator | Sprawdzenie dostępnej izolacji cewki wirnika pod względem przebarwień, uszkodzeń mechanicznych | Zgodnie z zakresem wskazanym w punkcie 3.4 OPZ ppkt. g) OPZ | kpl. |  | 1 | 0
8 | 10MKA10 | Generator | Sprawdzenie wspornika cewki wirnika w zakresie śrub mocujących, podkładek i izolacji | Zgodnie z zakresem wskazanym w punkcie 3.4 OPZ ppkt. h) OPZ | kpl. |  | 1 | 0
9 | 10MKA10 | Generator | Oględziny wirnika wzbudnicy pod kątem przebarwień rdzy itp. | Zgodnie z zakresem wskazanym w punkcie 3.4 OPZ ppkt. i) OPZ | kpl. |  | 1 | 0
10 | 10MKA10 | Generator | Oględziny stojana wzbudnicy pod kątem przebarwień rdzy itp. | Zgodnie z zakresem wskazanym w punkcie 3.4 OPZ ppkt. j) OPZ | kpl. |  | 1 | 0
11 | 10MKA10 | Generator | Oględziny szczotki uziemiającej wirnik oraz jej ewentualna wymiana jeśli jest krótsza niż 15 mm | Zgodnie z zakresem wskazanym w punkcie 3.4 OPZ ppkt. k) OPZ | kpl. |  | 1 | 0
[7 empty] | Suma: | 0
BRANŻA AKPIA - KATALOG CZYNNOŚCI - ROK 2029 - PRZEGLĄD
Lp. | KKS | Grupa Funkcjonalna | Opis | Symulacja wartości / Odwołanie do OPZ | Jednostka miary | Cena jednostkowa netto [PLN] | Ilość | Wartość netto [PLN] (Kol. G x Kol. H)
A | B | C | D | E | F | G | H | I
1 | 10LBA50CP020 | Turbozespół | Ciśnienie pary dolotowej niskociśnieniowej | Sygnał alarmowy / 4.5.1.1 | szt. |  | 2 | 0
2 | 10LBA50CT020 | Turbozespół | Temperatura pary dolotowej niskociśnieniowej | Sygnał alarmowy / 4.5.1.1 | szt. |  | 3 | 0
3 | 10LBD43CP021 | Turbozespół | Ciśnienie pary upustowej | Sygnał alarmowy / 4.5.1.1 | szt. |  | 2 | 0
4 | 10LBD43CP022 | Turbozespół | Ciśnienie pary upustowej | Sygnał alarmowy / 4.5.1.1 | szt. |  | 2 | 0
5 | 10LBD43CP920 | Turbozespół | Ciśnienie pary upustowej (obliczeniowa Lp. 3, 4) | Sygnał alarmowy / 4.5.1.1 | szt. |  | 2 | 0
6 | 10MAA15CT011 | Turbozespół | Temperatura kołnierza korpusu -środek
7 | 10MAA15CT010 | Turbozespół | Temperatura kołnierza korpusu -wewnątrz
8 | 10MAA15FT910 | Turbozespół | Różnica temperatur kołnierza korpusu (obliczeniowa Lp. 6,7) | Sygnał alarmowy / 4.5.1.1 | szt. |  | 1 | 0
9 | 10MAA15CT060 | Turbozespół | Temperatura kołnierza korpusu -część dolna
10 | 10MAA15CT050 | Turbozespół | Temperatura kołnierza korpusu -część górna
11 | 10MAA15FT960 | Turbozespół | Różnica temperatur kołnierza korpusu - górna część /dolna część (obliczeniowa Lp. 9, 10) | Sygnał alarmowy / 4.5.1.1 | szt. |  | 1 | 0
12 | 10MAC10CP051 | Turbozespół | Ciśnienie pary wylotowej (1z3)
13 | 10MAC10CP052 | Turbozespół | Ciśnienie pary wylotowej (2z3)
14 | 10MAC10CP053 | Turbozespół | Ciśnienie pary wylotowej (3z3)
15 | 10MAC10FP950 | Turbozespół | Ciśnienie pary wylotowej (obliczeniowa Lp. 12, 13, 14) | Sygnał alarmowy / 4.5.1.1 | szt. |  | 1 | 0
16 | 10MAC10FP850 | Turbozespół | Ciśnienie pary wylotowej (obliczeniowa Lp. 12, 13, 14) | Sygnał alarmowy / 4.5.1.1, Wyłączenie awaryjne / 4.5.1.2 | szt. |  | 2 | 0
17 | 10MAC10CT051 | Turbozespół | Temperatura pary wylotowej (1z3)
18 | 10MAC10CT052 | Turbozespół | Temperatura pary wylotowej (2z3)
19 | 10MAC10CT053 | Turbozespół | Temperatura pary wylotowej (3z3)
20 | 10MAC10CT950 | Turbozespół | Temperatura pary wylotowej (obliczeniowa Lp. 17, 18, 19) | Sygnał alarmowy / 4.5.1.1 | szt. |  | 1 | 0
21 | 10MAC10CT850 | Turbozespół | Temperatura pary wylotowej (obliczeniowa Lp. 17, 18, 19) | Sygnał alarmowy / 4.5.1.1, Wyłączenie awaryjne / 4.5.1.2 | szt. |  | 2 | 0
22 | 10MAD10CG010 | Turbozespół | Przesunięcie osiowe wału turbiny po stronie łożyska wzdłużnego | Sygnał alarmowy 2szt. / 4.5.1.1, Wyłączenie awaryjne 2szt. / 4.5.1.2 | szt. |  | 4 | 0
23 | 10MAD10CG011 | Turbozespół | Przesunięcie osiowe wału turbiny po stronie lożyska wzdłużnego | Sygnał alarmowy 2szt. / 4.5.1.1, Wyłączenie awaryjne 2szt. / 4.5.1.2 | szt. |  | 4 | 0
24 | 10MAD10CS011 | Turbozespół | Obroty turbiny po stronie łożyska wzdłużnego | Sygnał alarmowy / 4.5.1.1 | szt. |  | 1 | 0
25 | 10MAD10CS012 | Turbozespół | Obroty turbiny po stronie łożyska wzdłużnego | Sygnał alarmowy / 4.5.1.1 | szt. |  | 1 | 0
26 | 10MAD10CS013 | Turbozespół | Obroty turbiny po stronie łożyska wzdłużnego | Sygnał alarmowy / 4.5.1.1 | szt. |  | 1 | 0
27 | 10MAD10FS810 | Turbozespół | Obroty turbiny po stronie łożyska wzdłużnego (obliczeniowa) | Sygnał alarmowy / 4.5.1.1, Wyłączenie awaryjne / 4.5.1.2 | szt. |  | 2 | 0
28 | 10MAD10CT010 | Turbozespół | Temperatura łożyska poprzecznego turbiny po stronie łożyska wzdłużnego | Sygnał alarmowy / 4.5.1.1 | szt. |  | 1 | 0
29 | 10MAD10CT020 | Turbozespół | Temperatura łożyska wzdłużnego po stronie obciążenia | Sygnał alarmowy / 4.5.1.1 | szt. |  | 1 | 0
30 | 10MAD10CT030 | Turbozespół | Temperatura łożyska wzdłużnego po stronie nieobciążonej | Sygnał alarmowy / 4.5.1.1 | szt. |  | 1 | 0
31 | 10MAD10CY011 | Turbozespół | Drgania wału turbiny po stronie łożyska wzdłużnego (poziome) | Sygnał alarmowy / 4.5.1.1, Wyłączenie awaryjne / 4.5.1.2 | szt. |  | 2 | 0
32 | 10MAD10CY012 | Turbozespół | Drgania walu turbiny po stronie łożyska wzdłużnego (pionowe) | Sygnał alarmowy / 4.5.1.1, Wyłączenie awaryjne / 4.5.1.2 | szt. |  | 2 | 0
33 | 10MAD20CT010 | Turbozespół | Temperatura łożyska poprzecznego turbiny po stronie wylotowej | Sygnał alarmowy / 4.5.1.1 | szt. |  | 1 | 0
34 | 10MAD20CY011 | Turbozespół | Drgania wału turbiny po stronie wylotowej (poziome) | Sygnał alarmowy / 4.5.1.1, Wyłączenie awaryjne / 4.5.1.2 | szt. |  | 2 | 0
35 | 10MAD20CY012 | Turbozespół | Drgania wału po stronie wylotowej (pionowe) | Sygnał alarmowy / 4.5.1.1, Wyłączenie awaryjne / 4.5.1.2 | szt. |  | 2 | 0
36 | 10MAD30CT010 | Turbozespół | Temperatura łożyska przekładni po stronie turbiny | Sygnał alarmowy / 4.5.1.1 | szt. |  | 1 | 0
37 | 10MAD40CT010 | Turbozespół | Temperatura łożyska przekładni po stronie obracarki | Sygnał alarmowy / 4.5.1.1 | szt. |  | 1 | 0
38 | 10MAD50CT010 | Turbozespół | Temperatura łożyska przekładni po stronie głównej pompy oleju | Sygnał alarmowy / 4.5.1.1 | szt. |  | 1 | 0
39 | 10MAD60CT010 | Turbozespół | Temperatura łożyska przekładni po stronie generatora | Sygnał alarmowy / 4.5.1.1 | szt. |  | 1 | 0
40 | 10MAK10CY010 | Turbozespół | Drgania korpusu przekładni (poziome) | Sygnał alarmowy / 4.5.1.1, Wyłączenie awaryjne / 4.5.1.2 | szt. |  | 2 | 0
41 | 10MAK10CY020 | Turbozespół | Drgania korpusu przekładni (pionowe) | Sygnał alarmowy / 4.5.1.1, Wyłączenie awaryjne / 4.5.1.2 | szt. |  | 2 | 0
42 | 10MAK10CY910 | Turbozespół | Przyspieszenie drgań przekładni - poziome | Sygnał alarmowy / 4.5.1.1 | szt. |  | 1 | 0
43 | 10MAK10CY920 | Turbozespół | Przyspieszenie drgań przekładni - pionowe | Sygnał alarmowy / 4.5.1.1 | szt. |  | 1 | 0
44 | 10MAK40CG110 | Turbozespół | Pozycja zamknięta pokrywy silnika obracarki | Sygnał alarmowy (binarny) / 4.5.1.1 | szt. |  | 1 | 0
45 | 10MAV10CL010 | Turbozespół | Poziom w zbiorniku oleju smarnego | Sygnał alarmowy / 4.5.1.1 | szt. |  | 2 | 0
46 | 10MAV10CT010 | Turbozespół | Temperatura oleju smarnego w zbiorniku | Sygnał alarmowy / 4.5.1.1 | szt. |  | 1 | 0
47 | 10MAV10CT020 | Turbozespół | Temperatura grzałki w zbiorniku oleju smarnego | Sygnał alarmowy / 4.5.1.1 | szt. |  | 1 | 0
48 | 10MAV35CP010 | Turbozespół | Spadek ciśnienia na filtrze oleju smarnego | Sygnał alarmowy / 4.5.1.1 | szt. |  | 1 | 0
49 | 10MAV40CP011 | Turbozespół | Ciśnienie oleju smarnego (1z3)
50 | 10MAV40CP012 | Turbozespół | Ciśnienie oleju smarnego (2z3
51 | 10MAV40CP013 | Turbozespół | Ciśnienie oleju smarnego (33)
52 | 10MAV40FP910 | Turbozespół | Ciśnienie oleju smarnego (obliczeniowa Lp. 49, 50, 51) | Sygnał alarmowy / 4.5.1.1 | szt. |  | 1 | 0
53 | 10MAV40FP810 | Turbozespół | Ciśnienie oleju smarnego (obliczeniowa Lp. 49, 50, 51) | Sygnał alarmowy / 4.5.1.1, Wyłączenie awaryjne / 4.5.1.2 | szt. |  | 2 | 0
54 | 10MAV40CT011 | Turbozespół | Temperatura oleju smarnego (1z3)
55 | 10MAV40CT012 | Turbozespół | Temperatura oleju smarnego (2z3)
56 | 10MAV40CT013 | Turbozespół | Temperatura oleju smarnego (3z3)
57 | 10MAV40FT910 | Turbozespół | Temperatura oleju smarnego (obliczeniowa Lp. 54, 55 ,56) | Sygnał alarmowy / 4.5.1.1 | szt. |  | 2 | 0
58 | 10MAV40FT810 | Turbozespół | Temperatura oleju smarnego (obliczeniowa Lp. 54, 55 ,56) | Sygnał alarmowy / 4.5.1.1, Wyłączenie awaryjne / 4.5.1.2 | szt. |  | 2 | 0
59 | 10MAV70CP020 | Turbozespół | Ciśnienie na dolocie do zaworu regulacyjnego oleju lewarowego | Sygnał alarmowy / 4.5.1.1 | szt. |  | 1 | 0
60 | 10MAW40CP010 | Turbozespół | Ciśnienie pary uszczelniającej | Sygnał alarmowy / 4.5.1.1 | szt. |  | 2 | 0
61 | 10MAW40CT010 | Turbozespół | Temperatura pary uszczelniającej | Sygnał alarmowy / 4.5.1.1 | szt. |  | 2 | 0
62 | 10MAX10CL010 | Turbozespół | Poziom w zbiorniku oleju wysokociśnieniowego | Sygnał alarmowy / 4.5.1.1 | szt. |  | 1 | 0
63 | 10MAX10CT010 | Turbozespół | Temperatura w zbiorniku oleju wysokociśnieniowego | Sygnał alarmowy / 4.5.1.1 | szt. |  | 1 | 0
64 | 10MAX30CP010 | Turbozespół | Spadek ciśnienia na filtrze oleju wysokociśnieniowego | Sygnał alarmowy / 4.5.1.1 | szt. |  | 1 | 0
65 | 10MAX40CP010 | Turbozespół | Ciśnienie oleju wysokociśnieniowego do próby awaryjnego wyłączenia | Sygnał alarmowy / 4.5.1.1 | szt. |  | 1 | 0
66 | 10MAX40CP021 | Turbozespół | Ciśnienie oleju wysokociśnieniowego -awaryjne wyłączenie (1z3)
67 | 10MAX40CP022 | Turbozespół | Ciśnienie oleju wysokociśnieniowego -awaryjne wyłączenie (2z3)
68 | 10MAX40CP023 | Turbozespół | Ciśnienie oleju wysokociśnieniowego -awaryjne wyłączenie (3z3)
69 | 10MAX40FP920 | Turbozespół | Ciśnienie oleju wysokociśnieniowego -awaryjne wyłączenie (obliczeniwe Lp. 66, 67, 68) | Sygnał alarmowy / 4.5.1.1 | szt. |  | 1 | 0
70 | 10MAX40FP820 | Turbozespół | Ciśnienie oleju wysokociśnieniowego -awaryjne wyłączenie (obliczeniowe Lp. 66, 67, 68) | Sygnał alarmowy / 4.5.1.1, Wyłączenie awaryjne / 4.5.1.2 | szt. |  | 2 | 0
71 | 10MAX51CP020 | Turbozespół | Spadek ciśnienia na filtrze przed chłodnicą oleju wysokociśnieniowego | Sygnał alarmowy / 4.5.1.1 | szt. |  | 1 | 0
72 | 10MKA10CL110 | Turbozespół | Panew 1 poziom wody przeciekowej (po stronie turbiny) | Sygnał alarmowy (binarny) / 4.5.1.1 | szt. |  | 1 | 0
73 | 10MKA10CT010 | Turbozespół | Temperatura fazy u uzwojenia stojana | Sygnał alarmowy / 4.5.1.1, Wyłączenie awaryjne / 4.5.1.2 | szt. |  | 2 | 0
74 | 10MKA10CT011 | Turbozespół | Temperatura fazy u uzwojenia stojana | Sygnał alarmowy / 4.5.1.1, Wyłączenie awaryjne / 4.5.1.2 | szt. |  | 2 | 0
75 | 10MKA10CT012 | Turbozespół | Temperatura fazy u uzwojenia stojana | Sygnał alarmowy / 4.5.1.1, Wyłączenie awaryjne / 4.5.1.2 | szt. |  | 2 | 0
76 | 10MKA10CT020 | Turbozespół | Temperatura fazy v uzwojenia stojana | Sygnał alarmowy / 4.5.1.1, Wyłączenie awaryjne / 4.5.1.2 | szt. |  | 2 | 0
77 | 10MKA10CT021 | Turbozespół | Temperatura fazy v uzwojenia stojana | Sygnał alarmowy / 4.5.1.1, Wyłączenie awaryjne / 4.5.1.2 | szt. |  | 2 | 0
78 | 10MKA10CT022 | Turbozespół | Temperatura fazy v uzwojenia stojana | Sygnał alarmowy / 4.5.1.1, Wyłączenie awaryjne / 4.5.1.2 | szt. |  | 2 | 0
79 | 10MKA10CT030 | Turbozespół | Temperatura fazy w uzwojenia stojana | Sygnał alarmowy / 4.5.1.1, Wyłączenie awaryjne / 4.5.1.2 | szt. |  | 2 | 0
80 | 10MKA10CT031 | Turbozespół | Temperatura fazy w uzwojenia stojana | Sygnał alarmowy / 4.5.1.1, Wyłączenie awaryjne / 4.5.1.2 | szt. |  | 2 | 0
81 | 10MKA10CT032 | Turbozespół | Temperatura fazy w uzwojenia stojana | Sygnał alarmowy / 4.5.1.1, Wyłączenie awaryjne / 4.5.1.2 | szt. |  | 2 | 0
82 | 10MKA10CT050 | Turbozespół | Temperatura powietrza zimnego (po stronie turbiny) | Sygnał alarmowy / 4.5.1.1 | szt. |  | 1 | 0
83 | 10MKA10CT055 | Turbozespół | Temperatura powietrza zimnego (po stronie wzbudnicy) | Sygnał alarmowy / 4.5.1.1 | szt. |  | 1 | 0
84 | 10MKA10CT060 | Turbozespół | Temperatura powietrza gorącego (po stronie turbiny) | Sygnał alarmowy / 4.5.1.1 | szt. |  | 1 | 0
85 | 10MKD10CT010 | Turbozespół | Temperatura łożyska generatora po stronie turbiny | Sygnał alarmowy / 4.5.1.1 | szt. |  | 1 | 0
86 | 10MKD10CY011 | Turbozespół | Drgania wału generatora po stronie turbiny (poziome) | Sygnał alarmowy / 4.5.1.1, Wyłączenie awaryjne / 4.5.1.2 | szt. |  | 2 | 0
87 | 10MKD10CY012 | Turbozespół | Drgania wału generatora po stronie turbiny (pionowe) | Sygnał alarmowy / 4.5.1.1, Wyłączenie awaryjne / 4.5.1.2 | szt. |  | 2 | 0
88 | 10MKD10CY020 | Turbozespół | Drgania korpusu łożyska generatora po stronie turbiny (poziome) | Sygnał alarmowy / 4.5.1.1, Wyłączenie awaryjne / 4.5.1.2 | szt. |  | 2 | 0
89 | 10MKD10CY030 | Turbozespół | Drgania korpusu łożyska generatora po stronie turbiny (pionowe) | Sygnał alarmowy / 4.5.1.1, Wyłączenie awaryjne / 4.5.1.2 | szt. |  | 2 | 0
90 | 10MKD10CY040 | Turbozespół | Drgania osiowe korpusu łożyska generatora po stronie turbiny | Sygnał alarmowy / 4.5.1.1, Wyłączenie awaryjne / 4.5.1.2 | szt. |  | 2 | 0
91 | 10MKD20CT010 | Turbozespół | Temperatura łożyska generatora po stronie wzbudnicy | Sygnał alarmowy / 4.5.1.1 | szt. |  | 1 | 0
92 | 10MKD20CY011 | Turbozespół | Drgania wału generatora po stronie wzbudnicy (poziome) | Sygnał alarmowy / 4.5.1.1, Wyłączenie awaryjne / 4.5.1.2 | szt. |  | 2 | 0
93 | 10MKD20CY012 | Turbozespół | Drgania wału generatora po stronie wzbudnicy (pionowe) | Sygnał alarmowy / 4.5.1.1, Wyłączenie awaryjne / 4.5.1.2 | szt. |  | 2 | 0
94 | 10MKD20CY020 | Turbozespół | Drgania korpusu łożyska generatora po stronie wzbudnicy (poziome) | Sygnał alarmowy / 4.5.1.1, Wyłączenie awaryjne / 4.5.1.2 | szt. |  | 2 | 0
95 | 10MKD20CY030 | Turbozespół | Drgania korpusu łożyska generatora po stronie wzbudnicy (pionowe) | Sygnał alarmowy / 4.5.1.1, Wyłączenie awaryjne / 4.5.1.2 | szt. |  | 2 | 0
96 | 10MKD20CY040 | Turbozespół | Drgania osiowe korpusu łożyska generatora po stronie wzbudnicy | Sygnał alarmowy / 4.5.1.1, Wyłączenie awaryjne / 4.5.1.2 | szt. |  | 2 | 0
97 | 10LBD60CP011 | Turbozespół | Ciśnienie pary upustowej (1z3)
98 | 10LBD60CP012 | Turbozespół | Ciśnienie pary upustowej (2z3)
99 | 10LBD60CP013 | Turbozespół | Ciśnienie pary upustowej (3z3)
100 | 10LBD60FP910 | Turbozespół | Ciśnienie pary upustowej (obliczeniowe Lp. 97, 98, 99) | Sygnał alarmowy / 4.5.1.1 | szt. |  | 1 | 0
101 | 10LBD60FP810 | Turbozespół | Ciśnienie pary upustowej (obliczeniowe Lp. 97, 98, 99) | Sygnał alarmowy / 4.5.1.1, Wyłączenie awaryjne / 4.5.1.2 | szt. |  | 2 | 0
102 | 10LBD60CP021 | Turbozespół | Wyłącznik ciśnieniowy pary upustowej (1z3)
103 | 10LBD60CP022 | Turbozespół | Wyłącznik ciśnieniowy pary upustowej (2z3)
104 | 10LBD60CP023 | Turbozespół | Wyłącznik ciśnieniowy pary upustowej (3z3)
105 | 10LBD60FP820 | Turbozespół | Wyłącznik ciśnieniowy pary upustowej (obliczeniowe Lp. 103, 104, 105) | Sygnał alarmowy / 4.5.1.1, Wyłączenie awaryjne / 4.5.1.2 | szt. |  | 2 | 0
106 | system | Turbozespół | Przegląd systemu pomiaru prędkości obrotowej
107 | system | Turbozespół | Przegląd systemu pomiarów specjalnych
108 | układ | Turbozespół | Zdalne awaryjne wyłączenie turbiny | 4.5.2.7 | kpl. |  | 1 | 0
109 | brak | Turbozespół | Losowa kontrola zacisków śrubowych 200szt.
[7 empty] | Suma: | 0
pola wypełniane przez Wykonawcę
Całość dokumentu podlega obowiązkowi podpisania kwalifikowanym podpisem elektronicznym przez osobę lub osoby umocowane przez Wykonawcę

## 2.5 Rozbudowa AKPiA
Wieloletnia obsługa serwisowa wraz z dostawą części zamiennych turbiny parowej typu SST-400 wraz z generatorem typu AMS 1250LK4LBS w branży maszynowej, elektrycznej oraz AKPiA zainstalowanych w PGE Energia Ciepła S.A. Oddział Elektrociepłownia w Gorzowie Wielkopolskim ROZBUDOWA SYSTEMU POMIARÓW SPECJALNYCH
BRANŻA AKPiA - ROZBUDOWA SYSTEMU POMIARÓW SPECJALNYCH - ZAKRES PODSTAWOWY
Lp. | Lokalizacja | Ilość | Odwołanie do OPZ | Jednostka miary | Cena jednostkowa netto [PLN] | Ilość | Wartość netto [PLN] (Kol. F x Kol. G)
A | B | C | D | E | F | G | H
1 | Turbina, pokrywa łożyska nośnego (10MAD10) | 2 tory pomiarowe | Zgodnie z zakresem wskazanym w punkcie 4.5.2.4 a) OPZ | kpl. |  | 1 | 0
2 | Turbina, pokrywa łożyska oporowego (10MAD10) | 1 tor pomiarowy | Zgodnie z zakresem wskazanym w punkcie 4.5.2.4 a) OPZ | kpl. |  | 1 | 0
3 | Turbina, pokrywa łożyska nośnego (10MAD20) | 2 tory pomiarowe | Zgodnie z zakresem wskazanym w punkcie 4.5.2.4 a) OPZ | kpl. |  | 1 | 0
4 | Przekładnia, łożysko 1 (10MAD30) | 2 tory pomiarowe | Zgodnie z zakresem wskazanym w punkcie 4.5.2.4 a) OPZ | kpl. |  | 1 | 0
5 | Przekładnia, łożysko 1 (10MAD30) | 2 tory pomiarowe | Zgodnie z zakresem wskazanym w punkcie 4.5.2.4 a) OPZ | kpl. |  | 1 | 0
6 | Przekładnia, łożysko 2 (10MAD40) | 2 tory pomiarowe | Zgodnie z zakresem wskazanym w punkcie 4.5.2.4 a) OPZ | kpl. |  | 1 | 0
7 | Przekładnia, łożysko 2 (10MAD40) | 2 tory pomiarowe | Zgodnie z zakresem wskazanym w punkcie 4.5.2.4 a) OPZ | kpl. |  | 1 | 0
8 | Przekładnia, łożysko 3 (10MAD50) | 2 tory pomiarowe | Zgodnie z zakresem wskazanym w punkcie 4.5.2.4 a) OPZ | kpl. |  | 1 | 0
9 | Przekładnia, łożysko 3 (10MAD50) | 2 tory pomiarowe | Zgodnie z zakresem wskazanym w punkcie 4.5.2.4 a) OPZ | kpl. |  | 1 | 0
10 | Przekładnia, łożysko 4 (10MAD60) | 2 tory pomiarowe | Zgodnie z zakresem wskazanym w punkcie 4.5.2.4 a) OPZ | kpl. |  | 1 | 0
11 | Przekładnia, wał przekładni od strony łożyska 3 | 1 tor pomiarowy | Zgodnie z zakresem wskazanym w punkcie 4.5.2.4 a) OPZ | kpl. |  | 1 | 0
12 | Rozbudowa systemu 3500 Bentley Nevada | kpl. | Zgodnie z zakresem wskazanym w punkcie 4.5.2.4 c) OPZ | kpl. |  | 1 | 0
13 | Konfiguracja systemu diagnostycznego | kpl. | Zgodnie z zakresem wskazanym w punkcie 4.5.2.4 d) OPZ | kpl. |  | 1 | 0
14 | Projekt i dokumentacja powykonawcza | kpl. | Zgodnie z zakresem wskazanym w punkcie 4.5.2.4 e) i f) OPZ | kpl. |  | 1 | 0
[6 empty] | Suma: | 0
BRANŻA AKPiA - ROZBUDOWA SYSTEMU POMIARÓW SPECJALNYCH - ZAKRES OPCJONALNY
Lp. | Lokalizacja | Ilość | Odwołanie do OPZ | Jednostka miary | Cena jednostkowa netto [PLN] | Ilość | Wartość netto [PLN] (Kol. F x Kol. G)
A | B | C | D | E | F | G | H
1 | Zmiana miejsca montażu wszystkich czujników drgań względnych wału na turbozespole | 1 tor pomiarowy | Zgodnie z zakresem wskazanym w punkcie 4.5.2.5 OPZ | kpl. |  | 1 | 0
2 | Rozbudowa systemu diagnostyki turbozespołu poprzez instalację kompletnego toru pomiarowego dla pomiaru mimośrodowości/ekscentryczności wału | 1 tor pomiarowy | Zgodnie z zakresem wskazanym w punkcie 4.5.2.5 OPZ | kpl. |  | 1 | 0
3 | Rozbudowa systemu diagnostyki turbozespołu poprzez instalację kompletnego toru pomiarowego dla pomiaru wydłużenia względnego wału | 1 tor pomiarowy | Zgodnie z zakresem wskazanym w punkcie 4.5.2.5 OPZ | kpl. |  | 1 | 0
4 | Rozbudowa systemu diagnostyki turbozespołu poprzez instalację kompletnych torów pomiarowych dla wydłużenia bezwzględnego korpusu poprzez pomiar czujnikami z lewej i prawej strony turbozespołu | 2 tory pomiarowe | Zgodnie z zakresem wskazanym w punkcie 4.5.2.5 OPZ | kpl. |  | 1 | 0
[6 empty] | Suma: | 0
pola wypełniane przez Wykonawcę
Całość dokumentu podlega obowiązkowi podpisania kwalifikowanym podpisem elektronicznym przez osobę lub osoby umocowane przez Wykonawcę

## 3.1 Pozakatalogowe_2026
Wieloletnia obsługa serwisowa wraz z dostawą części zamiennych turbiny parowej typu SST-400 wraz z generatorem typu AMS 1250LK4LBS w branży maszynowej, elektrycznej oraz AKPiA zainstalowanych w PGE Energia Ciepła S.A. Oddział Elektrociepłownia w Gorzowie Wielkopolskim POZAKATALOGOWE - ROK 2026
(Wykonawca uzupełnia pola wypełnione kolorem zielonym)
BRANŻA MASZYNOWA - PRACE POZAKATALOGOWE - ROK 2026 - PRZEGLĄD
Ilość RBG do rozliczenia prac pozakatalogowych | cena jednostkowa (stawka) W_RBG** [PLN netto] | Wartość prac pozakatalogowych Umowy [PLN netto] (Kol. B x Kol. C)
Kol. B | Kol. C | Kol. D
150 |  | 0
**W stawce roboczogodziny W_RBG (kolumna C) Wykonawca uwzględni wszystkie koszty związane z realizacją Prac wynikające z OPZ, w tym koszty wykorzystania sprzętu z uwzględnieniem kosztów pośrednich i zysku, koszty dojazdu i noclegu.
BRANŻA MASZYNOWA - DOSTAWY POZAKATALOGOWE - ROK 2026 - PRZEGLĄD
Kwota jaką Zamawiajacy zamierza przeznaczyć na zakup części i materiałów na dostawy pozakatalogowe [PLN netto] | Koszty zakupu (KZ) [%] | Wartość części i materiałów powiększona o Koszty Zakupu [KZ] [PLN netto]
Kol. 1 | Kol. 2 | Kol. 3
10000 | 5% | 10500
BRANŻA ELEKTRYCZNA - PRACE POZAKATALOGOWE - ROK 2026 - PRZEGLĄD
Ilość RBG do rozliczenia prac pozakatalogowych | cena jednostkowa (stawka) W_RBG** [PLN netto] | Wartość prac pozakatalogowych Umowy [PLN netto] (Kol. B x Kol. C)
Kol. B | Kol. C | Kol. D
300 |  | 0
**W stawce roboczogodziny W_RBG (kolumna C) Wykonawca uwzględni wszystkie koszty związane z realizacją Prac wynikające z OPZ, w tym koszty wykorzystania sprzętu z uwzględnieniem kosztów pośrednich i zysku, koszty dojazdu i noclegu.
BRANŻA ELEKTRYCZNA - DOSTAWY POZAKATALOGOWE - ROK 2026 - PRZEGLĄD
Kwota jaką Zamawiajacy zamierza przeznaczyć na zakup części i materiałów na dostawy pozakatalogowe [PLN netto] | Koszty zakupu (KZ) [%] | Wartość części i materiałów powiększona o Koszty Zakupu [KZ] [PLN netto]
Kol. 1 | Kol. 2 | Kol. 3
10000 | 5% | 10500
BRANŻA AKPiA - PRACE POZAKATALOGOWE - ROK 2026 - PRZEGLĄD
Ilość RBG do rozliczenia prac pozakatalogowych | cena jednostkowa (stawka) W_RBG** [PLN netto] | Wartość prac pozakatalogowych Umowy [PLN netto] (Kol. B x Kol. C)
Kol. B | Kol. C | Kol. D
100 |  | 0
**W stawce roboczogodziny W_RBG (kolumna C) Wykonawca uwzględni wszystkie koszty związane z realizacją Prac wynikające z OPZ, w tym koszty wykorzystania sprzętu z uwzględnieniem kosztów pośrednich i zysku, koszty dojazdu i noclegu.
BRANŻA AKPiA - DOSTAWY POZAKATALOGOWE - ROK 2026 - PRZEGLĄD
Kwota jaką Zamawiajacy zamierza przeznaczyć na zakup części i materiałów na dostawy pozakatalogowe [PLN netto] | Koszty zakupu (KZ) [%] | Wartość części i materiałów powiększona o Koszty Zakupu [KZ] [PLN netto]
Kol. 1 | Kol. 2 | Kol. 3
5000 | 5% | 5250
Całość dokumentu podlega obowiązkowi podpisania kwalifikowanym podpisem elektronicznym przez osobę lub osoby umocowane przez Wykonawcę

## 3.2 Pozakatalogowe_2027
Wieloletnia obsługa serwisowa wraz z dostawą części zamiennych turbiny parowej typu SST-400 wraz z generatorem typu AMS 1250LK4LBS w branży maszynowej, elektrycznej oraz AKPiA zainstalowanych w PGE Energia Ciepła S.A. Oddział Elektrociepłownia w Gorzowie Wielkopolskim POZAKATALOGOWE - ROK 2027
(Wykonawca uzupełnia pola wypełnione kolorem zielonym)
BRANŻA MASZYNOWA - PRACE POZAKATALOGOWE - ROK 2027 - PRZEGLĄD
Ilość RBG do rozliczenia prac pozakatalogowych | cena jednostkowa (stawka) W_RBG** [PLN netto] | Wartość prac pozakatalogowych Umowy [PLN netto] (Kol. B x Kol. C)
Kol. B | Kol. C | Kol. D
200 |  | 0
**W stawce roboczogodziny W_RBG (kolumna C) Wykonawca uwzględni wszystkie koszty związane z realizacją Prac wynikające z OPZ, w tym koszty wykorzystania sprzętu z uwzględnieniem kosztów pośrednich i zysku, koszty dojazdu i noclegu.
BRANŻA MASZYNOWA - DOSTAWY POZAKATALOGOWE - ROK 2027 - PRZEGLĄD
Kwota jaką Zamawiajacy zamierza przeznaczyć na zakup części i materiałów na dostawy pozakatalogowe [PLN netto] | Koszty zakupu (KZ) [%] | Wartość części i materiałów powiększona o Koszty Zakupu [KZ] [PLN netto]
Kol. 1 | Kol. 2 | Kol. 3
15000 | 5% | 15750
BRANŻA ELEKTRYCZNA - PRACE POZAKATALOGOWE - ROK 2027 - PRZEGLĄD
Ilość RBG do rozliczenia prac pozakatalogowych | cena jednostkowa (stawka) W_RBG** [PLN netto] | Wartość prac pozakatalogowych Umowy [PLN netto] (Kol. B x Kol. C)
Kol. B | Kol. C | Kol. D
300 |  | 0
**W stawce roboczogodziny W_RBG (kolumna C) Wykonawca uwzględni wszystkie koszty związane z realizacją Prac wynikające z OPZ, w tym koszty wykorzystania sprzętu z uwzględnieniem kosztów pośrednich i zysku, koszty dojazdu i noclegu.
BRANŻA ELEKTRYCZNA - DOSTAWY POZAKATALOGOWE - ROK 2027 - PRZEGLĄD
Kwota jaką Zamawiajacy zamierza przeznaczyć na zakup części i materiałów na dostawy pozakatalogowe [PLN netto] | Koszty zakupu (KZ) [%] | Wartość części i materiałów powiększona o Koszty Zakupu [KZ] [PLN netto]
Kol. 1 | Kol. 2 | Kol. 3
10000 | 5% | 10500
BRANŻA AKPiA - PRACE POZAKATALOGOWE - ROK 2027 - PRZEGLĄD
Ilość RBG do rozliczenia prac pozakatalogowych | cena jednostkowa (stawka) W_RBG** [PLN netto] | Wartość prac pozakatalogowych Umowy [PLN netto] (Kol. B x Kol. C)
Kol. B | Kol. C | Kol. D
100 |  | 0
**W stawce roboczogodziny W_RBG (kolumna C) Wykonawca uwzględni wszystkie koszty związane z realizacją Prac wynikające z OPZ, w tym koszty wykorzystania sprzętu z uwzględnieniem kosztów pośrednich i zysku, koszty dojazdu i noclegu.
BRANŻA AKPiA - DOSTAWY POZAKATALOGOWE - ROK 2027 - PRZEGLĄD
Kwota jaką Zamawiajacy zamierza przeznaczyć na zakup części i materiałów na dostawy pozakatalogowe [PLN netto] | Koszty zakupu (KZ) [%] | Wartość części i materiałów powiększona o Koszty Zakupu [KZ] [PLN netto]
Kol. 1 | Kol. 2 | Kol. 3
5000 | 5% | 5250
Całość dokumentu podlega obowiązkowi podpisania kwalifikowanym podpisem elektronicznym przez osobę lub osoby umocowane przez Wykonawcę

## 3.3 Pozakatalogowe_2028
Wieloletnia obsługa serwisowa wraz z dostawą części zamiennych turbiny parowej typu SST-400 wraz z generatorem typu AMS 1250LK4LBS w branży maszynowej, elektrycznej oraz AKPiA zainstalowanych w PGE Energia Ciepła S.A. Oddział Elektrociepłownia w Gorzowie Wielkopolskim POZAKATALOGOWE - ROK 2028
(Wykonawca uzupełnia pola wypełnione kolorem zielonym)
BRANŻA MASZYNOWA - PRACE POZAKATALOGOWE - ROK 2028 - REMONT KAPITALNY
Ilość RBG do rozliczenia prac pozakatalogowych | cena jednostkowa (stawka) W_RBG** [PLN netto] | Wartość prac pozakatalogowych Umowy [PLN netto] (Kol. B x Kol. C)
Kol. B | Kol. C | Kol. D
2000 |  | 0
**W stawce roboczogodziny W_RBG (kolumna C) Wykonawca uwzględni wszystkie koszty związane z realizacją Prac wynikające z OPZ, w tym koszty wykorzystania sprzętu z uwzględnieniem kosztów pośrednich i zysku, koszty dojazdu i noclegu.
BRANŻA MASZYNOWA - DOSTAWY POZAKATALOGOWE - ROK 2028 - REMONT KAPITALNY
Kwota jaką Zamawiajacy zamierza przeznaczyć na zakup części i materiałów na dostawy pozakatalogowe [PLN netto] | Koszty zakupu (KZ) [%] | Wartość części i materiałów powiększona o Koszty Zakupu [KZ] [PLN netto]
Kol. 1 | Kol. 2 | Kol. 3
100000 | 5% | 105000
BRANŻA ELEKTRYCZNA - PRACE POZAKATALOGOWE - ROK 2028 - REMONT KAPITALNY
Ilość RBG do rozliczenia prac pozakatalogowych | cena jednostkowa (stawka) W_RBG** [PLN netto] | Wartość prac pozakatalogowych Umowy [PLN netto] (Kol. B x Kol. C)
Kol. B | Kol. C | Kol. D
300 |  | 0
**W stawce roboczogodziny W_RBG (kolumna C) Wykonawca uwzględni wszystkie koszty związane z realizacją Prac wynikające z OPZ, w tym koszty wykorzystania sprzętu z uwzględnieniem kosztów pośrednich i zysku, koszty dojazdu i noclegu.
BRANŻA ELEKTRYCZNA - DOSTAWY POZAKATALOGOWE - ROK 2028 - REMONT KAPITALNY
Kwota jaką Zamawiajacy zamierza przeznaczyć na zakup części i materiałów na dostawy pozakatalogowe [PLN netto] | Koszty zakupu (KZ) [%] | Wartość części i materiałów powiększona o Koszty Zakupu [KZ] [PLN netto]
Kol. 1 | Kol. 2 | Kol. 3
10000 | 5% | 10500
BRANŻA AKPiA - PRACE POZAKATALOGOWE - ROK 2028 - REMONT KAPITALNY
Ilość RBG do rozliczenia prac pozakatalogowych | cena jednostkowa (stawka) W_RBG** [PLN netto] | Wartość prac pozakatalogowych Umowy [PLN netto] (Kol. B x Kol. C)
Kol. B | Kol. C | Kol. D
300 |  | 0
**W stawce roboczogodziny W_RBG (kolumna C) Wykonawca uwzględni wszystkie koszty związane z realizacją Prac wynikające z OPZ, w tym koszty wykorzystania sprzętu z uwzględnieniem kosztów pośrednich i zysku, koszty dojazdu i noclegu.
BRANŻA AKPiA - DOSTAWY POZAKATALOGOWE - ROK 2028 - REMONT KAPITALNY
Kwota jaką Zamawiajacy zamierza przeznaczyć na zakup części i materiałów na dostawy pozakatalogowe [PLN netto] | Koszty zakupu (KZ) [%] | Wartość części i materiałów powiększona o Koszty Zakupu [KZ] [PLN netto]
Kol. 1 | Kol. 2 | Kol. 3
15000 | 5% | 15750
Całość dokumentu podlega obowiązkowi podpisania kwalifikowanym podpisem elektronicznym przez osobę lub osoby umocowane przez Wykonawcę

## 3.4 Pozakatalogowe_2029
Wieloletnia obsługa serwisowa wraz z dostawą części zamiennych turbiny parowej typu SST-400 wraz z generatorem typu AMS 1250LK4LBS w branży maszynowej, elektrycznej oraz AKPiA zainstalowanych w PGE Energia Ciepła S.A. Oddział Elektrociepłownia w Gorzowie Wielkopolskim POZAKATALOGOWE - ROK 2029
(Wykonawca uzupełnia pola wypełnione kolorem zielonym)
BRANŻA ELEKTRYCZNA - PRACE POZAKATALOGOWE - ROK 2029 - PRZEGLĄD
Ilość RBG do rozliczenia prac pozakatalogowych | cena jednostkowa (stawka) W_RBG** [PLN netto] | Wartość prac pozakatalogowych Umowy [PLN netto] (Kol. B x Kol. C)
Kol. B | Kol. C | Kol. D
300 |  | 0
**W stawce roboczogodziny W_RBG (kolumna C) Wykonawca uwzględni wszystkie koszty związane z realizacją Prac wynikające z OPZ, w tym koszty wykorzystania sprzętu z uwzględnieniem kosztów pośrednich i zysku, koszty dojazdu i noclegu.
BRANŻA ELEKTRYCZNA - DOSTAWY POZAKATALOGOWE - ROK 2029 - PRZEGLĄD
Kwota jaką Zamawiajacy zamierza przeznaczyć na zakup części i materiałów na dostawy pozakatalogowe [PLN netto] | Koszty zakupu (KZ) [%] | Wartość części i materiałów powiększona o Koszty Zakupu [KZ] [PLN netto]
Kol. 1 | Kol. 2 | Kol. 3
10000 | 5% | 10500
BRANŻA AKPiA - PRACE POZAKATALOGOWE - ROK 2029 - PRZEGLĄD
Ilość RBG do rozliczenia prac pozakatalogowych | cena jednostkowa (stawka) W_RBG** [PLN netto] | Wartość prac pozakatalogowych Umowy [PLN netto] (Kol. B x Kol. C)
Kol. B | Kol. C | Kol. D
100 |  | 0
**W stawce roboczogodziny W_RBG (kolumna C) Wykonawca uwzględni wszystkie koszty związane z realizacją Prac wynikające z OPZ, w tym koszty wykorzystania sprzętu z uwzględnieniem kosztów pośrednich i zysku, koszty dojazdu i noclegu.
BRANŻA AKPiA - DOSTAWY POZAKATALOGOWE - ROK 2029 - PRZEGLĄD
Kwota jaką Zamawiajacy zamierza przeznaczyć na zakup części i materiałów na dostawy pozakatalogowe [PLN netto] | Koszty zakupu (KZ) [%] | Wartość części i materiałów powiększona o Koszty Zakupu [KZ] [PLN netto]
Kol. 1 | Kol. 2 | Kol. 3
5000 | 5% | 5250
Całość dokumentu podlega obowiązkowi podpisania kwalifikowanym podpisem elektronicznym przez osobę lub osoby umocowane przez Wykonawcę

## Arkusz1 (hidden)
rzadko
średnio
często