## WYROBY MEDYCZNE NIESTERYLNE
Zadanie nr 1 - Drobny sprzęt I
Lp. | Nazwa | Rozmiar | Nr katalogowy | Producent / Nazwa handlowa | Ilość | J.m. | Cena jednostkowa netto zgodnie z j.m. (PLN) | Wartość netto [PLN] | VAT (%) | Kwota podatku [PLN] | Wartość brutto [PLN]
A | B | C | D | E | F | G | H | I | J | K | L
1 | Urządzenie do treningu oddechowego z trzema komorami zakresu oddechowego (600, 900,1200 cc/sec), rurka z ustnikiem | X |  |  | 100 | szt.
RAZEM:
Wartość netto (słownie): ……………...……………………...……………………….
Wartość brutto (słownie): …………….…………….………………………….……..
Zadanie nr 2 - Szczoteczki do mycia zębów
Lp. | Nazwa | Rozmiar | Nr katalogowy | Producent / Nazwa handlowa | Ilość | J.m. | Cena jednostkowa netto zgodnie z j.m. (PLN) | Wartość netto [PLN] | VAT (%) | Kwota podatku [PLN] | Wartość brutto [PLN]
A | B | C | D | E | F | G | H | I | J | K | L
1 | Szczoteczki do mycia zębów z możliwością odsysania wydzielina z jamy ustnej. | X |  |  | 35 | op. a'50 szt.
2 | Aplikatory gąbkowe do oczyszczania i nawilżania błony śluzowej jamy ustnej. | X |  |  | 610 | szt.
3 | Zestaw do higieny jamy ustnej przeznaczony do codziennej pielęgnacji jamy ustnej u pacjentów hospitalizowanych, w szczególności u osób z ograniczoną możliwością samodzielnego wykonywania czynności higienicznych, pacjentów unieruchomionych, zaintubowanych, w trakcie terapii tlenowej lub wymagających zwiększonej dbałości o błonę śluzową jamy ustnej. W skład zestawu wchodzą: szczoteczka do zębów z możliwością odsysania wydzieliny z jamy ustnej, aplikator gąbkowy, płyn do płukania jamy ustnej z 0,12% chlorheksydyną oraz żel nawilżający jamę ustną.Celem zestawu jest utrzymanie prawidłowej higieny, zapobieganie wysychaniu śluzówek oraz redukcja ryzyka infekcji. | x |  |  | 200
RAZEM:
Wartość netto (słownie): ……………...……………………...……………………….
Wartość brutto (słownie): …………….…………….………………………….……..
Zadanie nr 3 - Drobny sprzęt II
Lp. | Nazwa | Rozmiar | Nr katalogowy | Producent / Nazwa handlowa | Ilość | J.m. | Cena jednostkowa netto zgodnie z j.m. (PLN) | Wartość netto [PLN] | VAT (%) | Kwota podatku [PLN] | Wartość brutto [PLN]
A | B | C | D | E | F | G | H | I | J | K | L
1. | Szyna ortopedyczna wykonana z blachy aluminiowej obustronnie pokrytej powłoką poliamidową. Strona przylegająca do palca powleczona pianką polietylenowa typu „soft” - umożliwiająca wentylację palca. Szerokość szyny 20mm. | 400x20 mm |  |  | 20 | op. a'10 szt.
RAZEM:
Wartość netto (słownie): ……………...……………………...……………………….
Wartość brutto (słownie): …………….…………….………………………….……..
Zadanie nr 4 - Drobny sprzęt III
Lp. | Nazwa | Rozmiar | Nr katalogowy | Producent / Nazwa handlowa | Ilość | J.m. | Cena jednostkowa netto zgodnie z j.m. (PLN) | Wartość netto [PLN] | VAT (%) | Kwota podatku [PLN] | Wartość brutto [PLN]
A | B | C | D | E | F | G | H | I | J | K | L
1 | Kieliszki do leków plastikowe z podziałką. | X |  |  | 1257 | op. a'90 szt.
2 | Uniwersalny wieszak do worków na mocz-pojedynczy wykonany z plastiku umożliwiający wygodne zawieszenie worków do zbiórki moczu na krawędzi wózka lub łóżka. | X |  |  | 500 | szt.
RAZEM:
Wartość netto (słownie): ……………...……………………...……………………….
Wartość brutto (słownie): …………….…………….………………………….……..
Zadanie nr 5 - Drobny sprzęt IV
Lp. | Nazwa | Rozmiar | Nr katalogowy | Producent / Nazwa handlowa | Ilość | J.m. | Cena jednostkowa netto zgodnie z j.m. (PLN) | Wartość netto [PLN] | VAT (%) | Kwota podatku [PLN] | Wartość brutto [PLN]
A | B | C | D | E | F | G | H | I | J | K | L
1 | Dren balonowy z rozszerzeniem, rozszerzenie co 1 m, wykonany z medycznego PVC, nie załamującego się, przezroczysty, niejałowy, w zwojach o długości 30 m, pakowanych pojedynczo, przeznaczony do sterylizacji przed użyciem, jeśli wymagane. I.D. 7,0mm, O.D. 10,0mm. Materiał PVC o gładkiej powierzchni wewnętrznej zapewnia swobodny przepływ płynów. Możliwość różnorodnego zastosowania w warunkach szpitalnych, ambulatoryjnych oraz laboratoryjnych. Produkt oznakowany CE, zgodny z Rozporządzeniem Parlamentu Europejskiego i Rady (UE) 2017/745 (MDR). Producent posiada aktualną Deklarację Zgodności dla wyrobu. Zgodność z normami dotyczącymi wyrobów z PVC oraz przewodów medycznych, m.in.: ISO 10993 – ocena biokompatybilności materiałów, ISO 80369 – kompatybilność połączeń, jeśli dotyczy, ISO 13485 – system zarządzania jakością producenta wyrobów medycznych- lub normy równioważne | I.D. 7,0mm O.D. 10,00mm 1 zwój - 30m |  |  | 147 | szt.
RAZEM:
Wartość netto (słownie): ……………...……………………...……………………….
Wartość brutto (słownie): …………….…………….………………………….……..
Zadanie nr 6 - Wkłady jednorazowe do ssaka I
Lp. | Nazwa | Rozmiar | Nr katalogowy | Producent / Nazwa handlowa | Ilość | J.m. | Cena jednostkowa netto zgodnie z j.m. (PLN) | Wartość netto [PLN] | VAT (%) | Kwota podatku [PLN] | Wartość brutto [PLN]
A | B | C | D | E | F | G | H | I | J | K | L
1 | Wkład workowy do ssaka wykonany z mocnego, przeźroczystego materiału nie zawierającego PCV, żelowane o pojemności 1000 ml, kompatybilne z systemem Serres, uszczelniane automatycznie po uruchomieniu ssaka. Zestaw wyposażony w skuteczny filtr bakteryjny i zastawkę zabezpieczającą regulator podciśnienia przed zalaniem. Worek zaopatrzony w uchwyt w postaci pętli ułatwiającej demontaż po użyciu, z pokrywą umożliwiającą niecie worka po napełnieniu. | 1000 ml |  |  | 16 | op. a'32 szt.
2 | Wkład workowy o ssaka wykonany z mocnego, przeźroczystego materiału nie zawierającego PCV, żelowane o pojemności 3000 ml, kompatybilne z systemem Serres, uszczelniane automatycznie po uruchomieniu ssaka. Zestaw wyposażony w skuteczny filtr bakteryjny i zastawkę zabezpieczającą regulator podciśnienia przed zalaniem. Worek zaopatrzony w uchwyt w postaci pętli ułatwiającej demontaż po użyciu, z pokrywą umożliwiającą niecie worka po napełnieniu | 3000 ml |  |  | 11 | op. a'20 szt.
3 | Wkład workowy o ssaka wykonany z mocnego, przeźroczystego materiału nie zawierającego PCV, żelowane o pojemności 2000 ml, kompatybilne z systemem Serres, uszczelniane automatycznie po uruchomieniu ssaka. Zestaw wyposażony w skuteczny filtr bakteryjny i zastawkę zabezpieczającą regulator podciśnienia przed zalaniem. Worek zaopatrzony w uchwyt w postaci pętli ułatwiającej demontaż po użyciu, z pokrywą umożliwiającą niecie worka po napełnieniu | 2000 ml |  |  | 220 | op. a'22 szt.
4 | Słoje wielorazowe do ssaka, kompatybilne z systemem Serres, o pojemności 2 litry, do wkładów jednorazowych. Pojemnik wielorazowego użytku 2000 ml na wkłady workowe, wykonane z (przeźroczystego poliwęglanu, ze skalą pomiarową, wyposażone w zintegrowany zaczep do mocowania oraz króciec obrotowy typu schodkowego, podłączony do źródła próżni na stałe, możliwość sterylizacji w 121 st. C | 2 litry |  |  | 20 | szt.
5 | Słoje wielorazowe do ssaka, kompatybilne z systemem Serres, o pojemności 3 litry, do wkładów jednorazowych. Pojemnik wielorazowego użytku 3000 ml na wkłady workowe, wykonane z (przeźroczystego poliwęglanu, ze skalą pomiarową, wyposażone w zintegrowany zaczep do mocowania oraz króciec obrotowy typu schodkowego, podłączony do źródła próżni na stałe, możliwość sterylizacji w 121 st. C | 3 litry |  |  | 20 | szt.
6 | Słoje wielorazowe do ssaka, kompatybilne z systemem Serres, o pojemności 1 litry, do wkładów jednorazowych. Pojemnik wielorazowego użytku 1000 ml na wkłady workowe, wykonane z (przeźroczystego poliwęglanu, ze skalą pomiarową, wyposażone w zintegrowany zaczep do mocowania oraz króciec obrotowy typu schodkowego, podłączony do źródła próżni na stałe, możliwość sterylizacji w 121 st. C | 1 litr |  |  | 10 | szt.
7 | Uchwyt do ssaka kompatybilny z systemem Serres | nd |  |  | 20
RAZEM:
W przypadku braku kompatybilności zaoferowanych wkładów z posiadanymi przez Zamawiającego ssakami Wykonawca postarczy odpowiednie przejściówki.
Wartość netto (słownie): ……………...……………………...……………………….
Wartość brutto (słownie): …………….…………….………………………….……..
Zadanie nr 7 - Wkłady jednorazowe do ssaka II
Lp. | Nazwa | Rozmiar | Nr katalogowy | Producent / Nazwa handlowa | Ilość | J.m. | Cena jednostkowa netto zgodnie z j.m. (PLN) | Wartość netto [PLN] | VAT (%) | Kwota podatku [PLN] | Wartość brutto [PLN]
A | B | C | D | E | F | G | H | I | J | K | L
1 | wkłady jednorazowe do ssaka Medela | 2,5l |  |  | 24 | szt.
RAZEM:
W przypadku braku kompatybilności zaoferowanych wkładów z posiadanymi przez Zamawiającego ssakami Wykonawca postarczy odpowiednie przejściówki.
Wartość netto (słownie): ……………...……………………...……………………….
Wartość brutto (słownie): …………….…………….………………………….……..
Zadanie nr 8 - Papiery do aparatów medycznych
Lp. | Nazwa | Rozmiar | Nr katalogowy | Producent / Nazwa handlowa | Ilość | J.m. | Cena jednostkowa netto zgodnie z j.m. (PLN) | Wartość netto [PLN] | VAT (%) | Kwota podatku [PLN] | Wartość brutto [PLN]
A | B | C | D | E | F | G | H | I | J | K | L
1 | Papier termiczny do KTG kompatybilny z aparatem firmy HP M1911A, papier z nadrukiem - kratka zielona. Szerokość papieru 100mm, długość kratki w składance 150mm, ilość kratek w składance 150 stron, nadruk z podziałką koloru zielonego ze znacznikiem | 100mm x 150mm x 150 stron |  |  | 867 | szt.
2 | Papier termiczny do aparatu EKG kompatybilny z aparatem firmy Aspel Ascard A4, nadruk na zewnątrz rolki - kratka koloru czerwonego. Szerokość papieru 112mm, długość 25m | 112mm x 25m |  |  | 230 | szt.
3 | Papier do USG kompatybilny z aparatem Sony 110s, szerokość 110mm, długość rolki 20m | 20m |  |  | 423 | szt.
4 | Papier termiczny do defibrylatora Philips HartStart MRx 75x26 z nadrukiem. Papier do drukarki termicznej o wymiarach . Długość rolki 26 metrów. | 75mm x26m |  |  | 40 | szt.
5 | Żel do USG zgodny z częstotliwością drgań występujących w różnych aparatach, posiadający neutralny odczyn Ph, wodny roztwór, nie pozostawiający zabrudzeń na ubraniach, nie uszkadzający głowic przetworników, hipoalergiczny, nie wywołujący podrażnień, wykazujący się wysoka odpornością na wysychanie, o dobrej przyczepności, nie spływający podczas badania, butelka 500g | butelka 500g |  |  | 945 | szt.
6 | Papier do aparatu EKG 58mm x 25m | 58mm x 25m |  |  | 15 | szt.
7 | Papier do defibrylatora, papier rejestrujący w formie rolki, kompatybilny z posiadanym sprzętem- PHILIPS EFFICIA DFM100, 50 mm, bez linii siatki | 50 mm x 20 m |  |  | 27 | op. a'4 szt
8 | Papier do EKG EDAN SE-1200 PRO. Termiczny papier rejestracyjny przeznaczony do zapisu sygnałów EKG w aparatach Edan SE-1200 Pro. Papier dedykowany lub w pełni kompatybilny z urządzeniem, zapewniający wysoką jakość wydruku krzywych elektrokardiograficznych, przeznaczony do aparatu Edan SE-1200 Pro (lub równoważny, w pełni kompatybilny z mechanizmem drukującym urządzenia). Szerokość papieru: 210 mm (lub wymiar wymagany przez producenta urządzenia). Długość rolki / ilość arkuszy: zgodnie z parametrami przewidzianymi dla SE-1200 Pro (np. rolka lub składanka typu „Z-fold”). Gramatura: minimum 55–70 g/m², zapewniająca trwałość wydruku i odporność na uszkodzenia mechaniczne. Struktura: papier z siatką milimetrową w kolorze czerwonym lub różowym, linie zgodne z medycznym standardem siatki EKG. Warstwa termiczna: wysokoczuła, odporna na blaknięcie, umożliwiająca precyzyjny zapis krzywych EKG. Kolor wydruku: czarny lub ciemnogranatowy. Odporność: na ścieranie, na działanie światła, na krótkotrwałą ekspozycję na temperaturę i wilgoć zgodnie z normami dla papierów termicznych. Krawędzie: równe, dokładnie cięte, bez postrzępienia. |  |  |  | 600
9 | Papier termiczny składany z przeznaczeniem do defibrylatora wykorzystywany w diagnostyce medycznej, obrazowej rejestrującej wydruki z aparatu Zoll. Produkt wysokiej jakości, ma nadruk w postaci czerwonej milimetrowej kratki. Rozmiar: 90x90 mm 200 stron. Wyrób medyczny klasy I posiadający funkcję pomiarową, produkowany zgodnie z dyrektywą o wyrobach medycznych | 90 mm x 90 mm |  |  | 200
10 | Papier do USG kompatybilny z aparatem Sony UPP 210-HD, bez nadruku, wymiary 210mm, długość rolki 25m | 25 m |  |  | 12
RAZEM:
Wartość netto (słownie): ……………...……………………...……………………….
Wartość brutto (słownie): …………….…………….………………………….……..
Zadanie nr 9 - Staza jednorazowa
Lp. | Nazwa | Rozmiar | Nr katalogowy | Producent / Nazwa handlowa | Ilość | J.m. | Cena jednostkowa netto zgodnie z j.m. (PLN) | Wartość netto [PLN] | VAT (%) | Kwota podatku [PLN] | Wartość brutto [PLN]
A | B | C | D | E | F | G | H | I | J | K | L
1 | Staza jednorazowa bez zawartości lateksu, 25 sztuk w rolce | X |  |  | 840 | rolka a'25 sztuk
RAZEM:
Wartość netto (słownie): ……………...……………………...……………………….
Wartość brutto (słownie): …………….…………….………………………….……..
Zadanie nr 10 - Szczotki do mycia endoskopów (jednorazowe)
Lp. | Nazwa | Rozmiar | Nr katalogowy | Producent / Nazwa handlowa | Ilość | J.m. | Cena jednostkowa netto zgodnie z j.m. (PLN) | Wartość netto [PLN] | VAT (%) | Kwota podatku [PLN] | Wartość brutto [PLN]
A | B | C | D | E | F | G | H | I | J | K | L
1. | Szczotka jednorazowego użytku do czyszczenia endoskopu. Dwustronna o średnicy drutu prowadzącego 1,7mm ze średnicą włosia 6mm i 6mm przy długości narzędzia 2500mm. Na końcach szczotki plastikowe kulki chroniące kanał endoskopu przed zarysowaniami. Szczotka współpracująca z minimalnym kanałem roboczym 2,8mm. Pakowane pojedynczo, w zestawie 4 etykiety samoprzylepne do dokumentacji z nr katalogowym, nr LOT, datą ważności oraz danymi producenta. | X |  |  | 400 | szt.
RAZEM:
Wartość netto (słownie): ……………...……………………...……………………….
Wartość brutto (słownie): …………….…………….………………………….……..
Zadanie nr 11 - Kapturki gumowe do endoskopów
Lp. | Nazwa | Rozmiar | Nr katalogowy | Producent / Nazwa handlowa | Ilość | J.m. | Cena jednostkowa netto zgodnie z j.m. (PLN) | Wartość netto [PLN] | VAT (%) | Kwota podatku [PLN] | Wartość brutto [PLN]
A | B | C | D | E | F | G | H | I | J | K | L
1. | Zaworki biopsyjne - jednorazowe niesterylne, zapobiegają utracie próżni, zmniejszając możliwość zakażenia krzyżowego pacjenta na skutek przepływu powrotnego - osłaniają i zabezpieczają kanał wlotowy endoskopu w trakcie zabiegu oraz umożliwiają wprowadzenie i wymianę urządzeń endoskopowych. | X |  |  | 6 | op. a'10 szt.
2. | Jednorazowe zaworki endoskopowe kanał woda-powietrze ssący - zapakowane, gotowe po wyjęciu do użycia, zmniejsza ryzyko infekcji, zapewnia prawidłowe działanie endoskopu (czerwony). Kompatybilne z posiadanym przez Zamawiającego aparatem Fujifilm 700 | X |  |  | 6 | szt.
3 | Zawór ssący wielorazowego użytku przeznaczony do współpracy z bronchoskopem Fujifilm FB-120T. Element służący do regulacji i uruchamiania podciśnienia w trakcie zabiegów bronchoskopowych, umożliwiający skuteczne odsysanie wydzieliny oraz kontrolę przepływu w kanale roboczym endoskopu. Produkt zgodny z wymaganiami Rozporządzenia (UE) 2017/745 (MDR) jako akcesorium do wyrobów medycznych. Oznakowanie CE na wyrobie i/lub opakowaniu. Producent posiada wdrożony system jakości zgodny z ISO 13485 lub równoważną. Dostawca zapewnia Deklarację Zgodności. Określenie kompatybilności z Fujifilm FB-120T, dane producenta/dystrybutora, numer partii i/lub seria, instrukcja dot. czyszczenia, dezynfekcji i sterylizacji. | x |  |  | 3
RAZEM:
Wartość netto (słownie): ……………...……………………...……………………….
Wartość brutto (słownie): …………….…………….………………………….……..
Zadanie nr 12 - Żel endoskopowy
Lp. | Nazwa | Rozmiar | Nr katalogowy | Producent / Nazwa handlowa | Ilość | J.m. | Cena jednostkowa netto zgodnie z j.m. (PLN) | Wartość netto [PLN] | VAT (%) | Kwota podatku [PLN] | Wartość brutto [PLN]
A | B | C | D | E | F | G | H | I | J | K | L
1. | Żel poślizgowy przeznaczony do profesjonalnego stosowania w m.in. endoskopii, preparat w transparentnej butelce co ułatwia ocenę stopnia zużycia. Skład: woda, środek utrzymujący wilgoć, polimer, konserwant, emolient silikonowy | 260 g |  |  | 125 | butelka a'200 ml
RAZEM:
Wartość netto (słownie): ……………...……………………...……………………….
Wartość brutto (słownie): …………….…………….………………………….……..
Zadanie nr 13 - Odprowadzenia EKG do kardiomonitora
Lp. | Nazwa | Rozmiar | Nr katalogowy | Producent / Nazwa handlowa | Ilość | J.m. | Cena jednostkowa netto zgodnie z j.m. (PLN) | Wartość netto [PLN] | VAT (%) | Kwota podatku [PLN] | Wartość brutto [PLN]
A | B | C | D | E | F | G | H | I | J | K | L
1. | Zestaw przewodów odprowadzeń, do 6- elektrod pogrupowanych typu grabber, IEC, 130 cm/51 in | 130 cm/51 in |  |  | 10 | szt.
RAZEM:
Wartość netto (słownie): ……………...……………………...……………………….
Wartość brutto (słownie): …………….…………….………………………….……..
Zadanie nr 14 – Czujniki SPO2 do aparatu do znieczulenia Nellcor OxiMax
Lp. | Nazwa | Rozmiar | Nr katalogowy | Producent / Nazwa handlowa | Ilość | J.m. | Cena jednostkowa netto zgodnie z j.m. (PLN) | Wartość netto [PLN] | VAT (%) | Kwota podatku [PLN] | Wartość brutto [PLN]
A | B | C | D | E | F | G | H | I | J | K | L
1. | Czujnik Spo2, wielokrotnego użytku, Soft dla dorosłych (>30kg), dł. 1 m | dla dorosłych (>30kg), dł. 1 m |  |  | 10 | szt
2 | Adapter - kabel połączeniowy do czujników SpO2 | dł. do 2m |  |  | 10 | szt
3 | Czujnik Spo2, wielokrotnego użytku, klips na palec, dla dorosłych (>30kg), dł. 1 m | dla dorosłych (>30kg), dł. 1 m |  |  | 5 | szt
4 | Czujnik Spo2, wielokrotnego użytku, klips na ucho, dla dorosłych (>30kg), dł. 1 m | dla dorosłych (>30kg), dł. 1 m |  |  | 5 | szt
RAZEM:
Wartość netto (słownie): ……………...……………………...……………………….
Wartość brutto (słownie): …………….…………….………………………….……..
Zadanie nr 15 - Zestaw do intubacji
Lp. | Nazwa | Rozmiar | Nr katalogowy | Producent / Nazwa handlowa | Ilość | J.m. | Cena jednostkowa netto zgodnie z j.m. (PLN) | Wartość netto [PLN] | VAT (%) | Kwota podatku [PLN] | Wartość brutto [PLN]
A | B | C | D | E | F | G | H | I | J | K | L
1. | Specjalistyczny zestaw do intubacji, składający się z łyżek laryngoskopowych światłowodowych typ McCoy w rozmiarach 2,3,4 z uchwytem LED. Zestaw przeznaczony do wykonywania klasycznej i trudnej intubacji dotchawiczej u pacjentów dorosłych i młodzieży. Światłowód: zintegrowany, wysokoprzepuszczalny, zapewniający intensywne, równomierne oświetlenie pola intubacji, o podwyższonej odporności na uszkodzenia mechaniczne oraz na procesy czyszczenia i dezynfekcji. Ruchoma końcówka sterowana dźwignią, umożliwia uniesienie nagłośni przy minimalnym nacisku, ułatwia intubację u pacjentów z trudnymi drogami oddechowymi. Produkt spełnia wymagania Rozporządzenia (UE) 2017/745 (MDR). Oznakowanie CE na wyrobie. Producent posiada system zarządzania jakością zgodny z ISO 13485 lub równoważną . Deklaracja zgodności CE dostarczana wraz z produktem | 2 (19x110mm) |  |  | 1 | szt.
|  | 3 (22x130mm) |  |  | 1 | szt.
|  | 4 (25x155mm) |  |  | 1 | szt.
RAZEM:
Wartość netto (słownie): ……………...……………………...……………………….
Wartość brutto (słownie): …………….…………….………………………….……..
Zadanie nr 16 – Akcesoria do EKG, KTG, RR, saturacja
Lp. | Nazwa | Rozmiar | Nr katalogowy | Producent / Nazwa handlowa | Ilość | J.m. | Cena jednostkowa netto zgodnie z j.m. (PLN) | Wartość netto [PLN] | VAT (%) | Kwota podatku [PLN] | Wartość brutto [PLN]
A | B | C | D | E | F | G | H | I | J | K | L
1. | Mankiet wielorazowy do pomiaru ciśnienia / w rozmiarach S,M,L,XL- od ok. 20-50 cm/ jednowężykowy;z widocznym oznaczeniem rozmiarów oraz linią ułatwiającą poprawne zakładanie mankietu.Wykonany z materiału łatwego do czyszczenia. Kompatybilny z posiadanym przez zamawiajacego sprzętem. MINDRAY | 24-32 cm |  |  | 10 | szt.
|  | 28-37 cm |  |  | 20 | szt.
|  | 32-42 cm |  |  | 10 | szt.
2. | Mankiet wielorazowy do pomiaru ciśnienia / w rozmiarach S,M,L,XL- od ok. 20-50 cm/ dwuwężykowy;z widocznym oznaczeniem rozmiarów oraz linią ułatwiającą poprawne zakładanie mankietu.Wykonany z materiału łatwego do czyszczenia. Kompatybilny z posiadanym przez zamawiajacego sprzętem. GE | 24-32 cm |  |  | 10 | szt.
|  | 28-37 cm |  |  | 20 | szt.
|  | 32-42 cm |  |  | 10 | szt.
3. | Mankiet jednorazowy do pomiaru ciśnienia / w rozmiarach S,M,L,XL- od ok. 20-50 cm;z widocznym oznaczeniem rozmiarów oraz linią ułatwiającą poprawne zakładanie mankietu.Wykonany z materiału łatwego do czyszczenia. UNIWERSALNY | 24-32 cm |  |  | 40 | szt.
|  | 28-37 cm |  |  | 100 | szt.
|  | 32-42 cm |  |  | 40 | szt.
4. | Adapter napa - gniazdo 4mm. biały Łączniki do elektrod jednorazowych EKG. Przejściówka z banan na zatrzask. (uniwesalna) | Rozmiar: wtyczka 4 mm |  |  | 20 | komplet
5. | Przewód dołączeniowy EKG do kardiomonitora będącego na stanie zamawiajacego, zatrzask, gniazdo ø 4 mm, dł. 18 cm,kable wykonane z materiałów niskoszumowych, ekranowane piny we wtykach ze złotą powłoką, zapewniającą stały kontakt elektryczny. Rodzaj zakończenia: zatrzask z etykietą System łączenia: gniazda ø 4 mm Przeznaczenie przewodów: do kabli do monitorowania Kolory odprowadzeń: IEC. Kompatybilne posiadanym przez kupującego sprzętem. GE | rozmiar wtyczka 4m |  |  | 5 | szt
6. | Przewód dołączeniowy EKG do kardiomonitora będącego na stanie zamawiajacego, zatrzask, gniazdo ø 4 mm, dł. 18 cm,kable wykonane z materiałów niskoszumowych, ekranowane piny we wtykach ze złotą powłoką, zapewniającą stały kontakt elektryczny. Rodzaj zakończenia: zatrzask z etykietą System łączenia: gniazda ø 4 mm Przeznaczenie przewodów: do kabli do monitorowania Kolory odprowadzeń: IEC. Kompatybilne posiadanym przez kupującego sprzętem. MINDRAY | rozmiar wtyczka 4m |  |  | 5 | szt
7. | Przewód dołączeniowy EKG, 10-odprowadzeniowy, zatrzask, gniazdo ø 4 mm, dł. 18 cm, op. 10 szt.kable wykonane z materiałów niskoszumowych, ekranowane piny we wtykach ze złotą powłoką, zapewniającą stały kontakt elektryczny. Rodzaj zakończenia: zatrzask z etykietą System łączenia: gniazda ø 4 mm Przeznaczenie przewodów: do kabli do monitorowania i badań holterowskich z gniazdami ø 4 mm Kolory odprowadzeń: IEC. Kompatybilne posiadanym przez kupującego sprzętem. APARAT EKG ASPEN E600G | wtyczka śred.4mm, dł ok. 18cm |  |  | 5 | szt
8. | El. EKG klipsowa duża Ag/AgCl (Kpl.4szt),Komplet czterech elektrod EKG kończynowych (klipsowych), w czterech kolorach, przeznaczonych do użytku dla pacjentów dorosłych. Czujnik elektrody wykonany jest z Ag/AgCl. UNIWERSALNE | komplet 4 szt |  |  | 10 | komplet a'4 szt.
9. | El. EKG Wielorazowe elektrody przyssawkowe do EKG. Część metalowa pokryta jest warstwą Ag/AgCl pozwalającą na bezpieczny i niezakłócony zapis sygnału EKG. UNIWERSALNE | dla dorosłych, komplet 6 sztuk |  |  | 15 | komplet
10. | Czujniki saturacji silikonowe odporne na zarysowania, kompatybilne z posiadanym przez kupujacego sprzetem,bezpieczne i nietoksyczne, odporne na działanie kwasów, ługów i soli. Nie odkształcające się pod wpływem temperatury, a także umożliwiające precyzyjne i niezawodne monitorowanie poziomu saturacji krwi, zapewniające wygodę pacjenta i wytrzymałość w wielokrotnym użytkowaniu. kompatybilny z posiadanym przez kupującego sprzętem. GE | dla dorosłych |  |  | 20 | szt
11. | Czujniki saturacji klips na palec odporne na zarysowania, kompatybilne z posiadanym przez kupujacego sprzetem, bezpieczne i nietoksyczne, odporne na działanie kwasów, ługów i soli. Nie odkształcające się pod wpływem temperatury, a także umożliwiające precyzyjne i niezawodne monitorowanie poziomu saturacji krwi, zapewniające wygodę pacjenta i wytrzymałość w wielokrotnym użytkowaniu. kompatybilny z posiadanym przez kupującego sprzętem. GE | dla dorosłych |  |  | 20 | szt
12 | Czujniki saturacji z klipsem na ucho odporne na zarysowania, kompatybilne z posiadanym przez kupujacego sprzetem,bezpieczne i nietoksyczne, odporne na działanie kwasów, ługów i soli. Nie odkształcające się pod wpływem temperatury, a także umożliwiające precyzyjne i niezawodne monitorowanie poziomu saturacji krwi, zapewniające wygodę pacjenta i wytrzymałość w wielokrotnym użytkowaniu. kompatybilny z posiadanym przez kupującego sprzętem. GE | dla dorosłych |  |  | 10
13 | Czujnik SpO2 wielokrotnego użytku kompatybilny z posiadanym przez zamawiajacego sprzętem, z kablem o długości minimum 1,1 m, soft dla dorosłych,elastyczne, odporne mechanicznie, odporny na wilgoć i pleśń, a także wodoodporne, bez lateksu, wykonany z medycznego PVC i podwójnie ekranowany,razem z kablem łaczącym do kardiomonitora, kompatybilny z posiadanym przez kupującego sprzętem. MINDRAY | dla dorosłych |  |  | 50
RAZEM:
Wartość netto (słownie): ……………...……………………...……………………….
Wartość brutto (słownie): …………….…………….………………………….……..
Zadanie nr 17 - Koce do systemu ogrzewania pacjenta
Lp. | Nazwa | Rozmiar | Nr katalogowy | Producent / Nazwa handlowa | Ilość | J.m. | Cena jednostkowa netto zgodnie z j.m. (PLN) | Wartość netto [PLN] | VAT (%) | Kwota podatku [PLN] | Wartość brutto [PLN]
A | B | C | D | E | F | G | H | I | J | K | L
1. | koc grzewczy, z dwuwarstwowego materiału składający się z wewnętrznej powłoki polietylenowej oraz nietkanych powłok zewnętrznych, odporny na rozrywanie, przebicie i wnikanie płynów; komfortowy w dotyku. Przezroczysty dla promieni rentgenowskich: nie zakłócający ani nie wpływający na promieniowanie rentgenowskie. | 99 cm x 198 cm (+/-10%) |  |  | 50 | szt.
2. | koc termiczny wykonany z metalicznej folii PE chronący przed niekorzystnym wpływem warunków atmosferycznych - zimna, deszczu, upału, wiatru, odporny na uszkodzenia, hypoalergiczny,niejałowy, wymiary min 160x200 | 160cm x 200 cm (+/-10%) |  |  | 300 | szt.
RAZEM:
Wartość netto (słownie): ……………...……………………...……………………….
Wartość brutto (słownie): …………….…………….………………………….……..
Zadanie nr 18 - System do szybkiego toczenia
Lp. | Nazwa | Rozmiar | Nr katalogowy | Producent / Nazwa handlowa | Ilość | J.m. | Cena jednostkowa netto zgodnie z j.m. (PLN) | Wartość netto [PLN] | VAT (%) | Kwota podatku [PLN] | Wartość brutto [PLN]
A | B | C | D | E | F | G | H | I | J | K | L
1. | Aparat do ciśnieniowego toczenia - trwały, bawełniany mankiet z uchwytem do wieszania na stojaku, łatwy do prania w temperaturze do 60 °C, dzięki transparentnej siatce z przodu mankietu precyzyjny odczyt poziomu płynu, chromowany manometr o średnicy 49 mm, z łatwą do odczytu skalą do 300 mm Hg, membrana manometru utwardzana berylem i miedzią, z brakiem konieczności zerowania wskazówki, z bez-lateksową gruszką ciśnieniową. | 500 ml, 1000 ml |  |  | 45 | szt.
RAZEM:
Wartość netto (słownie): ……………...……………………...……………………….
Wartość brutto (słownie): …………….…………….………………………….……..
Zadanie nr 19 - Łyżki do wideolaryngoskopu
Lp. | Nazwa | Rozmiar | Nr katalogowy | Producent / Nazwa handlowa | Ilość | J.m. | Cena jednostkowa netto zgodnie z j.m. (PLN) | Wartość netto [PLN] | VAT (%) | Kwota podatku [PLN] | Wartość brutto [PLN]
A | B | C | D | E | F | G | H | I | J | K | L
1. | Łyżki jednorazowe do wideolaryngoskopu, kompatybilne z posiadanym sprzętem, typ Macintosh, materiał - polimer optyczny o jakości medycznej, przezroczysta, niełamliwa, produkt sterylny jednorazowego użytku, pakowany pojedynczo, bez latexu. Kompatybilne z posiadanym przez zamawiającego sprzętem AirTraq | S, M, L |  |  | 200 | szt.
RAZEM:
Wartość netto (słownie): ……………...……………………...……………………….
Wartość brutto (słownie): …………….…………….………………………….……..
Zadanie nr 20 – Pasy do unieruchomienia pacjentów agresywnych
Lp. | Nazwa | Rozmiar | Nr katalogowy | Producent / Nazwa handlowa | Ilość | J.m. | Cena jednostkowa netto zgodnie z j.m. (PLN) | Wartość netto [PLN] | VAT (%) | Kwota podatku [PLN] | Wartość brutto [PLN]
A | B | C | D | E | F | G | H | I | J | K | L
1. | Pasy wykonane z bezpiecznego dla pacjenta materiału, trwały, z możliwością prania w tem 95st, wyrób medyczny, z regulowaną długścią wraz z zapięciem magnetycznym. Pasy na kończyny górne i dolne. | dla dorosłych |  |  | 10 | komplet
RAZEM:
Wartość netto (słownie): ……………...……………………...……………………….
Wartość brutto (słownie): …………….…………….………………………….……..
Zadanie nr 21 – Naklejki
Lp. | Nazwa | Rozmiar | Nr katalogowy | Producent / Nazwa handlowa | Ilość | J.m. | Cena jednostkowa netto zgodnie z j.m. (PLN) | Wartość netto [PLN] | VAT (%) | Kwota podatku [PLN] | Wartość brutto [PLN]
A | B | C | D | E | F | G | H | I | J | K | L
1. | Naklejki na strzykawki w pudełkach, wykonane zgodnie z normą ISO 26825:2020, która: nadaje odpowiednie kolory naklejkom w zależności od klasy leku, np. leki usypiające – naklejki koloru żółtego, zwiotczające - czerwonego itd. wyznacza, w przypadku naklejek na strzykawki ich rozmiar oraz rozmiar i krój czcionki, aby napisy były maksymalnie czytelne wyznacza normy jakości; odporność na zamoczenie, na odklejanie, a także rodzaj materiału, aby można było na nim łatwo pisać długopisem. | wymiar pojedynczej naklejki: wysokość 15mm, szerokość 37mm |  |  | 50 | op. a' 200 szt.
2. | Naklejki na duże strzykawki, Wszystkie naklejki systemu są wykonane zgodnie z normą ISO 26825:2020, która: nadaje odpowiednie kolory naklejkom w zależności od klasy leku, np. leki usypiające – naklejki koloru żółtego, zwiotczające - czerwonego itd. wyznacza, w przypadku naklejek na strzykawki ich rozmiar oraz rozmiar i krój czcionki, aby napisy były maksymalnie czytelne wyznacza normy jakości; odporność na zamoczenie, na odklejanie, a także rodzaj materiału, aby można było na nim łatwo pisać długopisem. | wymiar pojedynczej naklejki: wysokość 18mm, szerokość 70mm |  |  | 50 | op. a' 400 szt.
3 | Przezroczysty pojemnik na rolki z etykietami, z przegródkami umożliwiającymi umieszczenie każdej rolki osobno. Zamykany od góry, z materiału umożliwiającego dezynfekcję środkami na bazie alkoholu. Pojemnik na 10 rolek. | wysokość 18mm, szerokość 70mm |  |  | 6
4 | Naklejki czyste, białe bez nadruku, odporność na zamoczenie, na odklejanie, a także rodzaj materiału, aby można było na nim łatwo pisać długopisem. | Wymiar 60 mm x 35 mm |  |  | 20
RAZEM:
Wartość netto (słownie): ……………...……………………...……………………….
Wartość brutto (słownie): …………….…………….………………………….……..
Zadanie nr 22 - Puloksymetr napalcowy
Lp. | Nazwa | Rozmiar | Nr katalogowy | Producent / Nazwa handlowa | Ilość | J.m. | Cena jednostkowa netto zgodnie z j.m. (PLN) | Wartość netto [PLN] | VAT (%) | Kwota podatku [PLN] | Wartość brutto [PLN]
A | B | C | D | E | F | G | H | I | J | K | L
1. | Pulsoksymetr przeznaczony do oznaczania nasycenia krwi tlenem oraz pomiaru pulsu. Urządzenie posiada certyfikat zgodności CE wydany przez autoryzowaną jednostkę. Zakres pomiaru SpO2 od 0% do 100% oraz dokładność w zakresie 70%-100% dokładnośc +-2%. Zasilany baterią, dołączona smycz i instrukcja w języku polskim oraz kolorowy wyświetlacz. | 60 mm x 35mm x 33mm (+/-10%) |  |  | 70 | szt.
RAZEM:
Wartość netto (słownie): ……………...……………………...……………………….
Wartość brutto (słownie): …………….…………….………………………….……..
Zadanie nr 23 – Filtr do nebulizatora
Lp. | Nazwa | Rozmiar | Nr katalogowy | Producent / Nazwa handlowa | Ilość | J.m. | Cena jednostkowa netto zgodnie z j.m. (PLN) | Wartość netto [PLN] | VAT (%) | Kwota podatku [PLN] | Wartość brutto [PLN]
A | B | C | D | E | F | G | H | I | J | K | L
1. | Filtr gąbkowy do nebulizatora pneumatycznego CA-MI Compact marki Controly | X |  |  | 200 | op. 5 szt.
RAZEM:
Wartość netto (słownie): ……………...……………………...……………………….
Wartość brutto (słownie): …………….…………….………………………….……..
Zadanie nr 24 - Poduszka przeciwodleżynowa
Lp. | Nazwa | Rozmiar | Nr katalogowy | Producent / Nazwa handlowa | Ilość | J.m. | Cena jednostkowa netto zgodnie z j.m. (PLN) | Wartość netto [PLN] | VAT (%) | Kwota podatku [PLN] | Wartość brutto [PLN]
A | B | C | D | E | F | G | H | I | J | K | L
1. | Poduszka przeciwodleżynowa z granulatu styropianowego z otworem o średnicy 16 cm (+/- 1cm) | 45cmx45cm |  |  | 6 | szt.
RAZEM:
Wartość netto (słownie): ……………...……………………...……………………….
Wartość brutto (słownie): …………….…………….………………………….……..
Zadanie nr 25 - Opaska do mocowania rurek intubacyjnych
Lp. | Nazwa | Rozmiar | Nr katalogowy | Producent / Nazwa handlowa | Ilość | J.m. | Cena jednostkowa netto zgodnie z j.m. (PLN) | Wartość netto [PLN] | VAT (%) | Kwota podatku [PLN] | Wartość brutto [PLN]
A | B | C | D | E | F | G | H | I | J | K | L
1. | Jednoczęściowa opaska do mocowania rurek intubacyjnych wykonana z delikatnego materiału, bez lateksu, nie przyklejana do skóry. W zestawie z dwustronną taśmą z rzepem i klejem do naklejenia na rurkę aby opaka była pewna. | X |  |  | 100 | szt.
RAZEM:
Wartość netto (słownie): ……………...……………………...……………………….
Wartość brutto (słownie): …………….…………….………………………….……..
Zadanie nr 26- Asortyment do respiratora Engstrom/R860
Lp. | Nazwa | Rozmiar | Nr katalogowy | Producent / Nazwa handlowa | Ilość | J.m. | Cena jednostkowa netto zgodnie z j.m. (PLN) | Wartość netto [PLN] | VAT (%) | Kwota podatku [PLN] | Wartość brutto [PLN]
A | B | C | D | E | F | G | H | I | J | K | L
1. | zastawka wydechowa wielorazowa z czujnikiem przepływu, 1 szt. Kompatybilna z respiratorem GE R860 | X |  |  | 10 | szt.
2. | zastawka wydechowa jednorazowa z czujnikiem przepływu kompatybilna z respiratorem GE R860 | X |  |  | 10 | szt.
3. | Inspiratory Safety Guard, zabezpieczające zastawkę wdechową, Urządzenie wielorazowe. Kompatybilne z respiratorem engstrom/ R860 GE | X |  |  | 10 | op. a' 10 szt
4. | Moduł SpO2 do GE Carescape ONE, MKS201, 2097648-002, 2099662-002 | X |  |  | 3 | szt.
5. | Przewód zbiorczy EKG 6 - odprowadzeń do GE Carescape ONE | długość 3,6 m |  |  | 3 | szt.
6. | Zestaw odprowadzeń EKG 6- odprowadzeniowy, grabber kompatybilny do GE Carescape | długość 130 cm |  |  | 3 | szt.
RAZEM:
Wartość netto (słownie): ……………...……………………...……………………….
Wartość brutto (słownie): …………….…………….………………………….……..
Zadanie nr 27 - Rękojeść bateryjna wielorazowa LED
Lp. | Nazwa | Rozmiar | Nr katalogowy | Producent / Nazwa handlowa | Ilość | J.m. | Cena jednostkowa netto zgodnie z j.m. (PLN) | Wartość netto [PLN] | VAT (%) | Kwota podatku [PLN] | Wartość brutto [PLN]
A | B | C | D | E | F | G | H | I | J | K | L
1. | Rękojeść bateryjna wielorazowa LED (z baterią CR123), chromowana. Żłobienia na całej powierzchni gwarantują stabilny chwyt i komfort podczas użytkowania. Rękojeści wykonane z najwyższej jakości materiałów, nadają się do sterylizacji i dezynfekcji. Wysoka jakość wykonania. Dioda LED - Napięcie przewodzenia: Min. 2,8V, Zwykłe 3,3V, Maksymalnie 3,8V. Natężenie światła LED: 4000 - 6000 LUX na końcu łyżki w zależności od jej rodzaju i długości. Kompatybilne ze wszystkimi łyżkami laryngoskopowymi według zielonego oznaczenia (green system) zgodnymi z normą ISO 7376/3. Czyste mikrobiologicznie. | 122 mm |  |  | 5 | szt.
2 | Rękojeść bateryjna wielorazowa LED (z baterią 2xC - R14), chromowana. Żłobienia na całej powierzchni gwarantują stabilny chwyt i komfort podczas użytkowania. Rękojeści wykonane z najwyższej jakości materiałów, nadają się do sterylizacji i dezynfekcji. Wysoka jakość wykonania. Dioda LED - Napięcie przewodzenia: Min. 2,8V, Zwykłe 3,3V, Maksymalnie 3,8V. Natężenie światła LED: 4000 - 6000 LUX na końcu łyżki w zależności od jej rodzaju i długości. Kompatybilne ze wszystkimi łyżkami laryngoskopowymi według zielonego oznaczenia (green system) zgodnymi z normą ISO 7376/3. Czyste mikrobiologicznie. | 160mm |  |  | 20 | szt.
3 | Rękojeść bateryjna wielorazowa LED (z baterią 2xCR123), chromowana. Żłobienia na całej powierzchni gwarantują stabilny chwyt i komfort podczas użytkowania. Rękojeści wykonane z najwyższej jakości materiałów, nadają się do sterylizacji i dezynfekcji. Wysoka jakość wykonania. Dioda LED - Napięcie przewodzenia: Min. 2,8V, Zwykłe 3,3V, Maksymalnie 3,8V. Natężenie światła LED: 4000 - 6000 LUX na końcu łyżki w zależności od jej rodzaju i długości. Kompatybilne ze wszystkimi łyżkami laryngoskopowymi według zielonego oznaczenia (green system) zgodnymi z normą ISO 7376/3. Czyste mikrobiologicznie. | 125mm |  |  | 5 | szt.
RAZEM:
Wartość netto (słownie): ……………...……………………...……………………….
Wartość brutto (słownie): …………….…………….………………………….……..
Zadanie nr 28 – Pojemniki
Lp. | Nazwa | Rozmiar | Nr katalogowy | Producent / Nazwa handlowa | Ilość | J.m. | Cena jednostkowa netto zgodnie z j.m. (PLN) | Wartość netto [PLN] | VAT (%) | Kwota podatku [PLN] | Wartość brutto [PLN]
A | B | C | D | E | F | G | H | I | J | K | L
1. | Pojemnik na odpady medyczne i niebezpieczne, plastikowe, jednorazowego użytku, na zużyty sprzęt medyczny o ostrych końcach i krawędziach (igły, strzykawki, skalpele, itp.), bez możliwości ponownego otwarcia. W pokrywie profilowany otwór wrzutowy. Pojemniki odporne na przekłucia lub przecięcia. Po założeniu pokrywy pojemnik jest hermetycznie na stałe zamknięty. | 1 litr |  |  | 8560 | szt.
2. | Pojemnik na odpady medyczne i niebezpieczne, plastikowe, jednorazowego użytku, na zużyty sprzęt medyczny o ostrych końcach i krawędziach (igły, strzykawki, skalpele, itp.), bez możliwości ponownego otwarcia. W pokrywie profilowany otwór wrzutowy. Pojemniki odporne na przekłucia lub przecięcia. Po założeniu pokrywy pojemnik jest hermetycznie na stałe zamknięty. | 2 litry |  |  | 9235 | szt.
3. | Pojemnik na odpady medyczne i niebezpieczne, plastikowe, jednorazowego użytku, na zużyty sprzęt medyczny o ostrych końcach i krawędziach (igły, strzykawki, skalpele, itp.), bez możliwości ponownego otwarcia. W pokrywie profilowany otwór wrzutowy. Pojemniki odporne na przekłucia lub przecięcia. Po założeniu pokrywy pojemnik jest hermetycznie na stałe zamknięty. | 0,5 litra |  |  | 430 | szt.
4. | Pojemnik na odpady medyczne i niebezpieczne, plastikowe, jednorazowego użytku, na zużyty sprzęt medyczny o ostrych końcach i krawędziach (igły, strzykawki, skalpele, itp.), bez możliwości ponownego otwarcia. W pokrywie profilowany otwór wrzutowy. Pojemniki odporne na przekłucia lub przecięcia. Po założeniu pokrywy pojemnik jest hermetycznie na stałe zamknięty. | 5 litrów |  |  | 200 | szt.
5. | Pojemnik na odpady medyczne i niebezpieczne, plastikowe, jednorazowego użytku, na zużyty sprzęt medyczny o ostrych końcach i krawędziach (igły, strzykawki, skalpele, itp.), bez możliwości ponownego otwarcia. W pokrywie profilowany otwór wrzutowy. Pojemniki odporne na przekłucia lub przecięcia. Po założeniu pokrywy pojemnik jest hermetycznie na stałe zamknięty. | 10 litrów |  |  | 100 | szt.
6. | Pojemnik na odpady medyczne i niebezpieczne, plastikowe, jednorazowego użytku, na zużyty sprzęt medyczny o ostrych końcach i krawędziach (igły, strzykawki, skalpele, itp.), bez możliwości ponownego otwarcia. W pokrywie profilowany otwór wrzutowy. Pojemniki odporne na przekłucia lub przecięcia. Po założeniu pokrywy pojemnik jest hermetycznie na stałe zamknięty. | 60 litrów |  |  | 30 | szt.
RAZEM:
Wartość netto (słownie): ……………...……………………...……………………….
Wartość brutto (słownie): …………….…………….………………………….……..
Zamawiający wymaga dostarczenia próbek dla każdej pozycji w zadaniu - po 2 szt.
Zadanie nr 29 – Drobny sprzęt V
Lp. | Nazwa | Rozmiar | Nr katalogowy | Producent / Nazwa handlowa | Ilość | J.m. | Cena jednostkowa netto zgodnie z j.m. (PLN) | Wartość netto [PLN] | VAT (%) | Kwota podatku [PLN] | Wartość brutto [PLN]
A | B | C | D | E | F | G | H | I | J | K | L
1. | Szpatułki drewniane laryngologiczne jednorazowego użytku, o rozmiarze 150 mm x 20 mm. | 150x20 mm |  |  | 20 | op. a'100 szt.
2. | Osłonki medyczne na głowicę USG lateksowe, bezpudrowe, pakowane pojedynczo. | X |  |  | 95 | op. a'144 szt.
3. | Golarka medyczna, karbowany uchwyt zapewniający stabilizację, wycięcie umożliwiające dokładny widok golonego obszaru, pojedyncze ostrze wykonane ze stali nierdzewnej powlekanej, możliwość golenia na sucho i na mokro, łatwe odłamywanie ostrza, pakowana pojedynczo. Przeznaczone do golenia miejsca operacyjnego. | X |  |  | 73 | op. a'50 szt.
4. | Golarka medyczna dwuostrzowa przeznaczona jest do bezpiecznego, atraumatycznego przygotowania skóry pacjenta przed zabiegami operacyjnymi, procedurami inwazyjnymi oraz opatrunkowymi. Zapewnia szybkie, higieniczne i skuteczne usunięcie owłosienia z minimalizacją ryzyka podrażnień i mikrourazów. Jednorazowego użytku, wyposażona w dwa precyzyjne ostrza wykonane z wysokiej jakości stali nierdzewnej, ostrza zabezpieczone przed korozją i utlenianiem, konstrukcja zapewniająca płynne prowadzenie po skórze i redukcję ryzyka skaleczeń, ergonomiczna rączka umożliwiająca pewny chwyt, nawet w rękawicach medycznych, głowica zaprojektowana tak, aby minimalizować kąty agresywne i zapobiegać wrastaniu włosów. Wykonana zgodnie z normami dla wyrobów medycznych klasy I, oznakowanie CE (zgodnie z Rozporządzeniem Parlamentu Europejskiego i Rady (UE) 2017/745 – MDR), materiał odporny na wilgoć i warunki użytkowania w środowisku medycznym. | X |  |  | 20
5. | Nerka medyczna, jednorazowego użytki, tekturowa, pojemność około 700 ml, waga około 21 g. | X |  |  | 10430 | 1 szt.
6. | Szczoteczka jednorazowa do pobierania wymazu z szyjki macicy, w kształcie wachlarza z wydłużoną częścią środkową, niejałowa. | X |  |  | 1500 | 1 szt.
7. | Myjka - rękawica do mycia ciała pacjenta, nasączona mydłem, do użytku sanitarnego, jednorazowego użytku, gotowa do użycia, zwężenie w okolicy nadgarstka zapobiegające zsunięciu się z ręki w trakcie używania, zgrzewana termicznie, możliwość używania u niemowląt. | X |  |  | 8422 | op. a'20 szt.
8. | Torba na wymiociny jednorazowego użytku, wykonana z transparentnej foli z ergonomicznym plastikowym trójkątnym ustnikiem przeznaczona do bezpiecznego przechowywania i higienicznego usuwania wymiocin. Pojemność minimum 1500ml. | min. 1500 ml |  |  | 189 | op. a'50 szt.
9. | Miska do mycia jednorazowa z celulozy, stabilna, mocne boki, przesiąkalność na poziomie kilku godzin | 3L |  |  | 1580 | 1 szt.
10. | Kaczka z pulpy celulozowej | X |  |  | 920 | 1 szt.
RAZEM:
Wartość netto (słownie): ……………...……………………...……………………….
Wartość brutto (słownie): …………….…………….………………………….……..
Zadanie nr 30 – Wapno sodowane
Lp. | Nazwa | Rozmiar | Nr katalogowy | Producent / Nazwa handlowa | Ilość | J.m. | Cena jednostkowa netto zgodnie z j.m. (PLN) | Wartość netto [PLN] | VAT (%) | Kwota podatku [PLN] | Wartość brutto [PLN]
A | B | C | D | E | F | G | H | I | J | K | L
1. | Medyczne wapno sodowane, pochłaniacz CO2, do użytku klinicznego, do aparatów do znieczuleń z indykatorem zmieniającym kolor w miarę zużycia. | X |  |  | 80 | op. a'5l (4,5 kg)
RAZEM:
Wartość netto (słownie): ……………...……………………...……………………….
Wartość brutto (słownie): …………….…………….………………………….……..
Zadanie nr 31 – Test urazowy
Lp. | Nazwa | Rozmiar | Nr katalogowy | Producent / Nazwa handlowa | Ilość | J.m. | Cena jednostkowa netto zgodnie z j.m. (PLN) | Wartość netto [PLN] | VAT (%) | Kwota podatku [PLN] | Wartość brutto [PLN]
A | B | C | D | E | F | G | H | I | J | K | L
1. | Test ureazowy suchy na Helicobacter pylori na płytce z twardego plastiku, zaklejany | X |  |  | 2450 | 1 szt.
RAZEM:
Wartość netto (słownie): ……………...……………………...……………………….
Wartość brutto (słownie): …………….…………….………………………….……..
Zadanie nr 32 -Akcesoria do aparatu do znieczulenia
Lp. | Nazwa | Rozmiar | Nr katalogowy | Producent / Nazwa handlowa | Ilość | J.m. | Cena jednostkowa netto zgodnie z j.m. (PLN) | Wartość netto [PLN] | VAT (%) | Kwota podatku [PLN] | Wartość brutto [PLN]
A | B | C | D | E | F | G | H | I | J | K | L
1. | Rura połaczeniowa do mankietów dla dzieci i dorosłych (dł. 3 m). Do aparatu do znieczulenia Mindray | dla dzieci i dorosłych |  |  | 5 | 1 szt.
RAZEM:
Wartość netto (słownie): ……………...……………………...……………………….
Wartość brutto (słownie): …………….…………….………………………….……..
Zadanie nr 33 - Strzygarka medyczna
Lp. | Nazwa | Rozmiar | Nr katalogowy | Producent / Nazwa handlowa | Ilość | J.m. | Cena jednostkowa netto zgodnie z j.m. (PLN) | Wartość netto [PLN] | VAT (%) | Kwota podatku [PLN] | Wartość brutto [PLN]
A | B | C | D | E | F | G | H | I | J | K | L
1. | Profesjonalna, bezprzewodowa strzygarka medyczna przeznaczona do bezpiecznego i skutecznego przygotowania pacjenta przed zabiegami operacyjnymi. Urządzenie stanowi element systemu chirurgicznego, zaprojektowany z myślą o minimalizacji ryzyka zakażeń miejsca operowanego (SSI). Lekka, kompaktowa strzygarka o ergonomicznym kształcie, ułatwiającym pewny chwyt i precyzyjne prowadzenie,obudowa odporna na wilgoć, łatwa do czyszczenia, możliwość pracy bezprzewodowej, co zapewnia pełną mobilność i swobodę operacyjną, kompatybilna z dedykowanymi, jednorazowymi głowicami tnącymi. W zestawie ładowarka stołowa (base charger), szybkie ładowanie i długi czas pracy strzygarki (min. 160 min), wskaźnik statusu ładowania, możliwość przechowywania urządzenia w ładowarce w gotowości do natychmiastowego użycia. Do strzyżenia na sucho i na mokro, z włosem i pod włos, w zakresie 360 st. | X |  |  | 5 | 1 szt.
2. | Jednorazowe ostrza wymienne do strzygarki, kompatybilne z posiadanym sprzętem przez zamawiającego. Całkowita szerokość 38 mm, szerokość brzegu tnącego 30 mm, umożliwiające wymianę zgodnie z techniką aseptyczną (bezdotykowo). Nakładane na główkę strzygarki, pakowanew plastikowe przezroczyste opakowanie po 50 ostrzy. | X |  |  | 10 | op. a' 50 szt
RAZEM:
Wartość netto (słownie): ……………...……………………...……………………….
Wartość brutto (słownie): …………….…………….………………………….……..
Zadanie nr 34 - Akcesoria do Sentec
Lp. | Nazwa | Wymiary | Nr katalogowy | Producent / Nazwa handlowa | Ilość | J.m. | Cena jednostkowa netto zgodnie z j.m. (PLN) | Wartość netto [PLN] | VAT (%) | Kwota podatku [PLN] | Wartość brutto [PLN]
A | B | C | D | E | F | G | H | I | J | K | L
1. | Pierścień mocujący dla noworodków i dzieci o zwiększonej miękkości i elastyczności, umożliwiający montaż głowicy czujnika bez konieczności nacisku. Konstrukcja pierścieni mocujących umożliwia delikatną aplikację czujnika i płynne usuwanie bez uszkodzenia wrażliwej skóry. |  |  |  | 1 | op. 24 szt.
2. | Żel przewodzący (kontaktowy) używany pomiędzy skórą pacjenta a membraną czujnika |  |  |  | 1 | szt.
3. | Plaster stabilizujący utrzymujący pierścień czujnika w środowisku o zwiększonej wilgotności (np. inkubator zamknięty) |  |  |  | 1 | op. 24 szt.
4. | Membrana czujnika pomiarowego monitora SenTec (SDM): - Czas używania membrany czujnika minimum 30 dni, - Wymiana membrany czujnika - półautomatyczna następująca poprzez umieszczenie głowicy czujnika w specjalnym urządzeniu zmieniającym i sekwencję obrotów - użytkownik nie ma kontaktu z membraną i płynami kalibracyjnymi. |  |  |  | 1 | op. a'3szt.
5. | Butla z gazem kalibracyjnym, wkręcana do monitora SenTec (SDM), bez konieczności użycia narzędzi i adapterów. |  |  |  | 1 | op. a'6szt.
RAZEM:
Wartość netto (słownie): ……………...……………………...……………………….
Wartość brutto (słownie): …………….…………….………………………….……..
Zadanie nr 35 - Akcesoria do inkubatora Atom Air Incu I
Lp. | Nazwa | Wymiary | Nr katalogowy | Producent / Nazwa handlowa | Ilość | J.m. | Cena jednostkowa netto zgodnie z j.m. (PLN) | Wartość netto [PLN] | VAT (%) | Kwota podatku [PLN] | Wartość brutto [PLN]
A | B | C | D | E | F | G | H | I | J | K | L
1. | filtr powietrza |  |  |  | 10 | szt.
2. | uszczelka, przepust |  |  |  | 2 | szt.
3. | zbiornik na wodę do nawilżacza |  |  |  | 3 | szt.
RAZEM:
Wartość netto (słownie): ……………...……………………...……………………….
Wartość brutto (słownie): …………….…………….………………………….……..
Zadanie nr 36 - Akcesoria do inkubatora Atom Dual Incu I
Lp. | Nazwa | Wymiary | Nr katalogowy | Producent / Nazwa handlowa | Ilość | J.m. | Cena jednostkowa netto zgodnie z j.m. (PLN) | Wartość netto [PLN] | VAT (%) | Kwota podatku [PLN] | Wartość brutto [PLN]
A | B | C | D | E | F | G | H | I | J | K | L
1 | filtr powietrza |  |  |  | 10 | szt.
2 | czujnik temperatury żółty |  |  |  | 2 | szt.
3 | uszczelka, przepust |  |  |  | 2 | szt.
4 | uszczelka, przepust "U" układu pacjenta |  |  |  | 2 | szt.
5 | uszczelka drzwiczek |  |  |  | 2 | szt.
6 | uszczelka kopuły boczna |  |  |  | 2 | szt.
7 | uszczelka kopuły przednia/tylna |  |  |  | 2 | szt.
8 | zbiornik na wodę do nawilżacza |  |  |  | 1 | szt.
9 | mankiet irysowy |  |  |  | 10 | szt.
10 | przylepic czujnika temperatury skóry |  |  |  | 500 | szt.
RAZEM:
Wartość netto (słownie): ……………...……………………...……………………….
Wartość brutto (słownie): …………….…………….………………………….……..
Zadanie nr 37 – Akcesoria do inkubatora transportowego Atom Arch
Lp. | Nazwa | Wymiary | Nr katalogowy | Producent / Nazwa handlowa | Ilość | J.m. | Cena jednostkowa netto zgodnie z j.m. (PLN) | Wartość netto [PLN] | VAT (%) | Kwota podatku [PLN] | Wartość brutto [PLN]
A | B | C | D | E | F | G | H | I | J | K | L
1. | filtr powietrza |  |  |  | 2 | szt.
2. | czujnik temperatury żółty |  |  |  | 1 | szt.
3. | uszczelka leża |  |  |  | 1 | szt.
4. | uszczelka, przepust |  |  |  | 1 | szt.
RAZEM:
Wartość netto (słownie): ……………...……………………...……………………….
Wartość brutto (słownie): …………….…………….………………………….……..
Zadanie nr 38 - Akcesoria do ssaka Atom Sunflower
Lp. | Nazwa | Wymiary | Nr katalogowy | Producent / Nazwa handlowa | Ilość | J.m. | Cena jednostkowa netto zgodnie z j.m. (PLN) | Wartość netto [PLN] | VAT (%) | Kwota podatku [PLN] | Wartość brutto [PLN]
A | B | C | D | E | F | G | H | I | J | K | L
1. | Wąż do ssania |  |  |  | 1 | szt.
2. | Końcówka węża ssania (kolanko) |  |  |  | 1 | szt.
RAZEM:
Wartość netto (słownie): ……………...……………………...……………………….
Wartość brutto (słownie): …………….…………….………………………….……..
Zadanie nr 39 – Smoczki jednorazowe
Lp. | Nazwa | Wymiary | Nr katalogowy | Producent / Nazwa handlowa | Ilość | J.m. | Cena jednostkowa netto zgodnie z j.m. (PLN) | Wartość netto [PLN] | VAT (%) | Kwota podatku [PLN] | Wartość brutto [PLN]
A | B | C | D | E | F | G | H | I | J | K | L
1. | Jednorazowy smoczek do karmienia wcześniaków ze zmiennym przepływem wyposażony w specjalny otwór przypominający kształtem literę "I" umożliwiający wypływ pokarmu w 3 różnych prędkościach. Czytelne oznakowanie na smoczku umożliwiające odpowiednie ułożenie butelki dostosowujące prędkość wypływu pokarmu do indywidualnych potrzeb dziecka. Wykonany z termoplastycznego elastomeru. Smocze pasujący do butelek o standardowym gwincie. Różowe | wcześniak |  |  | 50 | szt.
2. | Jednorazowy smoczek do karmienia niemowląt w wieku 0-6 miesięcy ze zmiennym przepływem wyposażony w specjalny otwór przypominający kształtem literę "I" umożliwiający wypływ pokarmu w 3 różnych prędkościach. Czytelne oznakowanie na smoczku umożliwiające odpowiednie ułożenie butelki dostosowujące prędkość wypływu pokarmu do indywidualnych potrzeb dziecka. Wykonany z termoplastycznego elastomeru. Smocze pasujący do butelek o standardowym gwincie. Niebieskie | niemowle |  |  | 3520 | szt.
3. | Butelka z nakrętką sterylna jednorazowego użytku, 50 ml | 50 ml |  |  | 3700 | szt.
4. | Smoczek uspokajający dla noworodków |  |  |  | 100 | szt.
5. | Smoczek uspokajający dla wcześniaków |  |  |  | 50 | szt.
RAZEM:
Wartość netto (słownie): ……………...……………………...……………………….
Wartość brutto (słownie): …………….…………….………………………….……..
Zamawiający wymaga dostarczenia próbek dla każdej pozycji w zadaniu - po 3 szt.
Zadanie nr 40 - Okularki do fototerapii I
Lp. | Nazwa | Wymiary | Nr katalogowy | Producent / Nazwa handlowa | Ilość | J.m. | Cena jednostkowa netto zgodnie z j.m. (PLN) | Wartość netto [PLN] | VAT (%) | Kwota podatku [PLN] | Wartość brutto [PLN]
A | B | C | D | E | F | G | H | I | J | K | L
1 | Ergonomiczne okularki do fototerapii wykonane są z bardzo miękkiej, łatwo dopasowującej się i przezroczystej folii poliuretanowej pokrytej z jednej strony miękką, silikonową powierzchnią (nie klej). Okularki są przeznaczone do stosowania u pacjentów z wrażliwą i delikatną skórą, takich jak noworodki; zapewniają skuteczne umiejscowienie oraz całkowicie bezbolesne ich zdjęcie. Delikatna przyczepność żelowej warstwy silikonowej zapewnia właściwą ochronę oczu podczas całego procesu fototerapii; można używać wielokrotnie dla jednego pacjenta. Nie zawierają lateksu. Nie zawierają kleju. Dzięki zastosowaniu czarnego materiału o wysokiej gęstości, okularki zatrzymują całkowicie światło zewnętrzne. Materiał mający kontakt z okiem jest czystą bawełną bez dodatku barwników. Trzy rozmiary okularków | DROBNY 90 mm x 38,5 mm MAŁY 110 mm x 47 mm ŚREDNI 130 mm x 60 mm |  |  | 10 | op. a'50 szt
RAZEM:
Wartość netto (słownie): ……………...……………………...……………………….
Wartość brutto (słownie): …………….…………….………………………….……..
Zamawiający wymaga dostarczenia próbek w ilości - 2 szt.
Zadanie nr 41 - Okularki do fototerapii II
Lp. | Nazwa | Wymiary | Nr katalogowy | Producent / Nazwa handlowa | Ilość | J.m. | Cena jednostkowa netto zgodnie z j.m. (PLN) | Wartość netto [PLN] | VAT (%) | Kwota podatku [PLN] | Wartość brutto [PLN]
A | B | C | D | E | F | G | H | I | J | K | L
1. | Okularki do fototerapii bez lateksu. Zapewniające optymalny komfort i ochronę pacjentów podczas zabiegów. Jednoelementowe, w kształcie litery Y, mocowane wokół głowy na rzep, wykonane z jednego, miękkiego materiału, kóry nie podrażnia skóry, posiadajace dwa niezależne punkty regulacji z tyłu głowy zapobiegające przypadkowemu przesunieciu i umożliwiające precyzyjne dopasowanie do główki dziecka. Okularki chroniace oczy przed promieniowaniem ultrafioletowym, ergonomiczna konstrukcja zapobiegająca przedostawaniu się światła, spełniające wymagania normy EN 170:2002 dla filtów w skali 2-5 dla następującyh zakresów długości fal: 313 nm, 265 nm, od 210 do 313 nm, od 313 do 365 nm oraz od 365 do 405 nm. | Regular (33-38cm) |  |  | 300 | szt.
2. | Okularki do fototerapii bez lateksu. Zapewniające optymalny komfort i ochronę pacjentów podczas zabiegów. Jednoelementowe, w kształcie litery Y, mocowane wokół głowy na rzep, wykonane z jednego, miękkiego materiału, kóry nie podrażnia skóry, posiadajace dwa niezależne punkty regulacji z tyłu głowy zapobiegające przypadkowemu przesunieciu i umożliwiające precyzyjne dopasowanie do główki dziecka. Okularki chroniace oczy przed promieniowaniem ultrafioletowym, ergonomiczna konstrukcja zapobiegająca przedostawaniu się światła, spełniające wymagania normy EN 170:2002 dla filtów w skali 2-5 dla następującyh zakresów długości fal: 313 nm, 265 nm, od 210 do 313 nm, od 313 do 365 nm oraz od 365 do 405 nm. | Preemie (26-32cm) |  |  | 100 | szt.
3. | Okularki do fototerapii bez lateksu. Zapewniające optymalny komfort i ochronę pacjentów podczas zabiegów. Jednoelementowe, w kształcie litery Y, mocowane wokół głowy na rzep, wykonane z jednego, miękkiego materiału, kóry nie podrażnia skóry, posiadajace dwa niezależne punkty regulacji z tyłu głowy zapobiegające przypadkowemu przesunieciu i umożliwiające precyzyjne dopasowanie do główki dziecka. Okularki chroniace oczy przed promieniowaniem ultrafioletowym, ergonomiczna konstrukcja zapobiegająca przedostawaniu się światła, spełniające wymagania normy EN 170:2002 dla filtów w skali 2-5 dla następującyh zakresów długości fal: 313 nm, 265 nm, od 210 do 313 nm, od 313 do 365 nm oraz od 365 do 405 nm. | Micro (20-25cm) |  |  | 50 | szt.
RAZEM:
Wartość netto (słownie): ……………...……………………...……………………….
Wartość brutto (słownie): …………….…………….………………………….……..
Zamawiający wymaga dostarczenia próbek dla poz. 1, 2 i 3 w ilości po 2 szt.
Zadanie nr 42 - Pokrowce do fototerapii I
Lp. | Nazwa | Wymiary | Nr katalogowy | Producent / Nazwa handlowa | Ilość | J.m. | Cena jednostkowa netto zgodnie z j.m. (PLN) | Wartość netto [PLN] | VAT (%) | Kwota podatku [PLN] | Wartość brutto [PLN]
A | B | C | D | E | F | G | H | I | J | K | L
1 | Pokrowiec do lampy do fototerapii łóżeczkowej do lampy ATOM BILI THERAPY | rozm. L |  |  | 1 | op. a'50 szt.
RAZEM:
Wartość netto (słownie): ……………...……………………...……………………….
Wartość brutto (słownie): …………….…………….………………………….……..
Zamawiający wymaga dostarczenia próbek w ilości - 2 szt.
Zadanie nr 43 - Pokrowce do fototerapii II
Lp. | Nazwa | Rozmiar | Nr katalogowy | Producent / Nazwa handlowa | Ilość | J.m. | Cena jednostkowa netto zgodnie z j.m. (PLN) | Wartość netto [PLN] | VAT (%) | Kwota podatku [PLN] | Wartość brutto [PLN]
A | B | C | D | E | F | G | H | I | J | K | L
1 | Pokrowce do fototerapii do lampy łóżeczkowej Neo Blanket |  |  |  | 4 | op. a'50 szt.
RAZEM:
Wartość netto (słownie): ……………...……………………...……………………….
Wartość brutto (słownie): …………….…………….………………………….……..
Zamawiający wymaga dostarczenia próbek w ilości po 2 szt.
Zadanie nr 44 - Chusteczki nawilżane
Lp. | Nazwa | Wymiary | Nr katalogowy | Producent / Nazwa handlowa | Ilość | J.m. | Cena jednostkowa netto zgodnie z j.m. (PLN) | Wartość netto [PLN] | VAT (%) | Kwota podatku [PLN] | Wartość brutto [PLN]
A | B | C | D | E | F | G | H | I | J | K | L
1 | Chusteczki nawilżane do bezpiecznej pielęgnacji i oczyszczania delikatnej skóry dzieci i niemowląt, w tym noworodków oraz wcześniaków. Skład - woda 99,9%. Nie zawierają alkoholu, barwników, parabenów, silikonów, substancji zapachowych. Ilość chusteczek w opakowaniu - min. 50 sztuk. |  |  |  | 1737 | op. min. a'50 szt.
RAZEM:
Wartość netto (słownie): ……………...……………………...……………………….
Wartość brutto (słownie): …………….…………….………………………….……..
Zadanie nr 45 – Wielorazowy czujnik temperatury noworodkowy
Lp. | Nazwa | Wymiary | Nr katalogowy | Producent / Nazwa handlowa | Ilość | J.m. | Cena jednostkowa netto zgodnie z j.m. (PLN) | Wartość netto [PLN] | VAT (%) | Kwota podatku [PLN] | Wartość brutto [PLN]
A | B | C | D | E | F | G | H | I | J | K | L
1. | Wielorazowy czujnik temperatury rektalno przełykowy noworodkowy kompatybilny z posiadanymi na oddziale monitorami Philips MX 500 | nie dotyczy |  |  | 2 | szt.
2. | Wielorazowy czujnik temperatury naskórny dla noworodków kompatybilny z posiadanymi na oddziale monitorami Philips MX 500 | nie dotyczy |  |  | 2 | szt.
RAZEM:
Wartość netto (słownie): ……………...……………………...……………………….
Wartość brutto (słownie): …………….…………….………………………….……..
Zadanie nr 46 - Taśma do kinezyterapii, tzw. tejp
Lp. | Nazwa | Wymiary | Nr katalogowy | Producent / Nazwa handlowa | Ilość | J.m. | Cena jednostkowa netto zgodnie z j.m. (PLN) | Wartość netto [PLN] | VAT (%) | Kwota podatku [PLN] | Wartość brutto [PLN]
A | B | C | D | E | F | G | H | I | J | K | L
1. | Taśma do kinezyterapii, tzw. tejp - wyrób medyczny lub wyrób medyczny do diagnostyki in-vitro Plaster dla skóry wrażliwej; przeznaczony dla alergików, dzieci i osób starszych. Hipoalergiczne i pozbawione lateksu. Grubość i ciężar zbliżony do właściwości skóry; Materiał posiada pory, dzięki czemu przepuszcza wodę i powietrze; Rozciągliwość tylko w jednym kierunku –wzdłuż- 130 - 140% (podobnie jak skóra); Taśmy wykonane z wysokiej jakości bawełny z warstwą 100% akrylu (ma to zagwarantować hipoalergiczność, odprowadzanie wilgotności skóry oraz szybkie wysychanie plastra po zamoczeniu); Hipoalergiczne, wodoodporne - mogą być używane przez kilka dni (3 – 6 dni); Klej akrylowy aktywowany ciepłem, zwiększa swoje właściwości przylepne wraz z czasem; Nie zawiera lateksu i substancji leczniczych | Rozmiar 1 rolki: 5 cm x 5 m |  |  | 52 | rolka a'5 m
RAZEM:
Wartość netto (słownie): ……………...……………………...……………………….
Wartość brutto (słownie): …………….…………….………………………….……..
Zadanie nr 47 - Papierowa taśma pomiarowa - centymetr
Lp. | Nazwa | Wymiary | Nr katalogowy | Producent / Nazwa handlowa | Ilość | J.m. | Cena jednostkowa netto zgodnie z j.m. (PLN) | Wartość netto [PLN] | VAT (%) | Kwota podatku [PLN] | Wartość brutto [PLN]
A | B | C | D | E | F | G | H | I | J | K | L
1. | Papierowa taśma pomiarowa, jednorazowego użytku, do pomiaru obwodów ciała. Zakres pomiaru: 0 - 100 cm, Podziałka wzrostomierza: 1 mm | 25 x 1 x 1020 mm (+/-10%) |  |  | 500 | szt.
RAZEM:
Wartość netto (słownie): ……………...……………………...……………………….
Wartość brutto (słownie): …………….…………….………………………….……..
Zadanie nr 48 - Łyżka laryngoskopowa światłowodowa
Lp. | Nazwa | Wymiary | Nr katalogowy | Producent / Nazwa handlowa | Ilość | J.m. | Cena jednostkowa netto zgodnie z j.m. (PLN) | Wartość netto [PLN] | VAT (%) | Kwota podatku [PLN] | Wartość brutto [PLN]
A | B | C | D | E | F | G | H | I | J | K | L
1. | Łyżka laryngoskopowa światłowodowa rozmiar 00 i 0 i 1, łyżka prosta typu Miller stosowana do procedury intubacji. Wykonana z medycznej stali nierdzewnej. Konstrukcja przeznaczona do pełnej sterylizacji, kompatybilna ze wszystkimi uchwytami laryngoskopowymi wg Zielonego oznaczenia (Green standard 7376/3). Możliwość sterylizacji w parze wodnej nasyconej 134 stopnie, ekspozycja 7 minut, suszenie 25 minut. | rozmiar 00 i 0 i 1 |  |  | 5 | szt.
2. | Łyżka laryngoskopowa światłowodowa rozmiar 0, 1, łyżka w kształcie zakrzywionej łopatki typu Macintosh stosowana do procedury intubacji. Wykonana z medycznej stali nierdzewnej. Konstrukcja przeznaczona do pełnej sterylizacji, kompatybilna ze wszystkimi uchwytami laryngoskopowymi wg Zielonego oznaczenia (Green standard 7376/3). Możliwość sterylizacji w parze wodnej nasyconej 134 stopnie, ekspozycja 7 minut, suszenie 25 minut. | rozmiar 0 i 1 |  |  | 5 | szt.
RAZEM:
Wartość netto (słownie): ……………...……………………...……………………….
Wartość brutto (słownie): …………….…………….………………………….……..
Zamawiający wymaga dostarczenia próbek w ilości - 2 sztuki
Zadanie nr 49 - Akcesoria do histeroskopu
Lp. | Nazwa | Wymiary | Nr katalogowy | Producent / Nazwa handlowa | Ilość | J.m. | Cena jednostkowa netto zgodnie z j.m. (PLN) | Wartość netto [PLN] | VAT (%) | Kwota podatku [PLN] | Wartość brutto [PLN]
A | B | C | D | E | F | G | H | I | J | K | L
1. | Dreny wielorazowe (węże płuczące) do histeroskopu Aesculap. Wielorazowy płuczący dren silikonowy, autoklawowalny do pompy wielospecjalistycznej z czujnikiem na 20 cykli użycia/sterylizacji. | nie dotyczy |  |  | 10 | szt.
2. | Nożyczki do histeroskopii, nożyczki półsztywne śr. 1,6 mm/5Ch, ostre, dł. Robocza 330 mm | śr. 1,6 mm/5Ch, ostre, dł. Robocza 330 mm |  |  | 15 | szt.
3 | Kleszczyki chwytno-biopsyjne do histeroskopii typu aligatorek LUER LOCK | FR 5, WL 40 cm |  |  | 15 | szt.
RAZEM:
Wartość netto (słownie): ……………...……………………...……………………….
Wartość brutto (słownie): …………….…………….………………………….……..
Zadanie nr 50 – Akcesoria do dezynfekcji parowej butelek i elementów laktatora
Lp. | Nazwa | Wymiary | Nr katalogowy | Producent / Nazwa handlowa | Ilość | J.m. | Cena jednostkowa netto zgodnie z j.m. (PLN) | Wartość netto [PLN] | VAT (%) | Kwota podatku [PLN] | Wartość brutto [PLN]
A | B | C | D | E | F | G | H | I | J | K | L
1. | Torebka do dezynfekcji parowej w kuchence mikrofalowej. Torebka do 20 krotnego procesu dezynekcji termicznej akcesoriów laktacyjnych, przeprowadzanaego w kuchence mikrofalowej Instrukcja obsługi na każdej torebce w jezyku polskim | nie dotyczy |  |  | 550 | szt.
RAZEM:
Wartość netto (słownie): ……………...……………………...……………………….
Wartość brutto (słownie): …………….…………….………………………….……..
Zadanie nr 51 - Olejki do aromaterapii
Lp. | Nazwa | Wymiary | Nr katalogowy | Producent / Nazwa handlowa | Ilość | J.m. | Cena jednostkowa netto zgodnie z j.m. (PLN) | Wartość netto [PLN] | VAT (%) | Kwota podatku [PLN] | Wartość brutto [PLN]
A | B | C | D | E | F | G | H | I | J | K | L
1. | Olejek eteryczny 100% do aromaterapii. Do wyboru minimum lawendowy, szałwia muszkatołowa, pomarańcza, atestowany, hypoalergiczny. | 10 ml z pipetą |  |  | 100 | szt.
RAZEM:
Wartość netto (słownie): ……………...……………………...……………………….
Wartość brutto (słownie): …………….…………….………………………….……..
Zadanie nr 52 - Pasy gumowe do KTG
Lp. | Nazwa | Wymiary | Nr katalogowy | Producent / Nazwa handlowa | Ilość | J.m. | Cena jednostkowa netto zgodnie z j.m. (PLN) | Wartość netto [PLN] | VAT (%) | Kwota podatku [PLN] | Wartość brutto [PLN]
A | B | C | D | E | F | G | H | I | J | K | L
1. | Pasy gumowe do KTG. Kolor niebieski, wymiary 6 x 130 cm. Wielokrotnego użytku. | 6 x 130 cm |  |  | 11 | komplet a'2 pasy
RAZEM:
Wartość netto (słownie): ……………...……………………...……………………….
Wartość brutto (słownie): …………….…………….………………………….……..
Zadanie nr 53 - Stetoskop neonatalny
Lp. | Nazwa | Wymiary | Nr katalogowy | Producent / Nazwa handlowa | Ilość | J.m. | Cena jednostkowa netto zgodnie z j.m. (PLN) | Wartość netto [PLN] | VAT (%) | Kwota podatku [PLN] | Wartość brutto [PLN]
A | B | C | D | E | F | G | H | I | J | K | L
1. | Stetoskop neonatalny o parametrach: skala akustyczna: 7, długość‎ : 71 cm, rodzaj membrany: "płynąca", rodzaj oliwek: miękkie, średnica małej membrany: 3,3 cm, średnica membrany: 2,7 cm, technologia głowicy: dwustronna, waga głowicy: 30 g, waga netto: 95 g, gwarancja :‎ 3 lata, pacjent‎ : noworodek. |  |  |  | 10 | szt.
RAZEM:
Wartość netto (słownie): ……………...……………………...……………………….
Wartość brutto (słownie): …………….…………….………………………….……..
Zadanie nr 54 – Akcesoria do laktatora i karmienia piersią
Lp. | Nazwa | Wymiary | Nr katalogowy | Producent / Nazwa handlowa | Ilość | J.m. | Cena jednostkowa netto zgodnie z j.m. (PLN) | Wartość netto [PLN] | VAT (%) | Kwota podatku [PLN] | Wartość brutto [PLN]
A | B | C | D | E | F | G | H | I | J | K | L
1. | Lejek osobisty plastikowy, kompatybilny z laktatorem Ardo Medical Carum | śr. 26 mm |  |  | 60 | szt.
2. | Wkładka wielorazowa do sterylizacji redukuja do lejka osobistego do laktatora. | ś. 22 mm |  |  | 60 | szt.
3 | Kubeczek do karmienia noworodków, plastikowy, z podziałką, bez BPA z pokrywką, możliwość przechowywania pokarmu. | 50 ml |  |  | 300 | szt.
RAZEM:
Wartość netto (słownie): ……………...……………………...……………………….
Wartość brutto (słownie): …………….…………….………………………….……..

## nowe (hidden)
ENDOSKOPIA
Zadanie nr 1 - Serweta medyczna do zabezpieczenia kozetki
Lp. | Nazwa | Wymiary | Nr katalogowy | Producent / Nazwa handlowa | Ilość z poprzedniego postępowania | Zużycie za ostatnie 12 miesięcy | Ilość do nowego postępowania 12 miesięcy | J.m. | Cena jednostkowa netto zgodnie z j.m. [PLN] |  | Wartość netto [PLN] | VAT (%) | Kwota podatku [PLN] | Wartość brutto [PLN]
A | B | C | D | E | F | G | I | J | K | L | M | N | O | P
1. | Serweta medyczna bibułowo-foliowa. Trzy warstwy 2 x bibuła + folia, rozmiar 70 cm x 50 cm , 80 odcinków w rolce. Nieprzemakalne. Kolor niebieski. | 70 cm x 50 cm |  |  |  |  | 55 | op. a' 6 szt. | 49.2 |  | 2706 | 8% | 216.48 | 2922.48
[9 empty] | RAZEM |  | 2706 |  | 216.48 | 2922.48
Wartość netto (słownie): ……………...……………………...……………………….
Wartość brutto (słownie): …………….…………….………………………….……..
Zadanie nr 2 - Żel endoskopowy
Lp. | Nazwa | Wymiary | Nr katalogowy | Producent / Nazwa handlowa |  |  | Ilość | J.m. | Cena jednostkowa netto zgodnie z j.m. [PLN] |  | Wartość netto [PLN] | VAT (%) | Kwota podatku [PLN] | Wartość brutto [PLN]
A | B | C | D | E |  |  | G | F | H |  | I | J | K | L
1. | Żel poślizgowy przeznaczony do profesjonalnego stosowania w m.in. endoskopii, preparat w transparentnej butelce co ułatwia ocenę stopnia zużycia. Skład: woda, środek utrzymujący wilgoć, polimer, konserwant, emolient silikonowy | 260 g |  |  |  |  | 125 | butelka | 27 |  | 3375 | 8% | 270 | 3645
[9 empty] | RAZEM |  | 3375 |  | 270 | 3645
Wartość netto (słownie): ……………...……………………...……………………….
Wartość brutto (słownie): …………….…………….………………………….……..
OIT | dużo więcej opisów i zadań na papierze niż dostarczono w pliku.
Zadanie nr 3 - Odprowadzenia EKG do kardiomonitora |  |  | nie ma możliwości przyporządkowania pozycji różne pozycje, różne stawki VAT
Lp. | Nazwa | Wymiary | Nr katalogowy | Producent / Nazwa handlowa |  |  | Ilość | J.m. | Cena jednostkowa netto zgodnie z j.m. [PLN] |  | Wartość netto [PLN] | VAT (%) | Kwota podatku [PLN] | Wartość brutto [PLN]
A | B | C | D | E |  |  | G | F | H |  | I | J | K | L
1. | Zestaw przewodów odprowadzeń, do 6- elektrod pogrupowanych typu grabber, IEC, 130 cm/51 in | 130 cm/51 in |  |  |  |  | 10 | szt. | 150 |  | 1500 |  | 0 | 1500
[9 empty] | RAZEM |  | 1500 |  | 0 | 1500
Wartość netto (słownie): ……………...……………………...……………………….
Wartość brutto (słownie): …………….…………….………………………….……..
Zadanie nr 4 – Czujniki SPO2 do aparatu do znieczulenia
Lp. | Nazwa | Wymiary | Nr katalogowy | Producent / Nazwa handlowa |  |  | Ilość | J.m. | Cena jednostkowa netto zgodnie z j.m. [PLN] |  | Wartość netto [PLN] | VAT (%) | Kwota podatku [PLN] | Wartość brutto [PLN]
A | B | C | D | E |  |  | G | F | H |  | I | J | K | L
1. | Czujnik Spo2, wielokrotnego użytku, Soft dla dorosłych (>30kg), dł. 1 m, Nellcor OxiMax | dla dorosłych (>30kg), dł. 1 m |  |  |  |  | 24 | szt | 90 |  | 2160 |  | 0 | 2160
2 | Adapter - kabel połączeniowy do czujników SpO2 Nellcor OxiMax | dł. Do 2m |  |  |  |  | 30 | szt | 160 |  | 4800 |  | 0 | 4800
3 | Czujnik Spo2, wielokrotnego użytku, klips na palec, dla dorosłych (>30kg), dł. 1 m, Nellcor OxiMax | dla dorosłych (>30kg), dł. 1 m |  |  |  |  | 2 | szt | 110 |  | 220 |  | 0 | 220
4 | Czujnik Spo2, wielokrotnego użytku, klips na ucho, dla dorosłych (>30kg), dł. 1 m, Nellcor OxiMax | dla dorosłych (>30kg), dł. 1 m |  |  |  |  | 12 | szt | 130 |  | 1560 |  | 0 | 1560
[9 empty] | RAZEM |  | 8740 |  | 0 | 8740
Wartość netto (słownie): ……………...……………………...……………………….
Wartość brutto (słownie): …………….…………….………………………….……..
Zadanie nr 5 - Zestaw do intubacji
Lp. | Nazwa | Wymiary | Nr katalogowy | Producent / Nazwa handlowa |  |  | Ilość | J.m. | Cena jednostkowa netto zgodnie z j.m. (PLN) |  | Wartość netto | VAT (%) | Kwota podatku | Wartość brutto
A | B | C | D | E |  |  | G | F | H |  | I | J | K | L
1. | Specjalistyczny zestaw do intubacji, składający się z łyżek laryngoskopowych światłowodowych typ McCoy w rozmiarach 2,3,4 z uchwytem LED | 2 (19x110mm) |  |  |  |  | 2 | szt. | 782.4074 |  | 1564.81 | 8% | 125.18 | 1689.99
|  | 3 (22x130mm) |  |  |  |  | 2 | szt. | 782.4074 |  | 1564.81 | 8% | 125.18 | 1689.99
|  | 4 (25x155mm) |  |  |  |  | 2 | szt. | 782.4074 |  | 1564.81 | 8% | 125.18 | 1689.99
[9 empty] | RAZEM |  | 4694.43 |  | 375.54 | 5069.97
Wartość netto (słownie): ……………...……………………...……………………….
Wartość brutto (słownie): …………….…………….………………………….……..
SOR
Zadanie nr 6 - Papier do aparatów medycznych
Lp. | Nazwa | Wymiary | Nr katalogowy | Producent / Nazwa handlowa |  |  | Ilość | J.m. | Cena jednostkowa netto zgodnie z j.m. (PLN) |  | Wartość netto | VAT (%) | Kwota podatku | Wartość brutto
A | B | C | D | E |  |  | G | F | H |  | I | J | K | L
1. | Papier do defibrylatora ,papier rejestrujący w formie rolki, kompatybilny z posiadanym sprzętem- PHILIPS EFFICIA 50 mm CHEMICAL THERMAL PAPER, bez linii siatki | 50 mm x 20 m |  |  |  |  | 120 | op. a'4 szt | 31.5 |  | 3780 | 23% | 869.4 | 4649.4
2. | Rolka termiczna 80/30 - papier do drukowania paragonów | 80 mm x 30 mm |  |  |  |  | 150 | op. a'10 szt | 21.63 |  | 3244.5 | 23% | 746.24 | 3990.74
[9 empty] | RAZEM |  | 7024.5 |  | 1615.64 | 8640.14
Wartość netto (słownie): ……………...……………………...……………………….
Wartość brutto (słownie): …………….…………….………………………….……..
Zamawiający wymaga dostarczenia próbek po 2 szt z każdej pozycji
Zadanie nr 7 – Akcesoria do EKG, KTG, RR, saturacja
Lp. | Nazwa | Wymiary | Nr katalogowy | Producent / Nazwa handlowa |  |  | Ilość | J.m. | Cena jednostkowa netto zgodnie z j.m. (PLN) |  | Wartość netto | VAT (%) | Kwota podatku | Wartość brutto
A | B | C | D | E |  |  | G | F | H |  | I | J | K | L
1. | Mankiet wielorazowy do pomiaru ciśnienia / w rozmiarach S,M,L,XL- od ok. 20-50 cm/ jednowężykowy;z widocznym oznaczeniem rozmiarów oraz linią ułatwiającą poprawne zakładanie mankietu.Wykonany z materiału łatwego do czyszczenia. Kompatybilny z posiadanym przez zamawiajacego sprzętem. MINDRAY | 24-32 cm |  |  |  |  | 10 | szt. | 50 |  | 500 | 8% | 40 | 540
|  | 28-37 cm |  |  |  |  | 20 | szt. | 50 |  | 1000 | 8% | 80 | 1080
|  | 32-42 cm |  |  |  |  | 10 | szt. | 50 |  | 500 | 8% | 40 | 540
2. | Mankiet wielorazowy do pomiaru ciśnienia / w rozmiarach S,M,L,XL- od ok. 20-50 cm/ dwuwężykowy;z widocznym oznaczeniem rozmiarów oraz linią ułatwiającą poprawne zakładanie mankietu.Wykonany z materiału łatwego do czyszczenia. Kompatybilny z posiadanym przez zamawiajacego sprzętem. GE | 24-32 cm |  |  |  |  | 10 | szt. | 60 |  | 600 | 8% | 48 | 648
|  | 28-37 cm |  |  |  |  | 20 | szt. | 60 |  | 1200 | 8% | 96 | 1296
|  | 32-42 cm |  |  |  |  | 10 | szt. | 60 |  | 600 | 8% | 48 | 648
3. | Mankiet jednorazowy do pomiaru ciśnienia / w rozmiarach S,M,L,XL- od ok. 20-50 cm;z widocznym oznaczeniem rozmiarów oraz linią ułatwiającą poprawne zakładanie mankietu.Wykonany z materiału łatwego do czyszczenia. UNIWESALNY | 24-32 cm |  |  |  |  | 50 | szt. | 13.75 |  | 687.5 | 8% | 55 | 742.5
|  | 28-37 cm |  |  |  |  | 100 | szt. | 22.5 |  | 2250 | 8% | 180 | 2430
|  | 32-42 cm |  |  |  |  | 50 | szt. | 25 |  | 1250 | 8% | 100 | 1350
4. | Adapter napa - gniazdo 4mm. biały Łączniki do elektrod jednorazowych EKG . Przejściówka z banan na zatrzask. (uniwesalna) | Rozmiar: wtyczka 4 mm |  |  |  |  | 50 | komplet | 10 |  | 500 | 8% | 40 | 540
5. | Przewód dołączeniowy EKG do kardiomonitora będącego na stanie zamawiajacego, zatrzask, gniazdo ø 4 mm, dł. 18 cm,kable wykonane z materiałów niskoszumowych, ekranowane piny we wtykach ze złotą powłoką, zapewniającą stały kontakt elektryczny. Rodzaj zakończenia: zatrzask z etykietą System łączenia: gniazda ø 4 mm Przeznaczenie przewodów: do kabli do monitorowania Kolory odprowadzeń: IEC. Kompatybilne posiadanym przez kupującego sprzętem. GE | rozmiar wtyczka 4m |  |  |  |  | 5 | szt | 189 |  | 945 | 8% | 75.6 | 1020.6
6. | Przewód dołączeniowy EKG do kardiomonitora będącego na stanie zamawiajacego, zatrzask, gniazdo ø 4 mm, dł. 18 cm,kable wykonane z materiałów niskoszumowych, ekranowane piny we wtykach ze złotą powłoką, zapewniającą stały kontakt elektryczny. Rodzaj zakończenia: zatrzask z etykietą System łączenia: gniazda ø 4 mm Przeznaczenie przewodów: do kabli do monitorowania Kolory odprowadzeń: IEC. Kompatybilne posiadanym przez kupującego sprzętem. MINDRAY | rozmiar wtyczka 4m |  |  |  |  | 5 | szt | 190 |  | 950 | 8% | 76 | 1026
7. | Przewód dołączeniowy EKG, 10-odprowadzeniowy, zatrzask, gniazdo ø 4 mm, dł. 18 cm, op. 10 szt.kable wykonane z materiałów niskoszumowych, ekranowane piny we wtykach ze złotą powłoką, zapewniającą stały kontakt elektryczny. Rodzaj zakończenia: zatrzask z etykietą System łączenia: gniazda ø 4 mm Przeznaczenie przewodów: do kabli do monitorowania i badań holterowskich z gniazdami ø 4 mm Kolory odprowadzeń: IEC. Kompatybilne posiadanym przez kupującego sprzętem. APARAT EKG ASPEN E600G | wtyczka śred.4mm, dł ok. 18cm |  |  |  |  | 2 | szt | 450 |  | 900 | 8% | 72 | 972
8. | El. EKG klipsowa duża Ag/AgCl (Kpl.4szt),Komplet czterech elektrod EKG kończynowych (klipsowych), w czterech kolorach, przeznaczonych do użytku dla pacjentów dorosłych. Czujnik elektrody wykonany jest z Ag/AgCl. UNIWESALNE | komplet 4 szt |  |  |  |  | 10 | komplet a'4 szt. | 100 |  | 1000 | 8% | 80 | 1080
9. | El. EKG Wielorazowe elektrody przyssawkowe do EKG. Część metalowa pokryta jest warstwą Ag/AgCl pozwalającą na bezpieczny i niezakłócony zapis sygnału EKG. UNIWESALNE | dla dorosłych, komplet 6 sztuk |  |  |  |  | 10 | komplet | 135 |  | 1350 | 8% | 108 | 1458
10. | Czujniki saturacji z klipsem na ucho odporne na zarysowania, kompatybilne z posiadanym przez kupujacego sprzetem,bezpieczne i nietoksyczne, odporne na działanie kwasów, ługów i soli. Nie odkształcające się pod wpływem temperatury, a także umożliwiające precyzyjne i niezawodne monitorowanie poziomu saturacji krwi, zapewniające wygodę pacjenta i wytrzymałość w wielokrotnym użytkowaniu. kompatybilny z posiadanym przez kupującego sprzętem. GE | dla dorosłych |  |  |  |  | 20 | szt | 130 |  | 2600 | 8% | 208 | 2808
11. | Czujnik SpO2 wielokrotnego użytku kompatybilny z posiadanym przez zamawiajacego sprzętem, z kablem o długości minimum 1,1 m, soft dla dorosłych,elastyczne, odporne mechanicznie, odporny na wilgoć i pleśń, a także wodoodporne, bez lateksu, wykonany z medycznego PVC i podwójnie ekranowany,razem z kablem łaczącym do kardiomonitora, kompatybilny z posiadanym przez kupującego sprzętem. MINDRAY | dla dorosłych |  |  |  |  | 100 | szt | 150 |  | 15000 | 8% | 1200 | 16200
[9 empty] | RAZEM |  | 31832.5 |  | 2546.6 | 34379.1
Wartość netto (słownie): ……………...……………………...……………………….
Wartość brutto (słownie): …………….…………….………………………….……..
Zamawiający wymaga dla dostarczenia próbek ……………1………………….. sztuki
Zadanie nr 8 - Koce do systemu ogrzewania pacjenta
Lp. | Nazwa | Wymiary | Nr katalogowy | Producent / Nazwa handlowa |  |  | Ilość | J.m. | Cena jednostkowa netto zgodnie z j.m. (PLN) |  | Wartość netto | VAT (%) | Kwota podatku | Wartość brutto
A | B | C | D | E |  |  | G | F | H |  | I | J | K | L
1. | koc grzewczy, z dwuwarstwowego materiału składający się z wewnętrznej powłoki polietylenowej oraz nietkanych powłok zewnętrznych, odporny na rozrywanie, przebicie i wnikanie płynów; komfortowy w dotyku. Przezroczysty dla promieni rentgenowskich: nie zakłócający ani nie wpływający na promieniowanie rentgenowskie | 99 cm x 198 cm (+/-10%) |  |  |  |  | 50 | szt. | 45.36 |  | 2268 | 8% | 181.44 | 2449.44 |  |  | 48.9888
2. | koc termiczny wykonany z metalicznej folii PE chronący przed niekorzystnym wpływem warunków atmosferycznych - zimna, deszczu, upału, wiatru, odporny na uszkodzenia, hypoalergiczny,niejałowy, wymiary min 160x200 | 160cm x 200 cm (+/-10%) |  |  |  |  | 300 | szt. | 3.99 |  | 1197 | 8% | 95.76 | 1292.76
[9 empty] | RAZEM |  | 3465 |  | 277.2 | 3742.2
Wartość netto (słownie): ……………...……………………...……………………….
Wartość brutto (słownie): …………….…………….………………………….……..
Zamawiający wymaga dostarczenia próbek po 2 szt z każdej pozycji
Zadanie nr 9 - System do szybkiego toczenia
Lp. | Nazwa | Wymiary | Nr katalogowy | Producent / Nazwa handlowa |  |  | Ilość | J.m. | Cena jednostkowa netto zgodnie z j.m. (PLN) |  | Wartość netto | VAT (%) | Kwota podatku | Wartość brutto
A | B | C | D | E |  |  | G | F | H |  | I | J | K | L
1. | Aparat do ciśnieniowego toczenia - trwały, bawełniany mankiet z uchwytem do wieszania na stojaku, łatwy do prania w temperaturze do 60 °C, dzięki transparentnej siatce z przodu mankietu precyzyjny odczyt poziomu płynu, chromowany manometr o średnicy 49 mm, z łatwą do odczytu skalą do 300 mm Hg, membrana manometru utwardzana berylem i miedzią, z brakiem konieczności zerowania wskazówki, z bez-lateksową gruszką ciśnieniową. | 500 ml, 1000 ml |  |  |  |  | 65 | szt. | 420 |  | 27300 | 8% | 2184 | 29484
[9 empty] | RAZEM |  | 27300 |  | 2184 | 29484
Wartość netto (słownie): ……………...……………………...……………………….
Wartość brutto (słownie): …………….…………….………………………….……..
próbki- po 1 sztuce z kazdego rozmiaru
Zadanie nr 10 - Worek samorozprężalny - AMBU
Lp. | Nazwa | Wymiary | Nr katalogowy | Producent / Nazwa handlowa |  |  | Ilość | J.m. | Cena jednostkowa netto zgodnie z j.m. (PLN) |  | Wartość netto | VAT (%) | Kwota podatku | Wartość brutto
A | H | C | D | E |  |  | G | F | H |  | I | J | K | L
1. | worek samorozprężalny wielorazowy, z cienkim i lekkim resuscytatorem jednorazowego użytku, wbudowany uchwyt ułatwiającym obsługę , specjalna powierzchnia zapewnia dobrą chwytność podczas użytkowania, z bezpośrednim podłączeniem do zastawek PEEP Ambu, z zaworem pacjenta o konstrukcji jednomembranowej, z mozliwością szybkiego napełniania , ze złączem na maski obrotowej z możliwością obrotu o 360. Z zaworem bezpieczeństwa ograniczającym ciśnienie w drogach oddechowych (40 cmH₂O) oraz złączem do manometru. z portem M i ochroną przed rozbryzgami, z możliwością podłączenia wszystkich masek spełniających normę DIN.Wykonany z ekologicznego materiału SEBS .Nie zawierający ftalanów i lateksu . Zgodny z dyrektywą europejską (EU) 2017/745 dotyczącą wyrobów medycznych. Dostępny w wersji dla noworodków, dzieci i dorosłych | wersja dla dorosłych, dzieci, noworodków |  |  |  |  | 65 | szt. | 150 |  | 9750 | 8% | 780 | 10530
2. | worek samorozprężalny jednorazowy, z cienkim i lekkmi resuscytatoemr jednorazowego użytku, wbudowany uchwyt ułatwia obsługę , specjalna powierzchnia zapewnia dobrą chwytność podczas użytkowania, z bezpośrednim podłączeniem do zastawek PEEP Ambu, z zawórem pacjenta o konstrukcji jednomembranowej, z mozliwością szybkiego napełniania , ze złączem na maski obrotowe z możliwością obrotu o 360. Z zaworem bezpieczeństwa ograniczający ciśnienie w drogach oddechowych (40 cmH₂O) oraz złączem do manometru. z portem M i ochroną przed rozbryzgami, z możliwością podłączenia wszystkich masek spełniających normę DIN.Wykonany z ekologicznego materiału SEBS .Nie zawierający ftalanów i lateksu . Zgodny z dyrektywą europejską (EU) 2017/745 dotyczącą wyrobów medycznych. Dostępny w wersji dla noworodków, dzieci i dorosłych | wersja dla dorosłych, dzieci, noworodków |  |  |  |  | 100 | op. a'12 szt | 100 |  | 10000 | 8% | 800 | 10800
[9 empty] | RAZEM |  | 19750 |  | 1580 | 21330
Wartość netto (słownie): ……………...……………………...……………………….
Wartość brutto (słownie): …………….…………….………………………….……..
próbki- po 1 sztuce z kazdego rozmiaru
Zadanie nr 11 - Łyżki do wideolaryngoskopu |  |  |  | brak podanej ilości - wpisałam z oferty
Lp. | Nazwa | Wymiary | Nr katalogowy | Producent / Nazwa handlowa |  |  | Ilość | J.m. | Cena jednostkowa netto zgodnie z j.m. (PLN) |  | Wartość netto | VAT (%) | Kwota podatku | Wartość brutto
A | B | C | D | E |  |  | G | F | H |  | I | J | K | L
1. | Łyżki jednorazowe do wideolaryngoskopu, kompatybilne z posiadanym sprzętem, typ Macintosh, materiał - polimer optyczny o jakości medycznej, przezroczysta, niełamliwa, produkt sterylny jednorazowego użytku, pakowany pojedynczo, bez latexu. | rozm. 2,3,4 jaka średnica? Każdy prducent ma inna rozmiarówkę |  |  |  |  | 50 |  | 24.84 |  | 1242 | 8% | 99.36 | 1341.36 | jaki to jest rozmiar, według jakiej miary?
[9 empty] | RAZEM |  | 1242 |  | 99.36 | 1341.36
Wartość netto (słownie): ……………...……………………...……………………….
Wartość brutto (słownie): …………….…………….………………………….……..
Zamawiający wymaga dostarczenia próbek - po 1 sztuce dla każdego rozmiaru
Zadanie nr 12 - Pułapki wodne |  |  | wg mnie jest w sterylnych - potwierdzić
Lp. | Nazwa | Wymiary | Nr katalogowy | Producent / Nazwa handlowa |  |  | Ilość | J.m. | Cena jednostkowa netto zgodnie z j.m. (PLN) |  | Wartość netto | VAT (%) | Kwota podatku | Wartość brutto
A | B | C | D | E |  |  | G | F | H |  | I | J | K | L
1. | Pułapka wodna kompatybilna z posiadanym sprzętem- Mindray Dryline II – dla dorosłych/dzieci | nie dotyczy |  |  |  |  | 10 | op.a' 10 szt
2. | Pułapka wodna D-fend Pro+, Green, kompatybilna z posiadanym sprzetem | nie dotyczy |  |  |  |  | 400 | szt.
RAZEM
Wartość netto (słownie): ……………...……………………...……………………….
Wartość brutto (słownie): …………….…………….………………………….……..
Zamawiający wymaga dostarczenia próbek dla każdej pozycji w zadaniu - po ……………1………………. sztuki
Zadanie nr 13 - Opaski do tracheostomii
Lp. | Nazwa | Wymiary | Nr katalogowy | Producent / Nazwa handlowa |  |  | Ilość | J.m. | Cena jednostkowa netto zgodnie z j.m. (PLN) |  | Wartość netto | VAT (%) | Kwota podatku | Wartość brutto
A | B | C | D | E |  |  | G | F | H |  | I | J | K | L
1. | Opaska do rurek tracheostomijnych,miękka i delikatna, wykonana z materiału nie powodującego podrażnień, z możliwością regulacji długości, jałowa, jednorazowego użytku | dla dorosłych |  |  |  |  | 400 | szt | 8.5 |  | 3400 | 8% | 272 | 3672
[9 empty] | RAZEM |  | 3400 |  | 272 | 3672
Wartość netto (słownie): ……………...……………………...……………………….
Wartość brutto (słownie): …………….…………….………………………….……..
Zamawiający wymaga dostarczenia próbek w ilości 5 sztuk
Zadanie nr 14 – Elektrody do defibrylatora |  |  | jakim sprzętem? | [7 empty] | sprzęt wg specyfikacji z działu technicznego
Lp. | Nazwa | Wymiary | Nr katalogowy | Producent / Nazwa handlowa |  |  | Ilość | J.m. | Cena jednostkowa netto zgodnie z j.m. (PLN) |  | Wartość netto | VAT (%) | Kwota podatku | Wartość brutto
A | B | C | D | E |  |  | G | F | H |  | I | J | K | L
1. | Elektrody do defibrylatora, dla dorosłych, kompatybilne z posiadanym przez szpital sprzętem | dla dorosłych |  |  |  |  | 30 | komplet a'2 elektrody | 462.96 |  | 13888.8 | 8% | 1111.1 | 14999.9
[9 empty] | RAZEM |  | 13888.8 |  | 1111.1 | 14999.9
Wartość netto (słownie): ……………...……………………...……………………….
Wartość brutto (słownie): …………….…………….………………………….……..
Zamawiający wymaga dostarczenia próbek dla każdej pozycji w zadaniu - 1 sztuka
Zadanie nr 15 – Pasy do unieruchomienia pacjentów agresywnych
Lp. | Nazwa | Wymiary | Nr katalogowy | Producent / Nazwa handlowa |  |  | Ilość | J.m. | Cena jednostkowa netto zgodnie z j.m. (PLN) |  | Wartość netto | VAT (%) | Kwota podatku | Wartość brutto
A | B | C | D | E |  |  | G | F | H |  | I | J | K | L
1. | Pasy wykonane z bezpiecznego dla pacjenta materiału, trwały, z możliwością prania w tem 95st, wyrób medyczny , z regulowaną długścią wraz z zapięciem magnetycznym. Pasy na kończyny górne i dolne. | dla dorosłych |  |  |  |  | 10 | komplet | 276.85 |  | 2768.5 | 8% | 221.48 | 2989.98
[9 empty] | RAZEM |  | 2768.5 |  | 221.48 | 2989.98
Wartość netto (słownie): ……………...……………………...……………………….
Wartość brutto (słownie): …………….…………….………………………….……..
Zadanie nr 16 – Naklejki | [8 empty] | cena 24 zł netto za opakowanie?
Lp. | Nazwa | Wymiary | Nr katalogowy | Producent / Nazwa handlowa |  |  | Ilość | J.m. | Cena jednostkowa netto zgodnie z j.m. (PLN) |  | Wartość netto | VAT (%) | Kwota podatku | Wartość brutto
A | B | C | D | E |  |  | G | F | H |  | I | J | K | L
1. | Naklejki na strzykawki w pudełkach , naklejki na linie do kroplówek w pudełkach, naklejki na płyny infuzyjne, i duże strzykawki w pudełkach , Wszystkie naklejki systemu są wykonane zgodnie z normą ISO 26825:2020, która: nadaje odpowiednie kolory naklejkom w zależności od klasy leku, np. leki usypiające – naklejki koloru żółtego, zwiotczające - czerwonego itd. wyznacza, w przypadku naklejek na strzykawki ich rozmiar oraz rozmiar i krój czcionki, aby napisy były maksymalnie czytelne wyznacza normy jakości; odporność na zamoczenie, na odklejanie, a także rodzaj materiału, aby można było na nim łatwo pisać długopisem. | długość 25mm-40mm, szerokość 10mm-15mm | 2x38x12mm?? |  |  |  | 20 | op. a' 200 szt. | 24 |  | 480 | 23% | 110.4 | 590.4 | New version available: ISO 26825:2020
2. | Naklejki na strzykawki w pudełkach , naklejki na linie do kroplówek w pudełkach, naklejki na płyny infuzyjne, i duże strzykawki w pudełkach , Wszystkie naklejki systemu są wykonane zgodnie z normą ISO 26825:2020, która: nadaje odpowiednie kolory naklejkom w zależności od klasy leku, np. leki usypiające – naklejki koloru żółtego, zwiotczające - czerwonego itd. wyznacza, w przypadku naklejek na strzykawki ich rozmiar oraz rozmiar i krój czcionki, aby napisy były maksymalnie czytelne wyznacza normy jakości; odporność na zamoczenie, na odklejanie, a także rodzaj materiału, aby można było na nim łatwo pisać długopisem. | długość 25mm-40mm, szerokość 10mm-15mm | naklejki na płuny infuzyjne 79x47mm i na duże strzykawki 73x19mm?? |  |  |  | 10 | op. a' 400 szt. | 24 |  | 240 | 23% | 55.2 | 295.2 | New version available: ISO 26825:2020
3. | dodatkowe naklejki na leki stosowane w ginekologii wg potrzeb zamawiającego. | ??? |  |  |  |  | 5 | op. a' 200 szt. | 24 |  | 120 | 23% | 27.6 | 147.6
[9 empty] | RAZEM |  | 840 |  | 193.2 | 1033.2
Wartość netto (słownie): ……………...……………………...……………………….
Wartość brutto (słownie): …………….…………….………………………….……..
Zamawiający wymaga dostarczenia próbek dla pozycji 1 i 3 w zadaniu po 1 opakowaniu
INTERNA
Zadanie nr 17 - Puloksymetr napalcowy
Lp. | Nazwa | Wymiary | Nr katalogowy | Producent / Nazwa handlowa |  |  | Ilość | J.m. | Cena jednostkowa netto zgodnie z j.m. [PLN] |  | Wartość netto [PLN] | VAT (%) | Kwota podatku [PLN] | Wartość brutto [PLN]
A | B | C | D | E |  |  | G | F | H |  | I | J | K | L
1. | Pulsoksymetr przeznaczony do oznaczania nasycenia krwi tlenem oraz pomiaru pulsu. Urządzenie posiada certyfikat zgodności CE wydany przez autoryzowaną jednostkę. Zakres pomiaru SpO2 od 0% do 100% oraz dokładność w zakresie 70%-100% dokładnośc +-2%. Zasilany baterią, dołączona smycz i instrukcja w języku polskim oraz kolorowy wyświetlacz. | 60 mm x 35mm x 33mm (+/-10%) |  |  |  |  | 200 | szt. | 117.1 |  | 23420 | 8% | 1873.6 | 25293.6
[9 empty] | RAZEM |  | 23420 |  | 1873.6 | 25293.6
Wartość netto (słownie): ……………...……………………...……………………….
Wartość brutto (słownie): …………….…………….………………………….……..
Zadanie nr 18 – Filtr do nebulizatora
Lp. | Nazwa | Wymiary | Nr katalogowy | Producent / Nazwa handlowa |  |  | Ilość | J.m. | Cena jednostkowa netto zgodnie z j.m. [PLN] |  | Wartość netto [PLN] | VAT (%) | Kwota podatku [PLN] | Wartość brutto [PLN]
A | B | C | D | E |  |  | G | F | H |  | I | J | K | L
1. | Filtr gąbkowy do nebulizatora pneumatycznego CA-MI Compact marki Controly | nie dotyczy |  |  |  |  | 200 | op. 5 szt. | 7.47 |  | 1494 | 8% | 119.52 | 1613.52
[9 empty] | RAZEM |  | 1494 |  | 119.52 | 1613.52
Wartość netto (słownie): ……………...……………………...……………………….
Wartość brutto (słownie): …………….…………….………………………….……..
ORTOPEDIA I CHIRURGIA
Zadanie nr 19 - Wkłady do ssaka
Lp. | Nazwa | Wymiary | Nr katalogowy | Producent / Nazwa handlowa |  |  | Ilość | J.m. | Cena jednostkowa netto zgodnie z j.m. [PLN] |  | Wartość netto [PLN] | VAT (%) | Kwota podatku [PLN] | Wartość brutto [PLN]
A | B | C | D | E |  |  | G | F | H |  | I | J | K | L
1. | wkład do ssaka typu worek Medela 2,5 L. | 2,5 litra |  |  |  |  | 400 | szt. | 9.81 |  | 3924 | 8% | 313.92 | 4237.92 | jest w drugim arkuszu też!!!!!!
[9 empty] | RAZEM |  | 3924 |  | 313.92 | 4237.92
Wartość netto (słownie): ……………...……………………...……………………….
Wartość brutto (słownie): …………….…………….………………………….……..
Zadanie nr ……………………….
Lp. | Nazwa | Wymiary | Nr katalogowy | Producent / Nazwa handlowa |  |  | Ilość | J.m. | Cena jednostkowa netto zgodnie z j.m. [PLN] |  | Wartość netto [PLN] | VAT (%) | Kwota podatku [PLN] | Wartość brutto [PLN]
A | B | C | D | E |  |  | G | F | H |  | I | J | K | L
1. | etykiety na kroplówki | 38,1mmx21,2mm |  | IGEPA LABEL |  |  | 100 | ARKUSZ/ 65 ETYKIET | 48.7 |  | 4870 | 8% | 389.6 | 5259.6
[9 empty] | RAZEM |  | 4870 |  | 389.6 | 5259.6
Wartość netto (słownie): ……………...……………………...……………………….
Wartość brutto (słownie): …………….…………….………………………….……..
Zadanie nr 17 - Zestaw pomiarowy spirometrii
Lp. | Nazwa | Wymiary | Nr katalogowy | Producent / Nazwa handlowa |  |  | Ilość | J.m. | Cena jednostkowa netto zgodnie z j.m. [PLN] |  | Wartość netto [PLN] | VAT (%) | Kwota podatku [PLN] | Wartość brutto [PLN]
A | B | C | D | E |  |  | G | F | H |  | I | J | K | L
1. | Zestaw pomiarowy spirometrii i kalorymetrii, jednorazowy dla dorosłych, 2m, linia spirometryczna, linia próbkowania gazu i czujnik spirometryczny dla jednego pacjenta, 20szt./op. | nie dotyczy |  |  |  |  | 1 | op | 2067 |  | 2067 | 8% | 165.36 | 2232.36 | czy musi być kompatybilne z jakimś urządzeniem? Jakim?
[9 empty] | RAZEM |  | 2067 |  | 165.36 | 2232.36
Wartość netto (słownie): ……………...……………………...……………………….
Wartość brutto (słownie): …………….…………….………………………….……..
Zadanie nr 18 – chusteczki
Lp. | Nazwa | Wymiary | Nr katalogowy | Producent / Nazwa handlowa |  |  | Ilość | J.m. | Cena jednostkowa netto zgodnie z j.m. [PLN] |  | Wartość netto [PLN] | VAT (%) | Kwota podatku [PLN] | Wartość brutto [PLN]
A | B | C | D | E |  |  | G | F | H |  | I | J | K | L
1. | Niskoalkoholowe chusteczki do dezynfekcji powierzchni odpornych oraz wrażliwych na działanie alkoholi (w tym: panele obsługi, ekrany dotykowe, klawiatury, wyświetlacze, laptopy, smartfony, plexiglas, głowice USG - wymagane dopuszczenie producenta głowic). Zawierające w składzie mieszaninę alkoholi alifatycznych (w tym: etanol + 2-propanol) w ilości do 30g/100g . Nie zawierające związków amoniowych, aldehydów i innych. Chusteczki wykonane z poliestru o gramaturze min. 50g/m2 i wymiarach 20x20 cm. Spektrum działania: B- EN 13727, Tbc (M.terrae)- EN 14348, F (C.albicans) - EN 13624, V (HIV, HBV, HCV, Rota, Noro) do 5 min. Skuteczne z normą EN 16615 w 1min. Przebadane dermatologicznie – możliwość stosowania bez używania rękawic. Wykazujące kompatybilność materiałową ze stalą nierdzewną, polietylenem, aluminium oraz poliwęglanem, potwierdzoną badaniami laboratoryjnymi. Wyrób medyczny kl. IIa. | nie dotyczy |  |  |  |  | 1000 | op. a'100 szt. | 24.66 |  | 24660 | 8% | 1972.8 | 26632.8
[9 empty] | RAZEM |  | 24660 |  | 1972.8 | 26632.8
Wartość netto (słownie): ……………...……………………...……………………….
Wartość brutto (słownie): …………….…………….………………………….……..
Zadanie nr 19. - ………………. |  |  |  | OIT
Lp. | Nazwa | Wymiary | Nr katalogowy | Producent / Nazwa handlowa |  |  | Ilość | J.m. | Cena jednostkowa netto zgodnie z j.m. [PLN] |  | Wartość netto [PLN] | VAT (%) | Kwota podatku [PLN] | Wartość brutto [PLN]
A | B | C | D | E |  |  | G | F | H |  | I | J | K | L
A: 1.; B: Resuscytator do uzytku przez jednego pacjenta, dla dorosłych, z zaworem ograniczającym ciśnienie, rezerwuwar tlenu, dren tlenowy, maska dla dorosłych.; J: op. a'12 szt.; K: 55.9; M: 0; N: 8%; O: 0; P: 0 |  | ????
[9 empty] | RAZEM |  | 0 |  | 0 | 0
Wartość netto (słownie): ……………...……………………...……………………….
Wartość brutto (słownie): …………….…………….………………………….……..
Zadanie nr 20 - Zestaw T |  |  |  | OAiIT
Lp. | Nazwa | Wymiary | Nr katalogowy | Producent / Nazwa handlowa |  |  | Ilość | J.m. | Cena jednostkowa netto zgodnie z j.m. [PLN] |  | Wartość netto [PLN] | VAT (%) | Kwota podatku [PLN] | Wartość brutto [PLN]
A | B | C | D | E |  |  | G | F | H |  | I | J | K | L
1. | Zestaw T do podawania tlenu dla pacjentów z tracheostomią z workiem i spontanicznym oddechem (Łącznik T, rura karbowana i zwężka Venturiego oraz worek na wydechu) | [5 empty] | 200 | szt. | 18.4259 |  | 3685.19 | 8% | 294.82 | 3980.01 |  |  | 19.9 | 18.4259
[9 empty] | RAZEM |  | 3685.19 |  | 294.82 | 3980.01
Wartość netto (słownie): ……………...……………………...……………………….
Wartość brutto (słownie): …………….…………….………………………….……..
Zadanie nr 21 - Zastawka wydechowa wielorazowa
Lp. | Nazwa | Wymiary | Nr katalogowy | Producent / Nazwa handlowa |  |  | Ilość | J.m. | Cena jednostkowa netto zgodnie z j.m. [PLN] |  | Wartość netto [PLN] | VAT (%) | Kwota podatku [PLN] | Wartość brutto [PLN]
A | B | C | D | E |  |  | G | F | H |  | I | J | K | L
A: 1.; B: zastawka wydechowa wielorazowa z czujnikiem przepływu, 1 szt. Kompatybilna z respiratorem R860; I: 5; J: szt.; M: 0; N: 8%; O: 0; P: 0 | do ponownej weryfikacji konieczności zakupu przez oddział
[9 empty] | RAZEM |  | 0 |  | 0 | 0
Wartość netto (słownie): ……………...……………………...……………………….
Wartość brutto (słownie): …………….…………….………………………….……..
Zadanie nr 22. - Zestaw do pomiaru kalorymetrii do respiratorów firmy GE Healthcare
Lp. | Nazwa | Wymiary | Nr katalogowy | Producent / Nazwa handlowa |  |  | Ilość | J.m. | Cena jednostkowa netto zgodnie z j.m. [PLN] |  | Wartość netto [PLN] | VAT (%) | Kwota podatku [PLN] | Wartość brutto [PLN]
A | B | C | D | E |  |  | G | F | H |  | I | J | K | L
1. | zestaw do pomiaru kalorymetrii D-Lite++, dł.2m, zestaw zawiera linia zielona, podwójna, czujnik przepływu D-Lite jednorazowy, linia próbkująca | dł. 2m |  |  |  |  | 20 | op. a'….. szt. |  |  | 0 | 8% | 0 | 0 | do ponownej weryfikacji konieczności zakupu przez oddział | 20 opakowań
[9 empty] | RAZEM |  | 0 |  | 0 | 0
Wartość netto (słownie): ……………...……………………...……………………….
Wartość brutto (słownie): …………….…………….………………………….……..
Zadanie nr 23. - Rękojeść bateryjna wielorazowa LED
Lp. | Nazwa | Wymiary | Nr katalogowy | Producent / Nazwa handlowa |  |  | Ilość | J.m. | Cena jednostkowa netto zgodnie z j.m. [PLN] |  | Wartość netto [PLN] | VAT (%) | Kwota podatku [PLN] | Wartość brutto [PLN]
A | B | C | D | E |  |  | G | F | H |  | I | J | K | L
1. | Rękojeść bateryjna wielorazowa LED (z baterią 2xAA), chromowana | 115mm |  |  |  |  | 20 | szt. |  |  | 0 | 8% | 0 | 0 | do ponownej weryfikacji konieczności zakupu przez oddział
[9 empty] | RAZEM |  | 0 |  | 0 | 0
Wartość netto (słownie): ……………...……………………...……………………….
Wartość brutto (słownie): …………….…………….………………………….……..
Zadanie nr 24. - Poduszka przeciwodleżynowa
Lp. | Nazwa | Wymiary | Nr katalogowy | Producent / Nazwa handlowa |  |  | Ilość | J.m. | Cena jednostkowa netto zgodnie z j.m. [PLN] |  | Wartość netto [PLN] | VAT (%) | Kwota podatku [PLN] | Wartość brutto [PLN]
A | B | C | D | E |  |  | G | F | H |  | I | J | K | L
1. | Poduszka przeciwodleżynowa z granulatu styropianowego z otworem o średnicy 16 cm (+/- 1cm) | 45cmx45cm |  |  |  |  | 6 | szt. | 41.6666 |  | 250 | 8% | 20 | 270 |  | 45 | 41.6667
[9 empty] | RAZEM |  | 250 |  | 20 | 270
Wartość netto (słownie): ……………...……………………...……………………….
Wartość brutto (słownie): …………….…………….………………………….……..
Zadanie nr 25. - Wielorazowy zestaw do mycia bronchoskopu
Lp. | Nazwa | Wymiary | Nr katalogowy | Producent / Nazwa handlowa |  |  | Ilość | J.m. | Cena jednostkowa netto zgodnie z j.m. [PLN] |  | Wartość netto [PLN] | VAT (%) | Kwota podatku [PLN] | Wartość brutto [PLN]
A | B | C | D | E |  |  | G | F | H |  | I | J | K | L
1. | Wielorazowy zestaw do mycia bronchoskopu FUJIFILM, kompatybilny z posiadanym sprzętem…… | z czego składa się zestaw? Jakie elementy? |  |  |  |  | 1 | szt. | 1100 |  | 1100 | 23% | 253 | 1353 |  | jaki sprzęt????
[9 empty] | RAZEM |  | 1100 |  | 253 | 1353
Wartość netto (słownie): ……………...……………………...……………………….
Wartość brutto (słownie): …………….…………….………………………….……..
Zadanie nr 26 - Opaska do mocowania rurek intubacyjnych
Lp. | Nazwa | Wymiary | Nr katalogowy | Producent / Nazwa handlowa |  |  | Ilość | J.m. | Cena jednostkowa netto zgodnie z j.m. [PLN] |  | Wartość netto [PLN] | VAT (%) | Kwota podatku [PLN] | Wartość brutto [PLN]
A | B | C | D | E |  |  | G | F | H |  | I | J | K | L
1. | Jednoczęściowa opaska do mocowania rurek intubacyjnych wykonana z delikatnego materiału, bez lateksu, nie przyklejana do skóry. W zestawie z dwustronną taśmą z rzepem i klejem do naklejenia na rurkę aby opaka była pewna. | zakres długości od … do ... |  |  |  |  | 500 | szt. | 13.6 |  | 6800 | 8% | 544 | 7344 | opakowanie zawiera 10 szt.
[9 empty] | RAZEM |  | 6800 |  | 544 | 7344
Wartość netto (słownie): ……………...……………………...……………………….
Wartość brutto (słownie): …………….…………….………………………….……..
Zadanie nr 27. - Przewód do nebulizatora (pro&Solo)
Lp. | Nazwa | Wymiary | Nr katalogowy | Producent / Nazwa handlowa |  |  | Ilość | J.m. | Cena jednostkowa netto zgodnie z j.m. [PLN] |  | Wartość netto [PLN] | VAT (%) | Kwota podatku [PLN] | Wartość brutto [PLN]
A | B | C | D | E |  |  | G | F | H |  | I | J | K | L
1. | Przewód do nebulizatora (pro&Solo) 1 szt. Kompatybilny z respirator R860 | [5 empty] | 3 | szt. |  |  | 0 | 8% | 0 | 0
[9 empty] | RAZEM |  | 0 |  | 0 | 0
Wartość netto (słownie): ……………...……………………...……………………….
Wartość brutto (słownie): …………….…………….………………………….……..
Zadanie nr 28 - ……………….
Lp. | Nazwa | Wymiary | Nr katalogowy | Producent / Nazwa handlowa |  |  | Ilość | J.m. | Cena jednostkowa netto zgodnie z j.m. [PLN] |  | Wartość netto [PLN] | VAT (%) | Kwota podatku [PLN] | Wartość brutto [PLN]
A | B | C | D | E |  |  | G | F | H |  | I | J | K | L
1. | [10 empty] | 0 | 8% | 0 | 0
[9 empty] | RAZEM |  | 0 |  | 0 | 0
Wartość netto (słownie): ……………...……………………...……………………….
Wartość brutto (słownie): …………….…………….………………………….……..
Zadanie nr 29 - Zastawka wydechowa jednorazowa
Lp. | Nazwa | Wymiary | Nr katalogowy | Producent / Nazwa handlowa |  |  | Ilość | J.m. | Cena jednostkowa netto zgodnie z j.m. [PLN] |  | Wartość netto [PLN] | VAT (%) | Kwota podatku [PLN] | Wartość brutto [PLN]
A | B | C | D | E |  |  | G | F | H |  | I | J | K | L
1. | zastawka wydechowa jednorazowa z czujnikiem przepływu, | [5 empty] | 10 | szt. | 376 |  | 3760 | 8% | 300.8 | 4060.8
[9 empty] | RAZEM |  | 3760 |  | 300.8 | 4060.8
Wartość netto (słownie): ……………...……………………...……………………….
Wartość brutto (słownie): …………….…………….………………………….……..
Note on B131: Joanna Adamczyk: zakupiony w streylnych
Note on B132: Joanna Adamczyk: brak ofert - wykreslony ze sterylnych

## zad 7 (hidden)
Zadanie nr 7 – Akcesoria do EKG, KTG, RR, saturacja
Lp. | Nazwa | Wymiary | Nr katalogowy | Producent / Nazwa handlowa | J.m. | Ilość | Cena jednostkowa netto zgodnie z j.m. (PLN) | Wartość netto | VAT (%) | Kwota podatku | Wartość brutto
A | B | C | D | E | F | G | H | I | J | K | L
1. | Mankiet wielorazowy do pomiaru ciśnienia / w rozmiarach S,M,L,XL- od ok. 20-50 cm/ jednowężykowy;z widocznym oznaczeniem rozmiarów oraz linią ułatwiającą poprawne zakładanie mankietu.Wykonany z materiału łatwego do czyszczenia. Kompatybilny z posiadanym przez zamawiajacego sprzętem. MINDRAY | 24-32 cm |  |  | szt. | 10 | 50 | 500
C: 28-37 cm; F: szt.; G: 20; H: 50; I: 1000 |  | 42
|  | 32-42 cm |  |  | szt. | 10 | 50 | 500
A: 2.; B: Mankiet wielorazowy do pomiaru ciśnienia / w rozmiarach S,M,L,XL- od ok. 20-50 cm/ dwuwężykowy;z widocznym oznaczeniem rozmiarów oraz linią ułatwiającą poprawne zakładanie mankietu.Wykonany z materiału łatwego do czyszczenia. Kompatybilny z posiadanym przez zamawiajacego sprzętem. GE; C: 24-32 cm; F: szt.; G: 10; H: 60; I: 600 | RR
C: 28-37 cm; F: szt.; G: 20; H: 60; I: 1200 |  | 250
|  | 32-42 cm |  |  | szt. | 10 | 60 | 600
3. | Mankiet jednorazowy do pomiaru ciśnienia / w rozmiarach S,M,L,XL- od ok. 20-50 cm;z widocznym oznaczeniem rozmiarów oraz linią ułatwiającą poprawne zakładanie mankietu.Wykonany z materiału łatwego do czyszczenia. UNIWESALNY | 24-32 cm |  |  | szt. | 50 | 13.75 | 687.5
|  | 28-37 cm |  |  | szt. | 100 | 22.5 | 2250
|  | 32-42 cm |  |  | szt. | 50 | 25 | 1250
A: 4.; B: Adapter napa - gniazdo 4mm. biały Łączniki do elektrod jednorazowych EKG . Przejściówka z banan na zatrzask. (uniwesalna); C: Rozmiar: wtyczka 4 mm; F: komplet; G: 50; H: 10; I: 500 | EKG
5. | Przewód dołączeniowy EKG do kardiomonitora będącego na stanie zamawiajacego, zatrzask, gniazdo ø 4 mm, dł. 18 cm,kable wykonane z materiałów niskoszumowych, ekranowane piny we wtykach ze złotą powłoką, zapewniającą stały kontakt elektryczny. Rodzaj zakończenia: zatrzask z etykietą System łączenia: gniazda ø 4 mm Przeznaczenie przewodów: do kabli do monitorowania Kolory odprowadzeń: IEC. Kompatybilne posiadanym przez kupującego sprzętem. GE | rozmiar wtyczka 4m |  |  | szt | 5 | 189 | 945
6. | Przewód dołączeniowy EKG do kardiomonitora będącego na stanie zamawiajacego, zatrzask, gniazdo ø 4 mm, dł. 18 cm,kable wykonane z materiałów niskoszumowych, ekranowane piny we wtykach ze złotą powłoką, zapewniającą stały kontakt elektryczny. Rodzaj zakończenia: zatrzask z etykietą System łączenia: gniazda ø 4 mm Przeznaczenie przewodów: do kabli do monitorowania Kolory odprowadzeń: IEC. Kompatybilne posiadanym przez kupującego sprzętem. MINDRAY | rozmiar wtyczka 4m |  |  | szt | 5 | 190 | 950
A: 7.; B: Przewód dołączeniowy EKG, 10-odprowadzeniowy, zatrzask, gniazdo ø 4 mm, dł. 18 cm, op. 10 szt.kable wykonane z materiałów niskoszumowych, ekranowane piny we wtykach ze złotą powłoką, zapewniającą stały kontakt elektryczny. Rodzaj zakończenia: zatrzask z etykietą System łączenia: gniazda ø 4 mm Przeznaczenie przewodów: do kabli do monitorowania i badań holterowskich z gniazdami ø 4 mm Kolory odprowadzeń: IEC. Kompatybilne posiadanym przez kupującego sprzętem. APARAT EKG ASPEN E600G; C: wtyczka śred.4mm, dł ok. 18cm; F: szt; G: 2; H: 450; I: 900 | EKG
A: 8.; B: El. EKG klipsowa duża Ag/AgCl (Kpl.4szt),Komplet czterech elektrod EKG kończynowych (klipsowych), w czterech kolorach, przeznaczonych do użytku dla pacjentów dorosłych. Czujnik elektrody wykonany jest z Ag/AgCl. UNIWESALNE; C: komplet 4 szt; F: komplet a'4 szt.; G: 10; H: 100; I: 1000 | EKG
A: 9.; B: El. EKG Wielorazowe elektrody przyssawkowe do EKG. Część metalowa pokryta jest warstwą Ag/AgCl pozwalającą na bezpieczny i niezakłócony zapis sygnału EKG. UNIWESALNE; C: dla dorosłych, komplet 6 sztuk; F: komplet; G: 10; H: 135; I: 1350 | EKG
10. | Czujniki saturacji z klipsem na ucho odporne na zarysowania, kompatybilne z posiadanym przez kupujacego sprzetem,bezpieczne i nietoksyczne, odporne na działanie kwasów, ługów i soli. Nie odkształcające się pod wpływem temperatury, a także umożliwiające precyzyjne i niezawodne monitorowanie poziomu saturacji krwi, zapewniające wygodę pacjenta i wytrzymałość w wielokrotnym użytkowaniu. kompatybilny z posiadanym przez kupującego sprzętem. GE | dla dorosłych |  |  | szt | 20 | 130 | 2600
A: 11.; B: Czujnik SpO2 wielokrotnego użytku kompatybilny z posiadanym przez zamawiajacego sprzętem, z kablem o długości minimum 1,1 m, soft dla dorosłych,elastyczne, odporne mechanicznie, odporny na wilgoć i pleśń, a także wodoodporne, bez lateksu, wykonany z medycznego PVC i podwójnie ekranowany,razem z kablem łaczącym do kardiomonitora, kompatybilny z posiadanym przez kupującego sprzętem. MINDRAY; C: dla dorosłych; F: szt; G: 100; H: 150; I: 15000 | SAT
RAZEM
Wartość netto (słownie): ……………...……………………...……………………….
Wartość brutto (słownie): …………….…………….………………………….……..
Zamawiający wymaga dla dostarczenia próbek ……………1………………….. sztuki

## nie (hidden)
Zadanie nr 2 – akcesoria do myjni endoskopowej
Lp. | Nazwa | Wymiary | Nr katalogowy | Producent / Nazwa handlowa | J.m. | Ilość | Cena jednostkowa netto zgodnie z j.m. (PLN) | Wartość netto | VAT (%) | Kwota podatku | Wartość brutto
A | B | C | D | E | F | G | H | I | J | K | L
1. | Adespor plus (roztwór A+B, aktywator) - roztwór do sterylizacji wyrobów medycznych na zimno, roztwór sterylizujący i dezynfekujący w wysokim stopniu gotowy do użycia o szybkim działaniu sporobójczym do stosowania do przygotowania endoskopów do badania | 4800 ml + 200 ml |  |  | zestaw 2 butelek | 150
2. | Neoproteozim - narzędzie przeznaczone jest do wstępnego i końcowego czyszczenia endoskopu, jest to enzymatyczny śordek dezynfekujący o wysokich właściwościach myjących i niskopieniących, skutecznie usuwający zanieczyszczenia organiczne różnego pochodzenia, jest środkiem kompatybilnym z materiałami pokrywającymi nowoczesny sprzęt medyczny (m.in. elestycznymi i sztywnymi endoskopami) | 1000 ml |  |  | butelka | 60
3. | Filtr do wody polipropylenowy, stsowany w myjni endoskopowej, wkład zatrzymuje zanieczyszczenia takie jak rdza, piasek, muł itp.. Trzystopniowa filtracja (5, 10, 20 mikronów), konieczność wymiany zestawu trzech filtrów o róznych mikronach w każdej myjce co 3 miesiące lub wczesniej, w przypadku silnego zanieczyszczenia filtra |  |  |  | zestaw filtrów (trzy sztuki: 5, 10 i 20 mikronów) | 10
RAZEM
Wartość netto (słownie): ……………...……………………...……………………….
Wartość brutto (słownie): …………….…………….………………………….……..
Zamawiający wymaga dla dostarczenia próbek: nie wymaga
Zadanie nr 10 – ……………………………………………………………………….. | Artykuły biurowe
Lp. | Nazwa | Wymiary | Nr katalogowy | Producent / Nazwa handlowa | J.m. | Ilość | Cena jednostkowa netto zgodnie z j.m. (PLN) | Wartość netto | VAT (%) | Kwota podatku | Wartość brutto
A | B | C | D | E | F | G | H | I | J | K | L
1. | Magnesy do tablic magnetycznych, kolorach -czerwony, czarny, biały, zielony, niebieski | komplety po 4 magnesy każdego koloru |  |  |  | 20 kpl
RAZEM
Wartość netto (słownie): ……………...……………………...……………………….
Wartość brutto (słownie): …………….…………….………………………….……..
Zamawiający wymaga dostarczenia próbek dla każdej pozycji w zadaniu - po……………………….. sztuki |  | 2 szt
Zadanie nr 107 - Resuscytator jednorazowy |  |  |  |  | nowe
Lp. | Nazwa | Wymiary (jeżeli dotyczy) | Nr katalogowy | Producent / Nazwa handlowa | J.m. | prognozowana pula na 12 miesięcy | Cena jednostkowa netto zgodnie z j.m. [PLN] | Wartość netto [PLN] | VAT (%) | Kwota podatku [PLN] | Wartość brutto [PLN]
A | B | C | D | E | F | G | H | I | J | K | L
1. | Resuscytator do użytku przez jednego pacjenta, dla dorosłych, z zaworem ograniczającym ciśnienie, rezerwuar tlenu, dren tlenowy, maska dla dorosłych. Opakowanie handlowe - 12 sztuk | nie dotyczy |  |  | op. 12 szt. | 50 | 670.8 | 33540 | 8% | 2683.2 | 36223.2
[7 empty] | RAZEM | 33540 |  | 2683.2 | 36223.2
Wartość netto (słownie): ……………...……………………...……………………….
Wartość brutto (słownie): …………….…………….………………………….……..
Zadanie nr 10 – ………………………………………………………………………..
Lp. | Nazwa | Wymiary | Nr katalogowy | Producent / Nazwa handlowa | J.m. | Ilość | Cena jednostkowa netto zgodnie z j.m. (PLN) | Wartość netto | VAT (%) | Kwota podatku | Wartość brutto
A |  | C | D | E | F | G | H | I | J | K | L
1. | ETYKIETY I NA KROPLÓWKI | C: 38,1mm x 21,2mm; E: IGEPA LABEL; F: 40; G: 20 OPAKOWAŃ PO 100 SZT
2.
3.
RAZEM
Wartość netto (słownie): ……………...……………………...……………………….
Wartość brutto (słownie): …………….…………….………………………….……..
Zamawiający wymaga dostarczenia próbek dla każdej pozycji w zadaniu - po……………………….. sztuki
Zadanie nr 14 - Pierścienie do ligacji hemoroidów |  | F: BRAK OFERT
Lp. | Nazwa | Rozmiar | Nr katalogowy | Producent / Nazwa handlowa | Ilość z poprzedniego postępowania | Zużycie za ostatnie 12 miesięcy | Ilość do nowego postępowania 12 miesięcy | J.m. | Cena jednostkowa netto zgodnie z j.m. (PLN) | Cena jednostkowa netto zgodnie z j.m. (PLN)+5% | Wartość netto [PLN] | VAT (%) | Kwota podatku [PLN] | Wartość brutto [PLN]
A | B | C | D | E |  |  | F | G | H |  | I | J | K | L
1 | Pierścienie silikonowe do ligacji hemoroidów. Kolor czarny |  |  |  | 84 | 77 | 77 | op. a'100 szt. | 160 | 168 | 12936 | 8% | 1034.88 | 13970.88
|  | J: RAZEM:; L: 12936 |  | 1034.88 | 13970.88
Wartość netto (słownie): ……………...……………………...……………………….
Wartość brutto (słownie): …………….…………….………………………….……..
Zadanie nr 16 - Asortyment do pielęgnacji pacjenta |  | F: BRAK OFERT
Lp. | Nazwa | Rozmiar | Nr katalogowy | Producent / Nazwa handlowa | Ilość z poprzedniego postępowania | Zużycie za ostatnie 12 miesięcy | Ilość do nowego postępowania 12 miesięcy | J.m. | Cena jednostkowa netto zgodnie z j.m. (PLN) | Cena jednostkowa netto zgodnie z j.m. (PLN)+5% | Wartość netto [PLN] | VAT (%) | Kwota podatku [PLN] | Wartość brutto [PLN]
A | B | C | D | E |  |  | F | G | H |  | I | J | K | L
1 | Cążki/obcinacz do grubych paznokci. Trwałe, wykonane ze stali nierdzewnej, stali chirurgicznej. Ostrza są specjalnie wyprofilowane, ułatwiają podejście do trudno dostępnych miejsc. Dardzo ostre. odbijak, dzięki któremu łatwiej i szybciej obcina się paznokcie. | nie dotyczy |  |  | 15 | 0 | 0 | szt. | 44.5 | 46.73 | 0 | 23% | 0 | 0
2 | Pilnik jednorazowy prosty | nie dotyczy |  |  | 250 | 0 | 0 | szt. | 0.7 | 0.74 | 0 | 23% | 0 | 0
3 | Grzebień do włosów plastikowy | nie dotyczy |  |  | 250 | 0 | 0 | szt. | 5 | 5.25 | 0 | 23% | 0 | 0
4 | Nożyczki do paznokci i skórek. Trwałe. Wykonane ze stali, nierdzewne, odporne na korozję. Cienkie i zakrzywione ostrze. Długość całkowita nożyczek około 8,5 cm, Długość ostrza około 2 cm | Długość całkowita nożyczek około 8,5 cm, Długość ostrza około 2 cm |  |  | 15 | 0 | 0 | szt. | 5 | 5.25 | 0 | 23% | 0 | 0
|  | J: RAZEM:; L: 0 |  | 0 | 0
Wartość netto (słownie): ……………...……………………...……………………….
Wartość brutto (słownie): …………….…………….………………………….……..
Zadanie nr 4 - Asortyment do aparatu Nicomo |  | F: BRAK OFERT
Lp. | Nazwa | Rozmiar | Nr katalogowy | Producent / Nazwa handlowa | Ilość z poprzedniego postępowania | Zużycie za ostatnie 12 miesięcy | Ilość do nowego postępowania 12 miesięcy | J.m. | Cena jednostkowa netto zgodnie z j.m. (PLN) | Cena jednostkowa netto zgodnie z j.m. (PLN)+5% | Wartość netto [PLN] | VAT (%) | Kwota podatku [PLN] | Wartość brutto [PLN]
A | B | C | D | E |  |  | F | G | H |  | I | J | K | L
1 | Elektrody do nieinwazyjnego monitora do pomiaru rzutu serca NICCOMO dla dorosłych. Para elektrod składa się z jednej elektrody odbiorczej oraz jednej elektrody nadawczej. Opakowanie zawiera cztery elektrody nadawcze i cztery elektrody odbiorcze. |  |  |  | 192 | 0 | 0 | op. a'4 szt. | 99 | 103.95 | 0 | 8% | 0 | 0
2 | Papier do monitora rzutu serca NICCOMO |  |  |  | 25 | 0 | 0 | szt. | 25 | 26.25 | 0 | 23% | 0 | 0
|  | J: RAZEM:; L: 0 |  | 0 | 0
Wartość netto (słownie): ……………...……………………...……………………….
Wartość brutto (słownie): …………….…………….………………………….……..
Zadanie nr 7 - Sprzet do urodynamiki |  | F: BRAK OFERT
Lp. | Nazwa | Rozmiar | Nr katalogowy | Producent / Nazwa handlowa | Ilość z poprzedniego postępowania | Zużycie za ostatnie 12 miesięcy | Ilość do nowego postępowania 12 miesięcy | J.m. | Cena jednostkowa netto zgodnie z j.m. (PLN) | Cena jednostkowa netto zgodnie z j.m. (PLN)+5% | Wartość netto [PLN] | VAT (%) | Kwota podatku [PLN] | Wartość brutto [PLN]
A | B | C | D | E |  |  | F | G | H |  | I | J | K | L
1 | Zestaw drenów do pompy infuzyjnej Mediwatch, zestaw do jednokanałowej infuzji grawitacyjnej przy wykonaniu cystometrii, z wentylowaną komorą kroplówki. Dren wykonany z silikonu. | 250cm |  |  | 1 | 0 | 0 | op. a'25 szt. | 675 | 708.75 | 0 | 8% | 0 | 0
|  | J: RAZEM:; L: 0 |  | 0 | 0
Wartość netto (słownie): ……………...……………………...……………………….
Wartość brutto (słownie): …………….…………….………………………….……..
Zadanie nr 8 – Test paskowy do pomiaru cholesterolu |  | F: BRAK OFERT
Lp. | Nazwa | Rozmiar | Nr katalogowy | Producent / Nazwa handlowa | Ilość z poprzedniego postępowania | Zużycie za ostatnie 12 miesięcy | Ilość do nowego postępowania 12 miesięcy | J.m. | Cena jednostkowa netto zgodnie z j.m. (PLN) | Cena jednostkowa netto zgodnie z j.m. (PLN)+5% | Wartość netto [PLN] | VAT (%) | Kwota podatku [PLN] | Wartość brutto [PLN]
A | B | C | D | E |  |  | F | G | H |  | I | J | K | L
1 | Test paskowy do pomiaru stężenia cholesterolu | nd |  |  | 18 | 0 | 0 | op. a 10 szt. | 65 | 68.25 | 0 | 8% | 0 | 0
|  | J: RAZEM:; L: 0 |  | 0 | 0
Wartość netto (słownie): ……………...……………………...……………………….
Wartość brutto (słownie): …………….…………….………………………….……..
Zamawiający wymaga dostarczenia wraz z ofertą próbek w ilości 2 szt.
Zadanie nr 22 - Filtr do ssaka Medela |  | F: BRAK OFERT
Lp. | Nazwa | Wymiary | Nr katalogowy | Producent / Nazwa handlowa | Ilość z poprzedniego postępowania | Ilość | Ilość do nowego postępowania 12 miesięcy | J.m. | Cena jednostkowa netto zgodnie z j.m. (PLN) | Cena jednostkowa netto zgodnie z j.m. (PLN)+5% | Wartość netto | VAT (%) | Kwota podatku | Wartość brutto
A | B | C | D | E |  | G | F | F | H |  | I | J | K | L
1. | Filtr wirusowy z końcówką Medela |  |  |  | 60 | 0 | 0 | szt. | 20.7 | 21.74 | 0 | 8% | 0 | 0
|  | J: RAZEM; L: 0 |  | 0 | 0
Wartość netto (słownie): ……………...……………………...……………………….
Wartość brutto (słownie): …………….…………….………………………….……..
Zamawiający wymaga dostarczenia wraz z ofertą próbek w ilości 2 szt.
Zadanie nr 32 - Anoskopy proktologiczne |  | E: PN/12SM/03/2022/A Camedica
Lp. | Nazwa | Wymiary | Nr katalogowy | Producent / Nazwa handlowa | Ilość | Zużycie za ostatnie 12 miesięcy | Ilość na 12 miesięcy | J.m. | Cena jednostkowa netto zgodnie z j.m. (PLN) | Cena jednostkowa netto zgodnie z j.m. (PLN) +5% | Wartość netto | VAT (%) | Kwota podatku | Wartość brutto
A | B | C | D | E |  |  |  | F | H |  | I | J | K | L
1 | Anoskop jednorazowy z końcówką ściętą lub prostą, niesterylny, wykonany z poliwęglanu klasy medycznej. Długość narzędzia 90 mm, średnica zewnętrzna 26 mm. | długość 90 mm średnica 26 mm |  |  | 7900 | 7150 | 7150 | 1 szt. | 20.2 | 21.21 | 151651.5 | 8% | 12132.12 | 163783.62
|  | J: Σ; L: 151651.5 |  | 12132.12 | 163783.62
Wartość netto (słownie): ……………...……………………...……………………….
Wartość brutto (słownie): …………….…………….………………………….……..
Zamawiający wymaga dostarczenia próbek dla poz. 1 - 3 sztuki
Zadanie nr 15 - Czujnik przepływu do respiratora SLE 6000 |  | D: nie jest w sterylnych???
Lp. | Nazwa | Wymiary | Nr katalogowy | Producent / Nazwa handlowa | Ilość z poprzedniego postępowania | Zużycie za ostatnie 12 miesięcy | Ilość | J.m. | Cena jednostkowa netto zgodnie z j.m. (PLN) | Cena jednostkowa netto zgodnie z j.m. (PLN) | Wartość netto | VAT (%) | Kwota podatku | Wartość brutto
A | H | C | D | E |  |  | G | F | H | H | I | J | K | L
1. | Czujnik przepływu wielokrotnego użytku kompatybilny z respiratorem SLE 6000 | nie dotyczy |  |  | 0 | 0 | 10 | szt. | 1900 | 1995 | 19000 | 8% | 1520 | 20520
2. | Czujnik przepływu jednorazowego użytku N5402-REV2 kompatybilny z respiratorem SLE 6000 | nie dotyczy |  |  | 0 | 0 | 35 | szt. |  | 0 | 0 | 8% | 0 | 0
[9 empty] | RAZEM | RAZEM: | 19000 |  | 1520 | 20520
Wartość netto (słownie): ……………...……………………...……………………….
Wartość brutto (słownie): …………….…………….………………………….……..
PRÓBKI TAK

## NEO I GIN (hidden)
Zadanie nr 1 - Akcesoria do Sentec |  |  |  | PN/23SM/05/2023/E Dutchmed
Lp. | Nazwa | Wymiary | Nr katalogowy | Producent / Nazwa handlowa | Ilość z poprzedniego postępowania | Zużycie za ostatnie 12 miesięcy | Ilość do nowego postępowania 12 miesięcy | J.m. | Cena jednostkowa netto zgodnie z j.m. (PLN) | Cena jednostkowa netto zgodnie z j.m. +5% rezerwy (PLN) | Wartość netto | VAT (%) | Kwota podatku | Wartość brutto
A | B | C | D | E |  |  | F | g | H |  | I | J | K | L
1. | Pierścień mocujący dla noworodków i dzieci o zwiększonej miękkości i elastyczności, umożliwiający montaż głowicy czujnika bez konieczności nacisku. Konstrukcja pierścieni mocujących umożliwia delikatną aplikację czujnika i płynne usuwanie bez uszkodzenia wrażliwej skóry. |  |  |  | 1 | 5 | 5 | op. 24 szt. | 1896 | 1990.8 | 9954 | 8% | 796.32 | 10750.32
2. | Żel przewodzący (kontaktowy) używany pomiędzy skórą pacjenta a membraną czujnika |  |  |  | 2 | 0 | 2 | szt. | 267 | 280.35 | 560.7 | 8% | 44.86 | 605.56
3. | Plaster stabilizujący utrzymujący pierścień czujnika w środowisku o zwiększonej wilgotności (np. inkubator zamknięty) |  |  |  | 1 | 0 | 1 | op. 24 szt. | 740 | 777 | 777 | 8% | 62.16 | 839.16
4. | Membrana czujnika pomiarowego monitora SenTec (SDM): - Czas używania membrany czujnika minimum 30 dni, - Wymiana membrany czujnika - półautomatyczna następująca poprzez umieszczenie głowicy czujnika w specjalnym urządzeniu zmieniającym i sekwencję obrotów - użytkownik nie ma kontaktu z membraną i płynami kalibracyjnymi. |  |  |  | 5 | 2 | 2 | op. a'3szt. | 1396 | 1465.8 | 2931.6 | 8% | 234.53 | 3166.13
5. | Butla z gazem kalibracyjnym, wkręcana do monitora SenTec (SDM), bez konieczności użycia narzędzi i adapterów. |  |  |  | 1 | 0 | 1 | op. a'6szt. | 1927 | 2023.35 | 2023.35 | 8% | 161.87 | 2185.22
[9 empty] | RAZEM | RAZEM | 16246.65 |  | 1299.74 | 17546.39
Wartość netto (słownie): ……………...……………………...……………………….
Wartość brutto (słownie): …………….…………….………………………….……..
Zadanie nr 2 - Akcesoria do inkubatora Atom Air Incu I |  |  |  | PN/23SM/05/2023/E Dutchmed
Lp. | Nazwa | Wymiary | Nr katalogowy | Producent / Nazwa handlowa | Ilość z poprzedniego postępowania | Zużycie za ostatnie 12 miesięcy | Ilość do nowego postępowania 12 miesięcy | J.m. | Cena jednostkowa netto zgodnie z j.m. (PLN) | Cena jednostkowa netto zgodnie z j.m. +5% rezerwy (PLN) | Wartość netto | VAT (%) | Kwota podatku | Wartość brutto
A | B | C | D | E |  |  | F | g | H |  | I | J | K | L
1. | filtr powietrza |  |  |  | 6 | 0 | 0 | szt. | 136 | 142.8 | 0 | 23% | 0 | 0
2. | czujnik temperatury żółty |  |  |  | 1 | 0 | 0 | szt. | 2000 | 2100 | 0 | 8% | 0 | 0
3. | uszczelka, przepust |  |  |  | 4 | 0 | 0 | szt. | 120 | 126 | 0 | 23% | 0 | 0
4. | zbiornik na wodę do nawilżacza |  |  |  | 2 | 0 | 0 | szt. | 400 | 420 | 0 | 23% | 0 | 0
[9 empty] | RAZEM | RAZEM | 0 |  | 0 | 0
Wartość netto (słownie): ……………...……………………...……………………….
Wartość brutto (słownie): …………….…………….………………………….……..
Zadanie nr 3 - Akcesoria do inkubatora Atom Dual Incu I |  |  |  | PN/23SM/05/2023/A Dutchmed
Lp. | Nazwa | Wymiary | Nr katalogowy | Producent / Nazwa handlowa | Ilość z poprzedniego postępowania | Zużycie za ostatnie 12 miesięcy | Ilość do nowego postępowania 12 miesięcy | J.m. | Cena jednostkowa netto zgodnie z j.m. (PLN) | Cena jednostkowa netto zgodnie z j.m. +5% rezerwy (PLN) | Wartość netto | VAT (%) | Kwota podatku | Wartość brutto
A | B | C | D | E |  |  | F | g | H |  | I | J | K | L
1 | filtr powietrza |  |  |  | 30 | 5 | 5 | szt. | 136 | 142.8 | 714 | 23% | 164.22 | 878.22
2 | czujnik temperatury żółty |  |  |  | 2 | 0 | 0 | szt. | 2000 | 2100 | 0 | 8% | 0 | 0
3 | uszczelka, przepust |  |  |  | 10 | 0 | 0 | szt. | 143 | 150.15 | 0 | 23% | 0 | 0
4 | uszczelka, przepust "U" układu pacjenta |  |  |  | 10 | 0 | 0 | szt. | 400 | 420 | 0 | 23% | 0 | 0
5 | uszczelka drzwiczek |  |  |  | 20 | 0 | 0 | szt. | 184 | 193.2 | 0 | 23% | 0 | 0
6 | uszczelka kopuły boczna |  |  |  | 10 | 0 | 0 | szt. | 227 | 238.35 | 0 | 23% | 0 | 0
7 | uszczelka kopuły przednia/tylna |  |  |  | 10 | 0 | 0 | szt. | 324 | 340.2 | 0 | 23% | 0 | 0
8 | zbiornik na wodę do nawilżacza |  |  |  | 4 | 0 | 0 | szt. | 432 | 453.6 | 0 | 23% | 0 | 0
[9 empty] | RAZEM | RAZEM | 714 |  | 164.22 | 878.22
Wartość netto (słownie): ……………...……………………...……………………….
Wartość brutto (słownie): …………….…………….………………………….……..
Zadanie nr 4 – Akcesoria do inkubatora transportowego Atom Arch |  |  |  | PN/23SM/05/2023/E Dutchmed
Lp. | Nazwa | Wymiary | Nr katalogowy | Producent / Nazwa handlowa | Ilość z poprzedniego postępowania | Zużycie za ostatnie 12 miesięcy | Ilość do nowego postępowania 12 miesięcy | J.m. | Cena jednostkowa netto zgodnie z j.m. (PLN) | Cena jednostkowa netto zgodnie z j.m. +5% rezerwy (PLN) | Wartość netto | VAT (%) | Kwota podatku | Wartość brutto
A | B | C | D | E |  |  | F | g | H |  | I | J | K | L
1. | filtr powietrza |  |  |  | 2 | 0 | 0 | szt. | 136 | 142.8 | 0 | 23% | 0 | 0
2. | czujnik temperatury żółty |  |  |  | 1 | 0 | 0 | szt. | 2000 | 2100 | 0 | 8% | 0 | 0
3. | uszczelka leża |  |  |  | 1 | 0 | 0 | szt. | 1040 | 1092 | 0 | 23% | 0 | 0
4. | uszczelka, przepust |  |  |  | 1 | 0 | 0 | szt. | 170 | 178.5 | 0 | 23% | 0 | 0
[9 empty] | RAZEM | RAZEM | 0 |  | 0 | 0
Wartość netto (słownie): ……………...……………………...……………………….
Wartość brutto (słownie): …………….…………….………………………….……..
Zadanie nr 5 - Akcesoria do ssaka Atom Sunflower |  |  |  | PN/23SM/05/2023/E Dutchmed
Lp. | Nazwa | Wymiary | Nr katalogowy | Producent / Nazwa handlowa | Ilość z poprzedniego postępowania | Zużycie za ostatnie 12 miesięcy | Ilość do nowego postępowania 12 miesięcy | J.m. | Cena jednostkowa netto zgodnie z j.m. (PLN) | Cena jednostkowa netto zgodnie z j.m. +5% rezerwy (PLN) | Wartość netto | VAT (%) | Kwota podatku | Wartość brutto
A | B | C | D | E |  |  | F | g | H |  | I | J | K | L
1. | Wąż do ssania |  |  |  | 10 | 0 | 0 | szt. | 240 | 252 | 0 | 23% | 0 | 0
2. | Końcówka węża ssania (kolanko) |  |  |  | 10 | 0 | 0 | szt. | 60 | 63 | 0 | 23% | 0 | 0
[9 empty] | RAZEM | RAZEM | 0 |  | 0 | 0
Wartość netto (słownie): ……………...……………………...……………………….
Wartość brutto (słownie): …………….…………….………………………….……..
Zadanie nr 6 – Smoczki jednorazowe |  |  |  | PN/23SM/05/2023/D LUBMEDICAL
Lp. | Nazwa | Wymiary | Nr katalogowy | Producent / Nazwa handlowa | Ilość z poprzedniego postępowania | Zużycie za ostatnie 12 miesięcy | Ilość do nowego postępowania 12 miesięcy | J.m. | Cena jednostkowa netto zgodnie z j.m. (PLN) | Cena jednostkowa netto zgodnie z j.m. +5% rezerwy (PLN) | Wartość netto | VAT (%) | Kwota podatku | Wartość brutto
A | B | C | D | E |  |  | F | g | H |  | I | J | K | L
1. | Jednorazowy smoczek do karmienia wcześniaków ze zmiennym przepływem wyposażony w specjalny otwór przypominający kształtem literę "I" umożliwiający wypływ pokarmu w 3 różnych prędkościach. Czytelne oznakowanie na smoczku umożliwiające odpowiednie ułożenie butelki dostosowujące prędkość wypływu pokarmu do indywidualnych potrzeb dziecka. Wykonany z termoplastycznego elastomeru. Smocze pasujący do butelek o standardowym gwincie. Różowe | wcześniak |  |  | 500 | 0 | 0 | 1 szt. | 2.04 | 2.14 | 0 | 5% | 0 | 0
2. | Jednorazowy smoczek do karmienia niemowląt w wieku 0-6 miesięcy ze zmiennym przepływem wyposażony w specjalny otwór przypominający kształtem literę "I" umożliwiający wypływ pokarmu w 3 różnych prędkościach. Czytelne oznakowanie na smoczku umożliwiające odpowiednie ułożenie butelki dostosowujące prędkość wypływu pokarmu do indywidualnych potrzeb dziecka. Wykonany z termoplastycznego elastomeru. Smocze pasujący do butelek o standardowym gwincie. Niebieskie | niemowle |  |  | 5000 | 1440 | 1440 | 1 szt. | 2.04 | 2.14 | 3081.6 | 5% | 154.08 | 3235.68
3. | Butelka z nakrętką sterylna jednorazowego użytku, 50 ml | 50 ml |  |  | 6000 | 2000 | 2000 | 1 szt. | 1.7 | 1.79 | 3580 | 8% | 286.4 | 3866.4
4. | Smoczek uspokajający dla noworodków |  |  |  | 600 | 90 | 90 | 1 szt. | 4.3 | 4.52 | 406.8 | 5% | 20.34 | 427.14
5. | Smoczek uspokajający dla wcześniaków |  |  |  | 60 | 0 | 0 | 1 szt. | 4.3 | 4.52 | 0 | 5% | 0 | 0
[9 empty] | RAZEM: | RAZEM: | 7068.4 |  | 460.82 | 7529.22
Wartość netto (słownie): ……………...……………………...……………………….
Wartość brutto (słownie): …………….…………….………………………….……..
Zamawiający wymaga dostarczenia próbek dla każdej pozycji w zadaniu - po 3 szt.
Zadanie nr 7 - Okularki do fototerapii I |  |  |  | PN/23SM/05/2023/J WARDA
Lp. | Nazwa | Wymiary | Nr katalogowy | Producent / Nazwa handlowa | Ilość z poprzedniego postępowania | Zużycie za ostatnie 12 miesięcy | Ilość do nowego postępowania 12 miesięcy | J.m. | Cena jednostkowa netto zgodnie z j.m. (PLN) | Cena jednostkowa netto zgodnie z j.m. +5% rezerwy (PLN) | Wartość netto | VAT (%) | Kwota podatku | Wartość brutto
A | B | C | D | E |  |  | F | g | H |  | I | J | K | L
1 | Ergonomiczne okularki do fototerapii wykonane są z bardzo miękkiej, łatwo dopasowującej się i przezroczystej folii poliuretanowej pokrytej z jednej strony miękką, silikonową powierzchnią (nie klej). Okularki są przeznaczone do stosowania u pacjentów z wrażliwą i delikatną skórą, takich jak noworodki; zapewniają skuteczne umiejscowienie oraz całkowicie bezbolesne ich zdjęcie. Delikatna przyczepność żelowej warstwy silikonowej zapewnia właściwą ochronę oczu podczas całego procesu fototerapii; można używać wielokrotnie dla jednego pacjenta. Nie zawierają lateksu. Nie zawierają kleju. Dzięki zastosowaniu czarnego materiału o wysokiej gęstości, okularki zatrzymują całkowicie światło zewnętrzne. Materiał mający kontakt z okiem jest czystą bawełną bez dodatku barwników. Trzy rozmiary okularków | DROBNY 90 mm x 38,5 mm MAŁY 110 mm x 47 mm ŚREDNI 130 mm x 60 mm |  |  | 12 | 0 | 0 | op. a'50 szt | 650 | 682.5 | 0 | 8% | 0 | 0
[9 empty] | RAZEM: | RAZEM: | 0 |  | 0 | 0
Wartość netto (słownie): ……………...……………………...……………………….
Wartość brutto (słownie): …………….…………….………………………….……..
Zamawiający wymaga dostarczenia próbek dla poz. 1 i 2 w ilości po 2 szt.
Zadanie nr 8 - Okularki do fototerapii II |  |  |  | PN/23SM/05/2023/I ZARYS
Lp. | Nazwa | Wymiary | Nr katalogowy | Producent / Nazwa handlowa | Ilość z poprzedniego postępowania | Zużycie za ostatnie 12 miesięcy | Ilość do nowego postępowania 12 miesięcy | J.m. | Cena jednostkowa netto zgodnie z j.m. (PLN) | Cena jednostkowa netto zgodnie z j.m. +5% rezerwy (PLN) | Wartość netto | VAT (%) | Kwota podatku | Wartość brutto
A | B | C | D | E |  |  | F | g | H |  | I | J | K | L
1. | okularki do fototerapii bez lateksu. zapewniają optymalny komfort i ochronę pacjentów podczas zabiegów fototerapii. Jednoczęściowa, Y – kształtna, konstrukcja ma dwa punkty mocowania, które można regulować niezależnie; zapobiega to niechcianym ruchom i pozwala na idealne dopasowanie. Specjalna podkładka chroniąca oczy przed światłem ultrafioletowym została ergonomicznie zaprojektowana, aby zapobiegać wyciekom światła. Regulowany pasek dla optymalnego komfortu. Większa podkładka pod oczy dla mniejszego nacisku i lepszej ochrony przed promieniowaniem UV. Bez lateksu | Regular (32-38cm) |  |  | 600 | 900 | 900 | szt. | 4.38 | 4.6 | 4140 | 8% | 331.2 | 4471.2
2. | okularki do fototerapii bez lateksu. zapewniają optymalny komfort i ochronę pacjentów podczas zabiegów fototerapii. Jednoczęściowa, Y – kształtna, konstrukcja ma dwa punkty mocowania, które można regulować niezależnie; zapobiega to niechcianym ruchom i pozwala na idealne dopasowanie. Specjalna podkładka chroniąca oczy przed światłem ultrafioletowym została ergonomicznie zaprojektowana, aby zapobiegać wyciekom światła. Regulowany pasek dla optymalnego komfortu. Większa podkładka pod oczy dla mniejszego nacisku i lepszej ochrony przed promieniowaniem UV. Bez lateksu | Preemie (26,5-32cm) |  |  | 100 | 100 | 100 | szt. | 4.4 | 4.62 | 462 | 8% | 36.96 | 498.96
[9 empty] | RAZEM | RAZEM | 4602 |  | 368.16 | 4970.16
Wartość netto (słownie): ……………...……………………...……………………….
Wartość brutto (słownie): …………….…………….………………………….……..
Zamawiający wymaga dostarczenia próbek dla poz. 1 i 2 w ilości po 2 szt.
Zadanie nr 9 - Pokrowce do fototerapii I |  | DUTCHMED |  | PN/23SM/05/2023/E Dutchmed
Lp. | Nazwa | Wymiary | Nr katalogowy | Producent / Nazwa handlowa | Ilość z poprzedniego postępowania | Zużycie za ostatnie 12 miesięcy | Ilość do nowego postępowania 12 miesięcy | J.m. | Cena jednostkowa netto zgodnie z j.m. (PLN) | Cena jednostkowa netto zgodnie z j.m. +5% rezerwy (PLN) | Wartość netto | VAT (%) | Kwota podatku | Wartość brutto
A | B | C | D | E |  |  | F | g | H |  | I | J | K | L
1 | Pokrowiec do lampy do fototerapii łóżeczkowej do lampy ATOM BILI THERAPY | rozm. L |  |  | 10 | 1 | 1 | op. a'50 szt. | 1500 | 1575 | 1575 | 8% | 126 | 1701
[9 empty] | RAZEM: | RAZEM: | 1575 |  | 126 | 1701
Wartość netto (słownie): ……………...……………………...……………………….
Wartość brutto (słownie): …………….…………….………………………….……..
Zamawiający wymaga dostarczenia próbek w ilości - 2 szt.
Zadanie nr 26 - Pokrowce do fototerapii II |  |  |  | PN/23SM/05/2023/G PROMED
Lp. | Nazwa | Rozmiar | Nr katalogowy | Producent / Nazwa handlowa | Ilość z poprzedniego postępowania | Zużycie za ostatnie 12 miesięcy | Ilość na 12 miesięcy | J.m. | Cena jednostkowa netto zgodnie z j.m. (PLN) | Cena jednostkowa netto zgodnie z j.m. (PLN) | Wartość netto [PLN] | VAT (%) | Kwota podatku [PLN] | Wartość brutto [PLN]
A | B | C | D | E |  |  | F | G | H | H | I | J | K | L
1 | Pokrowce do fototerapii do lampy łóżeczkowej Neo Blue Cozy |  |  |  | 18 | 4 | 4 | op. a'50 szt. | 1300 | 1365 | 5460 | 8% | 436.8 | 5896.8
2 | Pokrowce do fototerapii do lampy łóżeczkowej Neo Blanket |  |  |  | 18 | 3 | 3 | op. a'50 szt. | 1800 | 1890 | 5670 | 8% | 453.6 | 6123.6
[9 empty] | RAZEM: | RAZEM: | 11130 |  | 890.4 | 12020.4
Wartość netto (słownie): ……………...……………………...………………………. | bar: F
Wartość brutto (słownie): …………….…………….………………………….…….. | bar: F
Zamawiający wymaga dostarczenia próbek w ilości - 2 szt. | bar: F
Zadanie nr 10 - Chusteczki nawilżane |  | nowe |  | brak ofert | bar: F
Lp. | Nazwa | Wymiary | Nr katalogowy | Producent / Nazwa handlowa | Ilość z poprzedniego postępowania | Zużycie za ostatnie 12 miesięcy | Ilość do nowego postępowania 12 miesięcy | J.m. | Cena jednostkowa netto zgodnie z j.m. (PLN) | Cena jednostkowa netto zgodnie z j.m. +5% rezerwy (PLN) | Wartość netto | VAT (%) | Kwota podatku | Wartość brutto
A | B | C | D | E |  |  | F | g | H |  | I | J | K | L
1 | Chusteczki nawilżane do bezpiecznej pielęgnacji i oczyszczania delikatnej skóry dzieci i niemowląt, w tym noworodków oraz wcześniaków. Skład - woda 99,9%. Nie zawierają alkoholu, barwników, parabenów, silikonów, substancji zapachowych. Ilość chusteczek w opakowaniu - 60 sztuk. |  |  |  | 150 | 3043 | 3043 | op. a'60 szt. | 5 | 5.25 | 15975.75 | 23% | 3674.42 | 19650.17
[9 empty] | RAZEM: | RAZEM: | 15975.75 |  | 3674.42 | 19650.17
Wartość netto (słownie): ……………...……………………...………………………. | bar: F
Wartość brutto (słownie): …………….…………….………………………….…….. | bar: F
Zadanie nr 11 - Osłonki na termometr
Lp. | Nazwa | Wymiary | Nr katalogowy | Producent / Nazwa handlowa | Ilość z poprzedniego postępowania | Zużycie za ostatnie 12 miesięcy | Ilość do nowego postępowania 12 miesięcy | J.m. | Cena jednostkowa netto zgodnie z j.m. (PLN) | Cena jednostkowa netto zgodnie z j.m. +5% rezerwy (PLN) | Wartość netto | VAT (%) | Kwota podatku | Wartość brutto
A | B | C | D | E |  |  | F | g | H |  | I | J | K | L
1. | Osłonki na termometr - jednorazowego użytku, podwójna osłona zapewniająca ochronę, wewnętrzna osłonka osłania termometr podczas pomiaru zaponiegając kontaminacji termometru, zwenętrzna osłonka stosowana do higienicznego usunięcia wewnętrznej osłonki, która miała kontakt z termometrem i skórą pacjenta. | 150 x 35 mm |  |  | 0 | 0 | 2 | op. a'1000 szt. | 111.62 | 117.2 | 223.24 | 23% | 51.35 | 274.59
[9 empty] | RAZEM | RAZEM: | 223.24 |  | 51.35 | 274.59
Wartość netto (słownie): ……………...……………………...……………………….
Wartość brutto (słownie): …………….…………….………………………….……..
Zamawiający wymaga dostarczenia próbek w ilości 2 szt.
Zadanie nr 12 – Wielorazowy czujnik temperatury noworodkowy
Lp. | Nazwa | Wymiary | Nr katalogowy | Producent / Nazwa handlowa | Ilość z poprzedniego postępowania | Zużycie za ostatnie 12 miesięcy | Ilość do nowego postępowania 12 miesięcy | J.m. | Cena jednostkowa netto zgodnie z j.m. (PLN) | Cena jednostkowa netto zgodnie z j.m. +5% rezerwy (PLN) | Wartość netto | VAT (%) | Kwota podatku | Wartość brutto
A | B | C | D | E |  |  | F | g | H |  | I | J | K | L
1. | Wielorazowy czujnik temperatury rektalno przełykowy noworodkowy kompatybilny z posiadanymi na oddziale monitorami Philips MX 500 | nie dotyczy |  |  | 0 | 0 | 5 | szt. | 168 | 176.4 | 840 | 8% | 67.2 | 907.2
2. | Wielorazowy czujnik temperatury naskórny dla noworodków kompatybilny z posiadanymi na oddziale monitorami Philips MX 500 | nie dotyczy |  |  | 0 | 0 | 5 | szt. | 168 | 176.4 | 840 | 8% | 67.2 | 907.2
[9 empty] | RAZEM | RAZEM: | 1680 |  | 134.4 | 1814.4
Wartość netto (słownie): ……………...……………………...……………………….
Wartość brutto (słownie): …………….…………….………………………….……..
Zamawiający wymaga dla dostarczenia próbek po 2 szt. dla każdej pozycji
Zadanie nr 13 - Taśma do kinezyterapii, tzw. tejp
Lp. | Nazwa | Wymiary | Nr katalogowy | Producent / Nazwa handlowa | Ilość z poprzedniego postępowania | Zużycie za ostatnie 12 miesięcy | Ilość do nowego postępowania 12 miesięcy | J.m. | Cena jednostkowa netto zgodnie z j.m. (PLN) | Cena jednostkowa netto zgodnie z j.m. +5% rezerwy (PLN) | Wartość netto | VAT (%) | Kwota podatku | Wartość brutto
A | B | C | D | E |  |  | F | g | H |  | I | J | K | L
1. | Taśma do kinezyterapii, tzw. tejp - wyrób medyczny lub wyrób medyczny do diagnostyki in-vitro Plaster dla skóry wrażliwej; przeznaczony dla alergików, dzieci i osób starszych. Hipoalergiczne i pozbawione lateksu. Grubość i ciężar zbliżony do właściwości skóry; Materiał posiada pory, dzięki czemu przepuszcza wodę i powietrze; Rozciągliwość tylko w jednym kierunku –wzdłuż- 130 - 140% (podobnie jak skóra); Taśmy wykonane z wysokiej jakości bawełny z warstwą 100% akrylu (ma to zagwarantować hipoalergiczność, odprowadzanie wilgotności skóry oraz szybkie wysychanie plastra po zamoczeniu); Hipoalergiczne, wodoodporne - mogą być używane przez kilka dni (3 – 6 dni); Klej akrylowy aktywowany ciepłem, zwiększa swoje właściwości przylepne wraz z czasem; Nie zawiera lateksu i substancji leczniczych | Rozmiar 1 rolki: 5 cm x 5 m |  |  | 0 | 0 | 12 | rolka a'5 m | 36.5772 | 38.41 | 438.93 | 23% | 100.95 | 539.88
[9 empty] | RAZEM | RAZEM: | 438.93 |  | 100.95 | 539.88
Wartość netto (słownie): ……………...……………………...……………………….
Wartość brutto (słownie): …………….…………….………………………….……..
Zadanie nr 14 - Papierowa taśma pomiarowa - centymetr |  |  | 300 sztuk na cały rok??? |  |  |  | H: cena za 500
Lp. | Nazwa | Wymiary | Nr katalogowy | Producent / Nazwa handlowa | Ilość z poprzedniego postępowania | Zużycie za ostatnie 12 miesięcy | Ilość do nowego postępowania 12 miesięcy | J.m. | Cena jednostkowa netto zgodnie z j.m. (PLN) | Cena jednostkowa netto zgodnie z j.m. +5% rezerwy (PLN) | Wartość netto | VAT (%) | Kwota podatku | Wartość brutto
A | B | C | D | E |  |  | F | g | H |  | I | J | K | L
1. | Papierowa taśma pomiarowa, jednorazowego użytku, do pomiaru obwodów ciała. Zakres pomiaru: 0 - 100 cm, Podziałka wzrostomierza: 1 mm | 25 x 1 x 1020 mm (+/-10%) |  |  | 0 | 0 | 300 | szt. | 0.43902 |  | 131.71 | 23% | 30.29 | 162
[9 empty] | RAZEM |  | 131.71 |  | 30.29 | 162
Wartość netto (słownie): ……………...……………………...……………………….
Wartość brutto (słownie): …………….…………….………………………….……..
Zadanie nr 16 - Łyżka laryngoskopowa światłowodowa |  |  |  | poz. 2 jaki rozm???
Lp. | Nazwa | Wymiary | Nr katalogowy | Producent / Nazwa handlowa | Ilość z poprzedniego postępowania | Zużycie za ostatnie 12 miesięcy | Ilość do nowego postępowania 12 miesięcy | J.m. | Cena jednostkowa netto zgodnie z j.m. (PLN) | Cena jednostkowa netto zgodnie z j.m. +5% rezerwy (PLN) | Wartość netto | VAT (%) | Kwota podatku | Wartość brutto
A | B | C | D | E |  |  | F | g | H |  | I | J | K | L
1. | Łyżka laryngoskopowa światłowodowa rozmiar 00 i 0 i 1, łyżka prosta typu Miller stosowana do procedury intubacji. Wykonana z medycznej stali nierdzewnej. Konstrukcja przeznaczona do pełnej sterylizacji, kompatybilna ze wszystkimi uchwytami laryngoskopowymi wg Zielonego oznaczenia (Green standard 7376/3). Możliwość sterylizacji w parze wodnej nasyconej 134 stopnie, ekspozycja 7 minut, suszenie 25 minut. | rozmiar 00 i 0 i 1 |  |  | 0 | 0 | 10 | szt. |  | 0 | 0 | 8% | 0 | 0
2. | Łyżka laryngoskopowa światłowodowa rozmiar , łyżka w kształcie zakrzywionej łopatki typu Macintosh stosowana do procedury intubacji. Wykonana z medycznej stali nierdzewnej. Konstrukcja przeznaczona do pełnej sterylizacji, kompatybilna ze wszystkimi uchwytami laryngoskopowymi wg Zielonego oznaczenia (Green standard 7376/3). Możliwość sterylizacji w parze wodnej nasyconej 134 stopnie, ekspozycja 7 minut, suszenie 25 minut. |  |  |  | 0 | 0 | 10 | szt. |  | 0 | 0 | 8% | 0 | 0
[9 empty] | RAZEM | RAZEM: | 0 |  | 0 | 0
Wartość netto (słownie): ……………...……………………...……………………….
Wartość brutto (słownie): …………….…………….………………………….……..
Zadanie nr 17 - Przylepiec piankowy
Lp. | Nazwa | Wymiary | Nr katalogowy | Producent / Nazwa handlowa | Ilość z poprzedniego postępowania | Zużycie za ostatnie 12 miesięcy | Ilość do nowego postępowania 12 miesięcy | J.m. | Cena jednostkowa netto zgodnie z j.m. (PLN) | Cena jednostkowa netto zgodnie z j.m. +5% rezerwy (PLN) | Wartość netto | VAT (%) | Kwota podatku | Wartość brutto
A | B | C | D | E |  |  | F | g | H |  | I | J | K | L
1. | Przylepiec piankowy chirurgiczny 2,5 cm X 2,5 m | 2,5 cm X 2,5 m |  |  | 0 | 0 | 12 | op. a'12 sztuk | 210.1111 | 220.62 | 2521.33 | 8% | 201.71 | 2723.04
[9 empty] | RAZEM | RAZEM: | 2521.33 |  | 201.71 | 2723.04
Wartość netto (słownie): ……………...……………………...……………………….
Wartość brutto (słownie): …………….…………….………………………….……..
Zamawiający wymaga dostarczenia próbek dla każdej pozycji w zadaniu - 2 sztuki
Zadanie nr 18 - Akcesoria do histeroskopu
Lp. | Nazwa | Wymiary | Nr katalogowy | Producent / Nazwa handlowa | Ilość z poprzedniego postępowania | Zużycie za ostatnie 12 miesięcy | Ilość do nowego postępowania 12 miesięcy | J.m. | Cena jednostkowa netto zgodnie z j.m. (PLN) | Cena jednostkowa netto zgodnie z j.m. +5% rezerwy (PLN) | Wartość netto | VAT (%) | Kwota podatku | Wartość brutto
A | B | C | D | E |  |  | F | g | H |  | I | J | K | L
1. | Dreny wielorazowe (węże płuczące) do histeroskopu Aesculap. Wielorazowy płuczący dren silikonowy, autoklawowalny do pompy wielospecjalistycznej z czujnikiem na 20 cykli użycia/sterylizacji. | nie dotyczy |  |  | 0 | 0 | 20 | szt. | 1390 | 1459.5 | 27800 | 8% | 2224 | 30024
2. | Nożyczki do histeroskopii, nożyczki półsztywne śr. 1,6 mm/5Ch, ostre, dł. Robocza 330 mm | śr. 1,6 mm/5Ch, ostre, dł. Robocza 330 mm |  |  | 0 | 0 | 15 | szt. | 1780 | 1869 | 26700 | 8% | 2136 | 28836
[9 empty] | RAZEM | RAZEM: | 54500 |  | 4360 | 58860
Wartość netto (słownie): ……………...……………………...……………………….
Wartość brutto (słownie): …………….…………….………………………….……..
Zadanie nr 19 – Akcesoria do dezynfekcji parowej butelek i elementów laktatora
Lp. | Nazwa | Wymiary | Nr katalogowy | Producent / Nazwa handlowa | Ilość z poprzedniego postępowania | Zużycie za ostatnie 12 miesięcy | Ilość do nowego postępowania 12 miesięcy | J.m. | Cena jednostkowa netto zgodnie z j.m. (PLN) | Cena jednostkowa netto zgodnie z j.m. +5% rezerwy (PLN) | Wartość netto | VAT (%) | Kwota podatku | Wartość brutto
A | B | C | D | E |  |  | F | g | H |  | I | J | K | L
1. | Torebka do dezynfekcji parowej w kuchence mikrofalowej. Torebka do 20 krotnego procesu dezynekcji termicznej akcesoriów laktacyjnych, przeprowadzanaego w kuchence mikrofalowej Instrukcja obsługi na każdej torebce w jezyku polskim | nie dotyczy |  |  | 0 | 0 | 1000 | szt. | 8 | 8.4 | 8000 | 8% | 640 | 8640
[9 empty] | RAZEM | RAZEM: | 8000 |  | 640 | 8640
Wartość netto (słownie): ……………...……………………...……………………….
Wartość brutto (słownie): …………….…………….………………………….……..
Zadanie nr 20 - Olejki do aromaterapii |  |  |  | czy brak atestów itp.???? Czy to odpowiedni opis?
Lp. | Nazwa | Wymiary | Nr katalogowy | Producent / Nazwa handlowa | Ilość z poprzedniego postępowania | Zużycie za ostatnie 12 miesięcy | Ilość do nowego postępowania 12 miesięcy | J.m. | Cena jednostkowa netto zgodnie z j.m. (PLN) | Cena jednostkowa netto zgodnie z j.m. +5% rezerwy (PLN) | Wartość netto | VAT (%) | Kwota podatku | Wartość brutto
A | B | C | D | E |  |  | F | g | H |  | I | J | K | L
1. | Olejek do aromaterapii. Do wyboru minimum lawendowy, szałwiowy, cytrusowe,atestowany, hypoalergiczny. | nie dotyczy |  |  | 0 | 0 | 300 | szt. | 49 | 51.45 | 14700 | 23% | 3381 | 18081
[9 empty] | RAZEM | RAZEM: | 14700 |  | 3381 | 18081
Wartość netto (słownie): ……………...……………………...……………………….
Wartość brutto (słownie): …………….…………….………………………….……..
Zadanie nr 21 - Taśmy rehabilitacyjne do kinesiotapingu
Lp. | Nazwa | Wymiary | Nr katalogowy | Producent / Nazwa handlowa | Ilość z poprzedniego postępowania | Zużycie za ostatnie 12 miesięcy | Ilość do nowego postępowania 12 miesięcy | J.m. | Cena jednostkowa netto zgodnie z j.m. (PLN) | Cena jednostkowa netto zgodnie z j.m. +5% rezerwy (PLN) | Wartość netto | VAT (%) | Kwota podatku | Wartość brutto
A | B | C | D | E |  |  | F | g | H |  | I | J | K | L
1. | Taśmy rehabilitacyjne do kinesiotapingu - Taśma przylepna o szer. 5 cm, dł. 17 m różne kolorowy, hypoalergiczna | szer. 5 cm, dł. 17 m |  |  | 0 | 0 | 10 | szt. | 130.4878 | 137.01 | 1304.88 | 23% | 300.12 | 1605
[9 empty] | RAZEM | RAZEM: | 1304.88 |  | 300.12 | 1605
Wartość netto (słownie): ……………...……………………...……………………….
Wartość brutto (słownie): …………….…………….………………………….……..
Zadanie nr 22 - Pasy gumowe do KTG
Lp. | Nazwa | Wymiary | Nr katalogowy | Producent / Nazwa handlowa | Ilość z poprzedniego postępowania | Zużycie za ostatnie 12 miesięcy | Ilość do nowego postępowania 12 miesięcy | J.m. | Cena jednostkowa netto zgodnie z j.m. (PLN) | Cena jednostkowa netto zgodnie z j.m. +5% rezerwy (PLN) | Wartość netto | VAT (%) | Kwota podatku | Wartość brutto
A | B | C | D | E |  |  | F | g | H |  | I | J | K | L
1. | Pasy gumowe do KTG. Kolor niebieski, wymiary 6 x 130 cm. Wielokrotnego użytku. | 6 x 130 cm |  |  | 0 | 0 | 50 | komplet a'2 pasy | 44.22 | 46.43 | 2211 | 23% | 508.53 | 2719.53
[9 empty] | RAZEM | RAZEM: | 2211 |  | 508.53 | 2719.53
Wartość netto (słownie): ……………...……………………...……………………….
Wartość brutto (słownie): …………….…………….………………………….……..
Note on G62: Izabela Pytel: