## Załacznik 1A
Załącznik nr 1a do SWZ - formularz cenowy
Lp. | Opis | Cena jednostkowa netto | Ilość | Wartość netto | VAT | Wartość brutto
|  | PLN | szt. | PLN | % | PLN
1 | Mikrofon na gesiej szyi na mównice z przyciskiem do wyciszania |  | 1
2 | Głośnik sufitowy |  | 10
3 | Wzmacniacz audio |  | 1
4 | Procesor audio DSP |  | 1
5 | Odbiornik podwójny cyfrowy |  | 2
6 | Nadajnik "do ręki" z mikrofonem SM58 |  | 4
7 | Akumulator Li-Ion do nadajników SLXD |  | 4
8 | Ładowarka akumulatorów systemu SLXD |  | 2
9 | Dookólna antena szerokopasmowa |  | 2
10 | Kabel antenowy BNC-BNC 15,2m |  | 4
11 | Aktywny wzmacniacz antenowy (470-900 MHz) |  | 2
12 | Pasywny splitter antenowy |  | 2
13 | Monitor 98" UHD/4K, jasność 450 cd/m2, błyszcząca matryca |  | 1
14 | Uchwyt stały, płaski, ścienny |  | 1
15 | Monitor 65" UHD/4K, jasność 350 cd/m2, błyszcząca matryca |  | 3
16 | Uchwyt stały, płaski, ścienny |  | 3
17 | Nadajnik AV-over-IP, wejście HDMI 2.0, 4K/60 Hz 4:4:4, ultra niska latencja |  | 2
18 | Odbiornik AV-over-IP, wyjście HDMI 2.0, 4K/60 Hz 4:4:4, ultra niska latencja |  | 4
19 | Manager systemu AV-over-IP |  | 1
20 | Przełącznik sieciowy 40 portowy, 1G, PoE 480W |  | 1
21 | Procesor sterujący wyposażony w porty RS-232, IR, oraz LAN |  | 1
22 | Dotykowy panel sterujący 3,5", do montażu w mównicy |  | 1
23 | Dotykowy panel sterujący 7", ścienny |  | 1
24 | Zestaw montażowy dla nadajników AV-over-IP |  | 2
25 | Przyłącze stołowe mocowane do krawędzi stołu |  | 2
26 | Szafka rack 18U, z osprzętem |  | 1
27 | Programowanie systemu sterowania; uruchomienie systemu AV |  | 1
28 | Dostawa, montaż, okablowanie |  | 1
SUMA |  |  |  | 0 |  | 0

## IEiT_Przedmiar (hidden)
Budynek Biurowo-Socjalny
Wólka Kosowska, ul. Polna 6
Roboty elektryczne zewnętrzne, wewnętrzne i roboty teletechniczne
Przedmiar robót
Lp. | Wyszczególnienie robót | Jedn. | Ilość
I | INSTALACJE ELEKTRYCZNE ZEWNĘTRZNE
1 | KABLE RELACJI ROZDZIELNICA NN STACJI TRAFO - ZŁĄCZE SZR.1+ZK
1.1 | Wykop wraz z zasypaniem, podsypką i nadsypką piaskową na dno rowu kablowego i folią oznaczniową | m | 130
1.2 | 2x[4x(YKY 1x240mm2)] | m | 140
1.3 | Pole rozłącznikowe nn 630A - rozbudowa rozdzielnicy nN stacji TRAFO | kpl | 1
1.4 | Zarobienie i podłączenie kabla 2x[4x(YKY 1x240mm2)] | szt | 2
1.5 | Przepust kablowy wodo i gazoszczelny | szt | 1
1.6 | Badanie linii kablowej nn | szt | 2
2 | KABLE RELACJI AGREGAT 220KVA - ZŁĄCZE SZR.1+ZK
2.1 | Wykop wraz z zasypaniem, podsypką i nadsypką piaskową na dno rowu kablowego i folią oznaczniową | m | 10
2.2 | 4x(YKY 1x120mm2) | m | 10
2.3 | YKSY 7x2,5mm2 | m | 10
2.4 | Złącze SZR.1+ZK | szt | 1
2.5 | Zarobienie i podłączenie kabla 4x(YKY 1x120mm2) | szt | 2
2.6 | Zarobienie i podłączenie kabla YKSY 7x2,5mm2 | szt | 2
2.7 | Badanie linii kablowej nn | szt | 2
2.8 | Badanie kabli sterowniczych | szt | 1
3 | KABLE RELACJI SZR.1+ZK - ROZDZIELNICA NN RG
3.1 | Wykop wraz z zasypaniem, podsypką i nadsypką piaskową na dno rowu kablowego i folią oznaczniową | m | 30
3.2 | 2x[4x(YKY 1x240m2)] | m | 175
3.3 | YKSY 7x2,5m2 | m | 175
3.4 | Zarobienie i podłączenie kabla 2x[4x(YKY 1x240m2)] | szt | 2
3.5 | Zarobienie i podłączenie kabla YKSY 7x2,5mm2 | szt | 2
3.6 | Przepust kablowy wodo i gazoszczelny | szt | 2
3.7 | Badanie linii kablowej nn | szt | 2
3.8 | Badanie kabli sterowniczych | szt | 1
4 | ZASILANIE WARTOWNI (PORTIERNI) I KONTENERA
4.1 | Wykop wraz z zasypaniem, podsypką i nadsypką piaskową na dno rowu kablowego i folią oznaczniową | m | 30
4.2 | Rura osłonowa | m | 20
4.3 | YAKY 4x25mm2 | m | 160
4.4 | Zarobienie i podłączenie kabla YAKY 4x25mm2 | szt | 4
4.5 | Badanie linii kablowej nn | szt | 2
5 | ZASILANIE STANOWISKA ŁADOWANIA WÓZKÓW WIDŁOWYCH
5.1 | Wykop wraz z zasypaniem, podsypką i nadsypką piaskową na dno rowu kablowego i folią oznaczniową | m | 70
5.2 | Przepust pod drogą pożarową - SRS110 | m | 4
5.3 | DVK110 - zejścia kabla z sufitu podcienia do ziemi | m | 10
5.4 | YKY 5x120mm2 w rowie kablowym | m | 70
5.5 | YKY 5x120mm2 w rurze osłonowej | m | 14
5.6 | YKY 5x120mm2 na uchwytach w podcieniu i w hali magazynowej | m | 120
5.7 | YKY 5x120mm2 w korytku | m | 20
5.8 | Zarobienie i podłączenie kabla YKY 5x120mm2 | szt | 2
5.9 | Przepust kablowy wodo i gazoszczelny | szt | 1
5.10 | Badanie linii kablowej nn | szt | 1
II | INSTALACJE ELEKTRYCZNE WEWNĘTRZNE
1 | TRASY KABLOWE
1.1 | Kanał kablowy 295x50x60cm(DxSxG) - pod RG | m | 5
1.2 | SRS160 pod posadzką | m | 30
1.3 | K50H60 E90 z systemem zawiesi | m | 55
1.4 | K100H60 E90 z systemem zawiesi | m | 100
1.5 | D600H100 z systemem zawiesi | m | 3.5
1.6 | D600H60 z systemem zawiesi | m | 9
1.7 | K50H60 z systemem zawiesi | m | 5
1.8 | K100H60 z systemem zawiesi | m | 25
1.9 | K200H60 z systemem zawiesi | m | 155
1.10 | K300H60 z systemem zawiesi | m | 20
1.11 | K400H60 z systemem zawiesi | m | 280
1.12 | K100H60 na wspornikach dachowych | m | 125
1.13 | K200H60 z pokrywą na wspornikach dachowych | m | 125
1.14 | K100H60 z pokrywą na wspornikach dachowych | m | 5
1.15 | Przepust fajkowy | szt | 3
1.16 | Uszczelnienia ppoż | kpl | 1
2 | GŁÓWNE LINIE ZASILAJĄCE
2.1 | YKY 5x120mm2 - zasilanie BK | m | 10
2.2 | NHXH-J 5x25 PH90/E90 - zasilanie RGP | m | 10
2.3 | N2XH-J 5x70mm2 - zasilanie TS1/TS1-UPS i TS2/TS2-UPS | m | 150
2.4 | YKYżo5x35mm2 - zasilanie RPV-DC + RPV-AC | m | 80
2.5 | N2XH-J 5x50mm2 - zasilanie TW2 | m | 100
2.6 | N2XH-J 5x35mm2 - zasilanie TW1 | m | 40
2.7 | N2XH-J 5x16mm2 - zasilanie TU2.2, TU2.3, TE0.1, TE0.3, TE2.2, TE2.3 | m | 765
2.8 | N2XH-J 5x10mm2 - zasilanie TU2.1, TE0.2, TE1.1, TE1.2, TE1.3, TE2.1, TK | m | 545
2.9 | N2XH-J5x50mm2 - zasilanie zasilaczy UPS | m | 50
2.10 | Zarobienie i podłączenie kabla YKY 5x120mm2 | szt | 2
2.11 | Zarobienie i podłączenie kabla NHXH-J 5x25mm2 | szt | 2
2.12 | Zarobienie i podłączenie kabla N2XH-J 5x70mm2 | szt | 2
2.13 | Zarobienie i podłączenie kabla YKYżo5x35mm2 | szt | 2
2.14 | Zarobienie i podłączenie kabla N2XH-J 5x50mm2 | szt | 10
2.15 | Zarobienie i podłączenie kabla N2XH-J 5x35mm2 | szt | 2
2.16 | Zarobienie i podłączenie kabla N2XH-J 5x16mm2 | szt | 12
2.17 | Zarobienie i podłączenie kabla N2XH-J 5x10mm2 | szt | 14
3 | ROZDZIELNICE I TABLICE ROZDZIELCZE
3.1 | Rozdzielnica nN RG z SZR | szt | 1
3.2 | BK (100kvar) | szt | 1
3.3 | Rozdzielnica nN p.pożarowa RGP | szt | 1
3.4 | TE0.1 | szt | 1
3.5 | TE0.2 | szt | 1
3.6 | TE0.3 | szt | 1
3.7 | TE1.1 | szt | 1
3.8 | TE1.2 | szt | 1
3.9 | TE1.3 | szt | 1
3.10 | TE2.1 | szt | 1
3.11 | TE2.2 | szt | 1
3.12 | TE2.3 | szt | 1
3.13 | TK | szt | 1
3.14 | TS.1/UPS z BYPASS | szt | 1
3.15 | TS.2/UPS z BYPASS | szt | 1
3.16 | 7xUPS S=50kVA | szt | 2
3.17 | TW1 | szt | 1
3.18 | TW2 | szt | 1
4 | INSTALACJA SIŁY I GNIAZD WTYKOWYCH
4.1 | NHXH-J 5x4 PH90/E90 | m | 1050
4.2 | NHXH-J 3x4 PH90/E90 | m | 290
4.3 | NHXH-J 5x10 PH90/E90 | m | 120
4.4 | HDGs 3x2,5 PH90/E90 (SZR-RPV - DC + RPV-AC) | m | 80
4.5 | HDGs 3x2,5 PH90/E90 - okablowanie przycisków PP-x/UPS | m | 190
4.6 | HDGs 3x2,5 PH90/E90 - okablowanie przycisków PP-x, PP-K | m | 270
4.7 | Puszka rozgałęźna E90 | szt | 2
4.8 | Uchwyty kablowe E90 | kpl | 1
4.9 | Przycisk przeciwpożarowego wyłącznika prądu PP-x/UPS | szt | 3
4.10 | Przycisk przeciwpożarowego wyłącznika prądu PP-x | szt | 3
4.11 | Przycisk p.poż wył. prądu kotłowni gazowej PP-K | szt | 1
4.12 | Gn. 230V/16A p/t | szt | 119
4.13 | Gn. 230V/16A podwójne p/t | szt | 14
4.14 | Gn. 230V/16A bryzgoszczelne p/t | szt | 10
4.15 | Gn. 230V/16A potrójne p/t | szt | 10
4.16 | Gn. 230V/16A hermetyczne p/t | szt | 3
4.17 | Gn. 400V/16A hermetyczne n/t | szt | 33
4.18 | PEL ścienny 2x230V+ 2x230V DATA + 4xRJ45 | szt | 12
4.19 | PEL ścienny 4x230V+ 4x230V DATA + 8xRJ45 | szt | 27
4.20 | Puszka podłogowa 6xM45 do betonu | szt | 25
4.21 | PEL w puszce podłogowej 2x230V+ 2x230V DATA + 4xRJ45 | szt | 25
4.22 | Puszki behalogenowe instalacyjne natynkowe o śr. 80 mm | szt | 250
4.23 | Rurka bezhalogenowa o śred.28 układana n/t | m | 300
4.24 | Rurka bezhalogenowa o śred.22 układana n/t | m | 600
4.25 | Rura 750N ∅32mm w posadzce | m | 250
4.26 | Rurka UV o sred. 32mm | m | 50
4.27 | YKYżo5x6mm2 | m | 110
4.28 | YKYżo5x4mm2 | m | 330
4.29 | YKYżo5x2,5mm2 | m | 240
4.30 | YKYżo3x2,5mm2 | m | 350
4.31 | NHXMH-J 5x2,5mm2 | m | 1050
4.32 | NHXMH-J 3x2,5mm2 | m | 7000
4.33 | NHXMH-J 3x1,5mm2 | m | 2000
5 | INSTALACJA OŚWIETLENIA PODSTAWOWEGO
5.1 | A1 - COSMO APEX 1060.LED 840 7500lm 47W | szt | 74
5.2 | A2 - COSMO APEX 1060.LED 840 4000lm 27W | szt | 29
5.3 | A3 - COSMO ECLIPSE 1060.LED 840 6400lm CLEAR 50W | szt | 8
5.4 | B1 - FLAT LED 595 LED 840 4100lm OPAL IP44 41W | szt | 18
5.5 | C1 - CANOS 190.LED 840 2500lm OPAL IP44 23W | szt | 218
5.6 | C2 - CANOS 190.LED 840 1600lm OPAL IP44 14W | szt | 38
5.7 | D1 - ICE 530 LED.840 1500lm IP44 21W | szt | 70
5.8 | E1 - DNCE215.LED 840 2500lm OPAL 23W | szt | 8
5.9 | F1 - RING 870 LED 840 3500lm 50W IP20 DALI | szt | 23
5.10 | F2 - RING 740 LED 830 2900lm 42W IP20 DALI | szt | 15
5.11 | G1 - FX45 DK 1626 LED 840 4500lm DALI 33W | szt | 55
5.12 | H1 - FX45 DK 1626 LED 840 4500lm 33W | szt | 81
5.13 | H2 - FX45 DK 2166 LED 840 6000lm 44W | szt | 7
5.14 | I1 - LUNA LED 1250.LED 840 4000lm OPAL 70W | szt | 20
5.15 | I2 - LUNA LED 950.LED 840 4000lm OPAL 88W | szt | 6
5.16 | J1 - FX45 OP 1519.LED 840 3000lm 27W | szt | 35
5.17 | K1 - S4000 LED WALL 530.LED 840 1000lm OPAL 10W | szt | 0
5.18 | S1 - STRUKTURA FX45 OP 16000lm 81W | szt | 9
5.19 | Z1 - BARC 24303K4 1050lm | szt | 29
5.20 | ŁĄCZNIK OŚWIETLENIA PODWÓJNY p/t | szt | 33
5.21 | ŁĄCZNIK OŚWIETLENIA POJEDYNCZY p/t | szt | 9
5.22 | ŁĄCZNIK OŚWIETLENIA POJEDYNCZY HERMETYCZNY p/t | szt | 25
5.23 | ŁĄCZNIK OŚWIETLENIA POJEDYNCZY SCHODOWY p/t | szt | 2
5.24 | ŁĄCZNIK OŚWIETLENIA POJEDYNCZY SCHODOWY HERMETYCZNY p/t | szt | 6
5.25 | CZUJNIK RUCHU I OBECNOŚCI p/t | szt | 128
5.26 | ŁĄCZNIK OŚWIETLENIA ASTABILNY (PRZYCISK) | szt | 13
5.27 | Puszki behalogenowe instalacyjne natynkowe o śr. 80 mm | szt | 250
5.28 | Rurka bezhalogenowa o śred.28 układana n/t | m | 160
5.29 | NHXMH-J 5x4mm2 | m | 280
5.30 | Rurka bezhalogenowa o śred.18 układana n/t | m | 3700
5.31 | NHXMH-J 4x1,5mm2 | m | 7350
5.32 | NHXMH-J 3x1,5mm2 | m | 3700
5.33 | YDY 2x1,5mm2 | m | 400
6 | INSTALACJA OŚWIETLENIA AWARYJNEGO
6.1 | EM1 - OP3-G 1x3 TC1 VWD | szt | 43
6.2 | EM2 - POINT LED AW-G 1x2 TC 1 VWD | szt | 100
6.3 | EM3 - LUD G 1x3 TC 1 VWD | szt | 16
6.4 | EM4 - LUN G 1x3 TC 1 VWD | szt | 35
6.5 | EM5 - VUN-G 1x3 TC 1 VWD | szt | 4
6.6 | EM6 - LUN G 1x3 TC 1 WD | szt | 4
6.7 | EMZ - OP3-G 4x1 TC 1 WD N | szt | 6
6.8 | EW1 - OP1-G 1,2 TC 1 | szt | 74
6.9 | EW2 - VSN-G 1,2 TC 1 | szt | 25
6.10 | Puszki instalacyjne natynkowe o śr. 80 mm | szt | 75
6.11 | Rurka RB18 układana n/t | m | 1800
6.12 | NHXMH-J 4x1,5mm2 | m | 1250
6.13 | NHXMH-J 3x1,5mm2 | m | 1200
7 | INSTALACJA FOTOWOLTAICZNA
7.1 | Podkonstrukcja dla rozdzielnicy RPV i inwertera | szt | 1
7.2 | Rozdzielnica RPV-AC+DC | szt | 1
7.3 | Inwerter SolarEdge SE50K | szt | 1
7.4 | Konstrukcja montażowa wykonana z aluminium oraz stali nierdzewnej. System balastowy z dedykowaną platformą balastu. | szt | 111
7.5 | Moduł fotowoltaiczny Jolywood JW-HD144N 9BB, Half-Cut | szt | 111
7.6 | Otymalizator mocy PW950 | szt | 56
7.7 | Rurka UV o sred. 32mm | m | 60
7.8 | Kable solarne odporne na promieniowanie UV o przekroju 6mm2 | m | 850
7.9 | Złączki w standardzie MC4 lub sunclix | szt | 100
8 | INSTALACJA POŁĄCZEŃ WYRÓWNAWCZYCH
8.1 | Płaskownik FeZn 30x4 na uchwytach ściennych - GSW w pom. RG | m | 20
8.2 | Lokalna szyna wyrównawcza LSW | szt | 10
8.3 | LGy25mm2 | m | 850
8.4 | LGy6mm2 | m | 400
8.5 | LGy2,5mm2 | m | 300
8.6 | Opaski uziemiające | szt | 30
9 | INSTALACJA UZIEMIAJĄCA I ODGROMOWA
9.1 | Uziom fundamentowy FeZn 30x4 | m | 345
9.2 | Rura do prowadzenia instalacji odgromowej w ociepleniu - przewody odprowadzajace | m | 75
9.3 | DFeZn∅8mm na uchwytach ściennych - przewody odprowadzajace | m | 75
9.4 | DFeZn∅8mm na uchwytach parapetowych | m | 280
9.5 | DFeZn∅8mm na uchwytach dachowych | m | 390
9.6 | Maszt odgromowy na podstawie betonowej (trójnogu) h=3m | szt | 8
9.7 | Maszt odgromowy na podstawie betonowej (trójnogu) h=3,5m | szt | 1
10 | POMIARY
10.1 | Pomiary instalacji uziemiającej | szt | 5
10.2 | Pomiar rezystancji izolacji obwód 3-fazowy | szt | 66
10.3 | Pomiar rezystancji izolacji obwód 1-fazowy | szt | 235
10.4 | Badanie wyłącznika różnicowo-prądowego | szt | 56
10.5 | Badanie i pomiary ochrony przeciwporażeniowej | szt | 224
10.6 | Pomiary kompensacji mocy biernej | szt | 1
10.7 | Pomiary oświetlenia podstawowego | kpl | 1
10.8 | Pomiary oświetlenia awaryjnego i ewakuacyjnego | kpl | 1
III | INSTALACJE TELETECHNICZNE
1 | INSTAALCJA ODDYMIANIA KLATEK SCHODOWYCH
1.1 | Centrala oddymiania 24V z akumulatorami UCS 6000 Wer. 4 - 16A (2x8A) + MPD60 + MKA60 | szt | 3
1.2 | Czujka pogodowa (wiatru/deszczu) CDW | szt | 3
1.3 | Optyczna czujka dymu DUR-40 | szt | 10
1.4 | Przycisk przewietrzania PP-62 | szt | 3
1.5 | Ręczny przycisk oddymiania PO-63 | szt | 10
1.6 | Puszka łączeniowa PIP-2AN | szt | 10
1.7 | Rurka RB16 układana n/t | m | 360
1.8 | Rurka karbowana UV 16mm2 | m | 45
1.9 | A - YTKSY 2x2x0,8 mm w rurce | m | 120
1.10 | B - HTKSHekw PH90 3x2x0,8 w rurce | m | 120
1.11 | C,D - HDGs PH90 3x2,5 mm² na uchwytach E90 | m | 135
1.12 | E - YDY 3x1,5 w rurce | m | 20
1.13 | F - YnTKSYekw 1x2x1,0 w rurce | m | 120
1.14 | Programowanie i uruchomienie systemu | szt | 3
2 | INSTALACJA LAN
2.1 | Szafa RACK 19" 42U | szt | 2
2.2 | Panel wentylacyjny 4x wentylator z termostatem 1U RACK 19" | szt | 2
2.3 | Listwa zasilająca RACK 19" | szt | 2
2.4 | Panel światłowodowy 12-włóknowy wyposazony | szt | 1
2.5 | Panel porządkujący 19" 1U | szt | 16
2.6 | Panel 24xRJ45 | szt | 16
2.7 | Moduł RJ45 kat.6 - montaż w panelu | szt | 384
2.8 | Kabel krosowy światłowodowy | szt | 12
2.9 | Kabel krosowy kat.6 | szt | 364
2.10 | Przełącznik 24-portowy | szt | 16
2.11 | D300H60 z systemem zawiesi | m | 12
2.12 | K200H60 z systemem zawiesi | m | 140
2.13 | Rura 750N ∅32mm w posadzce | m | 250
2.14 | Rurka bezhalogenowa o śred.28 układana n/t | m | 550
2.15 | Rurka bezhalogenowa typu peszel o sred.28mm | m | 50
2.16 | Kabel kat.6 UTP bezhalogenowy | m | 29000
2.17 | Moduł RJ45 - montaż w gnieździe | szt | 364
2.18 | Pomiar dynamiczny | szt | 364

## Oferta (2) (hidden)
ZAŁĄCZNIK NR 1
Lp. | Podstawa | Nr spec. technicz. | Opis robót | Jednostka | Obmiar | Cena jedn. | Wartość | Komentarz | R | R% | M | M% | S | S% | WR | WM | WS | WARTOŚĆ %RMS | #REF!
1 | 2 | 3 | 4 | 5 | 6 | 7 | 8
1 |  |  | INSTALACJE WEWNĘTRZNE
1.1 |  |  | Instalacje wewnętrzne elektryczne | [6 empty] | #REF! |  | #REF! |  | #REF! | 0 | 0 | 0 | #REF!
1.1.1 |  |  | Rozdzielnice elektryczne | [6 empty] | #REF! |  | #REF! |  | #REF! | 0 | 0 | 0 | #REF!
1 | KNNR 5 0405-05 | ST E | Rozdzielnica pożarowa Rgpoż | szt. | 1 | #REF! | #REF! |  | 3000 | #REF! | 30000 | #REF! |  | #REF! | 3000 | 30000 | 0 | #REF!
2 | KNNR 5 0405-05 | ST E | Rozdzielnica główna RG | szt. | 1 | #REF! | #REF! |  | 3600 | #REF! | 36000 | #REF! |  | #REF! | 3600 | 36000 | 0 | #REF!
3 | KNNR 5 0405-05 | ST E | Rozdzielnica elektryczna RA | szt. | 1 | #REF! | #REF! |  | 697.5 | #REF! | 4650 | #REF! |  | #REF! | 697.5 | 4650 | 0 | #REF!
4 | KNNR 5 0405-05 | ST E | Rozdzielnica elektryczna RB | szt. | 1 | #REF! | #REF! |  | 675 | #REF! | 4500 | #REF! |  | #REF! | 675 | 4500 | 0 | #REF!
5 | KNNR 5 0405-05 | ST E | Rozdzielnica elektryczna RC | szt. | 1 | #REF! | #REF! |  | 675 | #REF! | 4500 | #REF! |  | #REF! | 675 | 4500 | 0 | #REF!
6 | KNNR 5 0405-05 | ST E | Rozdzielnica elektryczna RK | szt. | 1 | #REF! | #REF! |  | 2970 | #REF! | 19800 | #REF! |  | #REF! | 2970 | 19800 | 0 | #REF!
7 | KNNR 5 0405-05 | ST E | Rozdzielnica elektryczna RKOT | szt. | 1 | #REF! | #REF! |  | 1770 | #REF! | 11800 | #REF! |  | #REF! | 1770 | 11800 | 0 | #REF!
8 | KNNR 5 0405-05 | ST E | Rozdzielnica elektryczna RA0 | szt. | 1 | #REF! | #REF! |  | 772.5 | #REF! | 5150 | #REF! |  | #REF! | 772.5 | 5150 | 0 | #REF!
9 | KNNR 5 0405-05 | ST E | Rozdzielnica elektryczna RA1 | szt. | 1 | #REF! | #REF! |  | 727.5 | #REF! | 4850 | #REF! |  | #REF! | 727.5 | 4850 | 0 | #REF!
10 | KNNR 5 0405-05 | ST E | Rozdzielnica elektryczna RA2 | szt. | 1 | #REF! | #REF! |  | 1365 | #REF! | 9100 | #REF! |  | #REF! | 1365 | 9100 | 0 | #REF!
11 | KNNR 5 0405-05 | ST E | Rozdzielnica elektryczna RB0 | szt. | 1 | #REF! | #REF! |  | 705 | #REF! | 4700 | #REF! |  | #REF! | 705 | 4700 | 0 | #REF!
12 | KNNR 5 0405-05 | ST E | Rozdzielnica elektryczna RB1 | szt. | 1 | #REF! | #REF! |  | 1005 | #REF! | 6700 | #REF! |  | #REF! | 1005 | 6700 | 0 | #REF!
13 | KNNR 5 0405-05 | ST E | Rozdzielnica elektryczna RB2 | szt. | 1 | #REF! | #REF! |  | 1380 | #REF! | 9200 | #REF! |  | #REF! | 1380 | 9200 | 0 | #REF!
14 | KNNR 5 0405-05 | ST E | Rozdzielnica elektryczna RC0 | szt. | 1 | #REF! | #REF! |  | 1380 | #REF! | 9200 | #REF! |  | #REF! | 1380 | 9200 | 0 | #REF!
15 | KNNR 5 0405-05 | ST E | Rozdzielnica elektryczna RC1 | szt. | 1 | #REF! | #REF! |  | 1380 | #REF! | 9200 | #REF! |  | #REF! | 1380 | 9200 | 0 | #REF!
16 | KNNR 5 0405-05 | ST E | Rozdzielnica elektryczna RBF1 | szt. | 1 | #REF! | #REF! |  | 810 | #REF! | 5400 | #REF! |  | #REF! | 810 | 5400 | 0 | #REF!
17 | KNNR 5 0405-05 | ST E | Rozdzielnica elektryczna RBF2 | szt. | 1 | #REF! | #REF! |  | 810 | #REF! | 5400 | #REF! |  | #REF! | 810 | 5400 | 0 | #REF!
18 | KNNR 5 0405-05 | ST E | Rozdzielnica elektryczna RBAV | szt. | 1 | #REF! | #REF! |  | 375 | #REF! | 2500 | #REF! |  | #REF! | 375 | 2500 | 0 | #REF!
|  |  | RAZEM 1.1.1 Rozdzielnice elektryczne |  |  |  | #REF! |  |  | #REF! |  | #REF! |  | #REF! | 0 | 0 | 0 | #REF!
1.1.2 |  |  | Bateria kondensatorów | [6 empty] | #REF! |  | #REF! |  | #REF! | 0 | 0 | 0 | #REF!
19 | KNNR 5 0405-05 | ST E | Bateria kondensatorów | szt. | 1 | #REF! | #REF! |  |  | #REF! | 6500 | #REF! |  | #REF! | 0 | 6500 | 0 | #REF!
|  |  | RAZEM 1.1.2 Bateria kondensatorów |  |  |  | #REF! |  |  | #REF! |  | #REF! |  | #REF! | 0 | 0 | 0 | #REF!
1.1.3 |  |  | Okablowanie | [6 empty] | #REF! |  | #REF! |  | #REF! | 0 | 0 | 0 | #REF!
20 | KNNR 5 0716-02 | ST E | Kabel N2XH-J 5x50mm2 | m | 90 | #REF! | #REF! |  | 25 | #REF! | 115 | #REF! |  | #REF! | 2250 | 10350 | 0 | #REF!
21 | KNNR 5 0716-02 | ST E | Kabel N2XH-J 5x70mm2 | m | 30 | #REF! | #REF! |  | 20 | #REF! | 162 | #REF! |  | #REF! | 600 | 4860 | 0 | #REF!
22 | KNNR 5 0716-02 | ST E | Kabel N2XH-J 5x25mm2 | m | 370 | #REF! | #REF! |  | 20 | #REF! | 62 | #REF! |  | #REF! | 7400 | 22940 | 0 | #REF!
23 | KNNR 5 0716-02 | ST E | Kabel N2XH-J 5x16mm2 | m | 100 | #REF! | #REF! |  | 15 | #REF! | 38 | #REF! |  | #REF! | 1500 | 3800 | 0 | #REF!
24 | KNNR 5 0716-02 | ST E | Kabel N2XH-J 5x10mm2 | m | 280 | #REF! | #REF! |  | 12 | #REF! | 29 | #REF! |  | #REF! | 3360 | 8120 | 0 | #REF!
25 | KNNR 5 0716-02 | ST E | Kabel N2XH-J 5x6mm2 | m | 100 | #REF! | #REF! |  | 12 | #REF! | 18 | #REF! |  | #REF! | 1200 | 1800 | 0 | #REF!
26 | KNNR 5 0716-02 | ST E | Kabel N2XH-J 5x4mm2 | m | 350 | #REF! | #REF! |  | 10 | #REF! | 11 | #REF! |  | #REF! | 3500 | 3850 | 0 | #REF!
27 | KNNR 5 0212-01 | ST E | Kabel N2XH-J 5x2,5mm2 | m | 1090 | #REF! | #REF! |  | 8 | #REF! | 7.9 | #REF! |  | #REF! | 8720 | 8611 | 0 | #REF!
28 | KNNR 5 0212-01 | ST E | Kabel N2XH-J 3x4mm2 | m | 150 | #REF! | #REF! |  | 8 | #REF! | 7.5 | #REF! |  | #REF! | 1200 | 1125 | 0 | #REF!
29 | KNNR 5 0212-01 | ST E | Kabel N2XH-J 3x2,5mm2 | m | 9700 | #REF! | #REF! |  | 4.5 | #REF! | 5 | #REF! |  | #REF! | 43650 | 48500 | 0 | #REF!
30 | KNNR 5 0212-01 | ST E | Kabel N2XH-J 3x1,5mm2 | m | 6880 | #REF! | #REF! |  | 4.5 | #REF! | 4 | #REF! |  | #REF! | 30960 | 27520 | 0 | #REF!
31 | KNNR 5 0212-01 | ST E | Kabel YKY 3x2,5mm2 | m | 30 | #REF! | #REF! |  | 4.5 | #REF! | 5 | #REF! |  | #REF! | 135 | 150 | 0 | #REF!
32 | KNNR 5 0212-01 | ST E | Kabel HDGs 2x1,5mm2 | m | 300 | #REF! | #REF! |  | 4.5 | #REF! | 4.5 | #REF! |  | #REF! | 1350 | 1350 | 0 | #REF!
33 | KNNR 5 0212-01 | ST E | Kabel NHXH 5x2,5mm2 | m | 100 | #REF! | #REF! |  | 4.5 | #REF! | 8.5 | #REF! |  | #REF! | 450 | 850 | 0 | #REF!
34 | KNNR 5 0212-01 | ST E | Kabel NHXH 2x1,5mm2 | m | 100 | #REF! | #REF! |  | 4.5 | #REF! | 5 | #REF! |  | #REF! | 450 | 500 | 0 | #REF!
35 | KNNR 5 0716-02 | ST E | Kabel YKXS 5x150mm2 | m | 20 | #REF! | #REF! |  | 40 | #REF! | 310 | #REF! |  | #REF! | 800 | 6200 | 0 | #REF!
36 | KNNR 5 0716-02 | ST E | Kabel YKXS 1x185mm2 | m | 960 | #REF! | #REF! |  | 15 | #REF! | 77 | #REF! |  | #REF! | 14400 | 73920 | 0 | #REF!
37 | KNNR 5 0212-01 | ST E | Kabel NHXH 3x2,5mm2 | m | 920 | #REF! | #REF! |  | 4.5 | #REF! | 7 | #REF! |  | #REF! | 4140 | 6440 | 0 | #REF!
|  |  | RAZEM 1.1.3 Okablowanie |  |  |  | #REF! |  |  | #REF! |  | #REF! |  | #REF! | 0 | 0 | 0 | #REF!
1.1.4 |  |  | Oprawy oświetlenia podstawowego | [6 empty] | #REF! |  | #REF! |  | #REF! | 0 | 0 | 0 | #REF!
38 | KNNR 5 0501-03 | ST E | A1 OPRAWA OŚWIETLENIOWA - Przesłona PC-FROZEN; Strumień świetlny oprawy 2554 lm; 16,3W; IP66; 3000K; IK10 | kpl. | 13 | #REF! | #REF! |  | 70 | #REF! | 140 | #REF! |  | #REF! | 910 | 1820 | 0 | #REF!
39 | KNNR 5 0501-03 | ST E | A2 OPRAWA OŚWIETLENIOWA - Przesłona PC-FROZEN; Strumień świetlny oprawy 3727 lm; 25,4W; IP66; 3000K; IK10 | kpl. | 36 | #REF! | #REF! |  | 70 | #REF! | 230 | #REF! |  | #REF! | 2520 | 8280 | 0 | #REF!
40 | KNNR 5 0501-03 | ST E | A3 OPRAWA OŚWIETLENIOWA - Przesłona PC-FROZEN; Strumień świetlny oprawy 5059 lm; 36,3W | kpl. | 14 | #REF! | #REF! |  | 70 | #REF! | 190 | #REF! |  | #REF! | 980 | 2660 | 0 | #REF!
41 | KNNR 5 0501-03 | ST E | A4 OPRAWA OŚWIETLENIOWA - Przesłona PC-FROZEN; Strumień świetlny oprawy 7538 lm 52,3W; IP66; 3000K; IK10 | kpl. | 9 | #REF! | #REF! |  | 70 | #REF! | 310 | #REF! |  | #REF! | 630 | 2790 | 0 | #REF!
42 | KNNR 5 0501-03 | ST E | B1 OPRAWA OŚWIETLENIOWA - Przesłona PLX; Strumień świetlny oprawy 852 lm; 9,8W; IP20/44; 3000K; IK04 | kpl. | 7 | #REF! | #REF! |  | 70 | #REF! | 105 | #REF! |  | #REF! | 490 | 735 | 0 | #REF!
43 | KNNR 5 0501-03 | ST E | B2 OPRAWA OŚWIETLENIOWA - Przesłona PLX; Strumień świetlny oprawy 1318 lm;12,8W; IP20/44; 3000K; IK04 | kpl. | 49 | #REF! | #REF! |  | 70 | #REF! | 108 | #REF! |  | #REF! | 3430 | 5292 | 0 | #REF!
44 | KNNR 5 0501-03 | ST E | B3 OPRAWA OŚWIETLENIOWA - Przesłona PLX; Strumień świetlny oprawy 1948 lm;18,4W; IP20/44; 3000K; IK04 | kpl. | 36 | #REF! | #REF! |  | 70 | #REF! | 168 | #REF! |  | #REF! | 2520 | 6048 | 0 | #REF!
45 | KNNR 5 0501-03 | ST E | B4 OPRAWA OŚWIETLENIOWA - Przesłona PLX ; Strumień świetlny oprawy 2697 lm; 25,5W; IP20/44; 3000K; IK04 | kpl. | 5 | #REF! | #REF! |  | 70 | #REF! | 220 | #REF! |  | #REF! | 350 | 1100 | 0 | #REF!
46 | KNNR 5 0501-03 | ST E | B5 OPRAWA OŚWIETLENIOWA - Przesłona transparentne PMMA; Strumień świetlny oprawy 1001 lm; 9,8W; IP20/44; 3000K; IK04 | kpl. | 8 | #REF! | #REF! |  | 70 | #REF! | 108 | #REF! |  | #REF! | 560 | 864 | 0 | #REF!
47 | KNNR 5 0501-03 | ST E | B6A OPRAWA OŚWIETLENIOWA - Przesłona MICRO-PRM; Strumień świetlny oprawy 2865 lm; 25,5W DALI; IP20/44; 3000K | kpl. | 28 | #REF! | #REF! |  | 70 | #REF! | 270 | #REF! |  | #REF! | 1960 | 7560 | 0 | #REF!
48 | KNNR 5 0501-03 | ST E | C1 OPRAWA OŚWIETLENIOWA - Przesłona trzy warstwowe matowione szkło; Strumień świetlny oprawy 1820 lm; 19W; IP4 | kpl. | 74 | #REF! | #REF! |  | 70 | #REF! | 230 | #REF! |  | #REF! | 5180 | 17020 | 0 | #REF!
49 | KNNR 5 0501-03 | ST E | C2 OPRAWA OŚWIETLENIOWA - Przesłona trzy warstwowe matowione szkło; Strumień świetlny oprawy 2470 lm; 27W; IP44 | kpl. | 66 | #REF! | #REF! |  | 70 | #REF! | 230 | #REF! |  | #REF! | 4620 | 15180 | 0 | #REF!
50 | KNNR 5 0501-03 | ST E | C2A OPRAWA OŚWIETLENIOWA - Przesłona trzy warstwowe matowione szkło; Strumień świetlny oprawy 2470 lm; 27W DALI; IP44 | kpl. | 34 | #REF! | #REF! |  | 70 | #REF! | 315 | #REF! |  | #REF! | 2380 | 10710 | 0 | #REF!
51 | KNNR 5 0501-03 | ST E | C3 OPRAWA OŚWIETLENIOWA - Przesłona PLX; Strumień świetlny oprawy 10720 lm; 98W; IP54; 3000K; IK04 | kpl. | 2 | #REF! | #REF! |  | 250 | #REF! | 1900 | #REF! |  | #REF! | 500 | 3800 | 0 | #REF!
52 | KNNR 5 0501-03 | ST E | C3A OPRAWA OŚWIETLENIOWA - Przesłona PLX; Strumień świetlny oprawy 10720 lm; 98W DALI; IP54; 3000K; IK04 | kpl. | 2 | #REF! | #REF! |  | 250 | #REF! | 2000 | #REF! |  | #REF! | 500 | 4000 | 0 | #REF!
53 | KNNR 5 0501-03 | ST E | C4A OPRAWA OŚWIETLENIOWA - Przesłona PLX; Strumień świetlny oprawy 5813 lm; 76W DALI; IP40; 3000K; IK04 | kpl. | 59 | #REF! | #REF! |  | 70 | #REF! | 830 | #REF! |  | #REF! | 4130 | 48970 | 0 | #REF!
54 | KNNR 5 0501-03 | ST E | C6 OPRAWA OŚWIETLENIOWA - Przesłona trzy warstwowe matowione szkło; Strumień świetlny oprawy 1420 lm; 15W; IP44 | kpl. | 8 | #REF! | #REF! |  | 70 | #REF! | 225 | #REF! |  | #REF! | 560 | 1800 | 0 | #REF!
55 | KNNR 5 0501-03 | ST E | C7A OPRAWA OŚWIETLENIOWA - Przesłona trzy warstwowe matowione szkło; 3090 lm; Strumień świetlny oprawy 33W DALI; IP40 | kpl. | 3 | #REF! | #REF! |  | 250 | #REF! | 1200 | #REF! |  | #REF! | 750 | 3600 | 0 | #REF!
56 | KNNR 5 0501-03 | ST E | C8 OPRAWA OŚWIETLENIOWA - Przesłona trzy warstwowe matowione szkło; Strumień świetlny oprawy 3100 lm; 36W; IP44 | kpl. | 24 | #REF! | #REF! |  | 70 | #REF! | 240 | #REF! |  | #REF! | 1680 | 5760 | 0 | #REF!
57 | KNNR 5 0501-03 | ST E | C9 OPRAWA OŚWIETLENIOWA - Przesłona PLX; Strumień świetlny oprawy 6940 lm; 64W; IP54; 3000K; IK04 | kpl. | 4 | #REF! | #REF! |  | 250 | #REF! | 1900 | #REF! |  | #REF! | 1000 | 7600 | 0 | #REF!
58 | KNNR 5 0110-04 analogia | ST E | D1-D7 OPRAWA OŚWIETLENIOWA - Przesłona PLX; Strumień świetlny oprawy 1081 lm; 14,4W/m; IP44; 3000K | m | 140 | #REF! | #REF! |  | 70 | #REF! | 129 | #REF! |  | #REF! | 9800 | 18060 | 0 | #REF!
59 | KNNR 5 0501-03 | ST E | E1A OPRAWA OŚWIETLENIOWA - Układ optyczny 40°; Strumień świetlny oprawy 3444 lm; 26,4W DALI; IP20; 3000K; IK04 | kpl. | 19 | #REF! | #REF! |  | 70 | #REF! | 260 | #REF! |  | #REF! | 1330 | 4940 | 0 | #REF!
60 | KNNR 5 0501-03 | ST E | E2 OPRAWA OŚWIETLENIOWA - Układ optyczny 40°; Strumień świetlny oprawy 3039 lm; 28W; IP20/44; 3000K; IK04 | kpl. | 18 | #REF! | #REF! |  | 70 | #REF! | 180 | #REF! |  | #REF! | 1260 | 3240 | 0 | #REF!
61 | KNNR 5 0501-03 | ST E | E2A OPRAWA OŚWIETLENIOWA - Układ optyczny 40°; Strumień świetlny oprawy 3039 lm; 28W DALI; IP20/44; 3000K; IK04 | kpl. | 5 | #REF! | #REF! |  | 70 | #REF! | 260 | #REF! |  | #REF! | 350 | 1300 | 0 | #REF!
62 | KNNR 5 0501-03 | ST E | F1A OPRAWA OŚWIETLENIOWA - układ optyczny oparty na soczewkach; Strumień świetlny oprawy 25446 lm; 163,4W; IP65; 3000K; IK08; Montaż nastropowy | kpl. | 5 | #REF! | #REF! |  | 250 | #REF! | 1180 | #REF! |  | #REF! | 1250 | 5900 | 0 | #REF!
63 | KNNR 5 0501-03 | ST E | H1A OPRAWA OŚWIETLENIOWA - Przesłona PLX; Strumień świetlny oprawy 2937 lm; 24,7W; IP44; 3000K; IK04; Montaż nastropowy i na zwieszakach | kpl. | 24 | #REF! | #REF! |  | 70 | #REF! | 249 | #REF! |  | #REF! | 1680 | 5976 | 0 | #REF!
64 | KNNR 5 0501-03 | ST E | H3 OPRAWA OŚWIETLENIOWA - Przesłona Micro-PRM; Strumień świetlny oprawy 4977 lm; 35,3W; IP44; 3000K; IK04; Montaż nastropowy i na zwieszakach | kpl. | 9 | #REF! | #REF! |  | 70 | #REF! | 258 | #REF! |  | #REF! | 630 | 2322 | 0 | #REF!
65 | KNNR 5 0501-03 | ST E | H3A OPRAWA OŚWIETLENIOWA - Przesłona Micro-PRM; Strumień świetlny oprawy 4977 lm; 35,3W DALI; IP44; 3000K; IK04; Montaż nastropowy i na zwieszakach | kpl. | 5 | #REF! | #REF! |  | 70 | #REF! | 338 | #REF! |  | #REF! | 350 | 1690 | 0 | #REF!
66 | KNNR 5 0501-03 | ST E | H4 OPRAWA OŚWIETLENIOWA - Przesłona Micro-PRM; Strumień świetlny oprawy 4162 lm; 30,5W; IP44; 3000K; IK04; Montaż nastropowy i na zwieszakach | kpl. | 24 | #REF! | #REF! |  | 70 | #REF! | 250 | #REF! |  | #REF! | 1680 | 6000 | 0 | #REF!
67 | KNNR 5 0501-03 | ST E | H4A OPRAWA OŚWIETLENIOWA - Przesłona Micro-PRM; Strumień świetlny oprawy 4162 lm; 30,5W DALI; IP44; 3000K; IK04; Montaż nastropowy i na zwieszakach | kpl. | 15 | #REF! | #REF! |  | 70 | #REF! | 360 | #REF! |  | #REF! | 1050 | 5400 | 0 | #REF!
68 | KNNR 5 0501-03 | ST E | I1 OPRAWA OŚWIETLENIOWA - Przesłona Micro-PRM; Strumień świetlny oprawy 3319 lm; 24,7W; IP44; 3000K; IK04; Montaż nastropowy i na zwieszakach | kpl. | 12 | #REF! | #REF! |  | 70 | #REF! | 250 | #REF! |  | #REF! | 840 | 3000 | 0 | #REF!
69 | KNNR 5 0501-03 | ST E | I1A OPRAWA OŚWIETLENIOWA - Przesłona Micro-PRM; Strumień świetlny oprawy 3319 lm; 24,7W DALI; IP44; 3000K; IK04; Montaż nastropowy i na zwieszakach | kpl. | 50 | #REF! | #REF! |  | 70 | #REF! | 330 | #REF! |  | #REF! | 3500 | 16500 | 0 | #REF!
70 | KNNR 5 0501-03 | ST E | I3 OPRAWA OŚWIETLENIOWA - Przesłona poliwęglan opalizowany/mikropryzma PMMA; Strumień świetlny oprawy 9799 lm; 55,7W; IP44; 3000K; IK04; Montaż na zwieszakach | kpl. | 4 | #REF! | #REF! |  | 70 | #REF! | 420 | #REF! |  | #REF! | 280 | 1680 | 0 | #REF!
71 | KNNR 5 0501-03 | ST E | K1 OPRAWA OŚWIETLENIOWA - Przesłona PLX; Strumień świetlny oprawy 5873 lm; 49,1W; IP44; 3000K; IK04; Montaż do wbudowania w sufit podwieszany gipsowo-kartonowy | kpl. | 1 | #REF! | #REF! |  | 70 | #REF! | 385 | #REF! |  | #REF! | 70 | 385 | 0 | #REF!
72 | KNNR 5 0501-03 | ST E | K2 OPRAWA OŚWIETLENIOWA - Przesłona PLX; Strumień świetlny oprawy 5873 lm; 49,1W; IP44; 3000K; IK04; Montaż do wbudowania w sufit podwieszany gipsowo-kartonowy | kpl. | 1 | #REF! | #REF! |  | 70 | #REF! | 385 | #REF! |  | #REF! | 70 | 385 | 0 | #REF!
73 | KNNR 5 0501-03 | ST E | L1 OPRAWA OŚWIETLENIOWA - Przesłona PLX rozsył asymetryczny - Imax=-47; Strumień świetlny oprawy 881 lm; 9W; IP44; 3000K; IK04; Montaż naścienny | kpl. | 17 | #REF! | #REF! |  | 250 | #REF! | 1555 | #REF! |  | #REF! | 4250 | 26435 | 0 | #REF!
74 | KNNR 5 0501-03 | ST E | L2 OPRAWA OŚWIETLENIOWA - Przesłona PLX rozsył asymetryczny - Imax=-47; Strumień świetlny oprawy 1649 lm; 13,3W; IP44; 3000K; IK04; Montaż naścienny | kpl. | 11 | #REF! | #REF! |  | 70 | #REF! | 245 | #REF! |  | #REF! | 770 | 2695 | 0 | #REF!
75 | KNNR 5 0501-03 | ST E | L3 OPRAWA OŚWIETLENIOWA - Przesłona PLX rozsył asymetryczny - Imax=-47; Strumień świetlny oprawy 2474 lm; 21,7W; IP44; 3000K; IK04; Montaż naścienny | kpl. | 3 | #REF! | #REF! |  | 70 | #REF! | 398 | #REF! |  | #REF! | 210 | 1194 | 0 | #REF!
76 | KNNR 5 0501-03 | ST E | M1 OPRAWA OŚWIETLENIOWA - Przesłona PLX; Strumień świetlny oprawy 2348 lm; 18W; IP65; 3000K; IK10; Montaż nastropowy | kpl. | 3 | #REF! | #REF! |  | 70 | #REF! | 120 | #REF! |  | #REF! | 210 | 360 | 0 | #REF!
77 | KNNR 5 0501-03 | ST E | Z1 OPRAWA OŚWIETLENIOWA - Przesłona trzy warstwowe matowione szkło; Strumień świetlny oprawy 270 lm; 2W; IP44; 3000K; Montaż nastropowy | kpl. | 28 | #REF! | #REF! |  | 70 | #REF! | 249 | #REF! |  | #REF! | 1960 | 6972 | 0 | #REF!
78 | KNNR 5 0501-03 | ST E | Z2 OPRAWA OŚWIETLENIOWA - Przesłona szyba transparentna; Strumień świetlny oprawy 1001 lm; 9,8W; IP20/65 | kpl. | 15 | #REF! | #REF! |  | 70 | #REF! | 190 | #REF! |  | #REF! | 1050 | 2850 | 0 | #REF!
79 | KNNR 5 0501-03 | ST E | Z3A OPRAWA OŚWIETLENIOWA - Przesłona poliwęglan opalizowany; Strumień świetlny oprawy 1022 lm; 12,5W; IP44; 3000K; IK04; Montaż nastropowy/do ściany | kpl. | 40 | #REF! | #REF! |  | 70 | #REF! | 190 | #REF! |  | #REF! | 2800 | 7600 | 0 | #REF!
80 | KNNR 5 0501-03 | ST E | Z4 OPRAWA OŚWIETLENIOWA - Przesłona poliwęglan opalizowany; Strumień świetlny oprawy 1521 lm; 12,8W; IP65; 3000K; IK02; Montaż nastropowy | kpl. | 2 | #REF! | #REF! |  | 70 | #REF! | 198 | #REF! |  | #REF! | 140 | 396 | 0 | #REF!
81 | KNNR 5 0501-03 | ST E | Z5 OPRAWA OŚWIETLENIOWA - Przesłona szyba hartowana transparentna; Strumień świetlny oprawy 3742 lm; 23,4W; IP65; 3000K; IK09; Montaż nastropowy | kpl. | 24 | #REF! | #REF! |  | 70 | #REF! | 370 | #REF! |  | #REF! | 1680 | 8880 | 0 | #REF!
|  |  | RAZEM 1.1.4 Oprawy oświetlenia podstawowego |  |  |  | #REF! |  |  | #REF! |  | #REF! |  | #REF! | 0 | 0 | 0 | #REF!
1.1.5 |  |  | Oprawy oświetlenia awaryjnego | [6 empty] | #REF! |  | #REF! |  | #REF! | 0 | 0 | 0 | #REF!
82 | KNNR 5 0501-03 | ST E | AW1 OPRAWA AWARYJNA - Optyka korytarzowa; 3W;1h; IP65; praca na ciemno; Montaż nastropowy | kpl. | 6 | #REF! | #REF! |  | 60 | #REF! | 220 | #REF! |  | #REF! | 360 | 1320 | 0 | #REF!
83 | KNNR 5 0501-03 | ST E | AW2 OPRAWA AWARYJNA - Optyka strefy otwartej; 3W;1h; IP65; praca na ciemno; Montaż nastropowy | kpl. | 37 | #REF! | #REF! |  | 60 | #REF! | 220 | #REF! |  | #REF! | 2220 | 8140 | 0 | #REF!
84 | KNNR 5 0501-03 | ST E | AW3 OPRAWA AWARYJNA - Optyka strefy otwartej; 1W;1h; IP65; praca na ciemno; Montaż nastropowy | kpl. | 5 | #REF! | #REF! |  | 60 | #REF! | 220 | #REF! |  | #REF! | 300 | 1100 | 0 | #REF!
85 | KNNR 5 0501-03 | ST E | AW4 OPRAWA AWARYJNA - Optyka korytarzowa; 1W;1h; IP20/65; praca na ciemno; Montaż do sufitów podwieszanych | kpl. | 62 | #REF! | #REF! |  | 60 | #REF! | 220 | #REF! |  | #REF! | 3720 | 13640 | 0 | #REF!
86 | KNNR 5 0501-03 | ST E | AW5 OPRAWA AWARYJNA - Optyka strefy otwartej; 1W;1h; IP20/65; praca na ciemno; Montaż do sufitów podwieszanych | kpl. | 55 | #REF! | #REF! |  | 60 | #REF! | 220 | #REF! |  | #REF! | 3300 | 12100 | 0 | #REF!
87 | KNNR 5 0501-03 | ST E | AW6 OPRAWA AWARYJNA - Optyka strefy otwartej; 3W;1h; IP20/65; praca na ciemno; Montaż do sufitów podwieszanych | kpl. | 7 | #REF! | #REF! |  | 60 | #REF! | 220 | #REF! |  | #REF! | 420 | 1540 | 0 | #REF!
88 | KNNR 5 0501-03 | ST E | AW7 OPRAWA AWARYJNA - Optyka strefy otwartej; 5W;1h; IP65; praca na ciemno; Montaż nastropowy; Kratka ochronna | kpl. | 1 | #REF! | #REF! |  | 60 | #REF! | 240 | #REF! |  | #REF! | 60 | 240 | 0 | #REF!
89 | KNNR 5 0501-03 | ST E | AW8 OPRAWA AWARYJNA - Optyka korytarzowa; 1W;1h; IP65; praca na ciemno; Montaż nastropowy | kpl. | 3 | #REF! | #REF! |  | 60 | #REF! | 220 | #REF! |  | #REF! | 180 | 660 | 0 | #REF!
90 | KNNR 5 0501-03 | ST E | AWZ OPRAWA AWARYJNA - Optyka strefy otwartej; 1W;1h; IP65; praca na ciemno; Montaż ścienny | kpl. | 21 | #REF! | #REF! |  | 60 | #REF! | 220 | #REF! |  | #REF! | 1260 | 4620 | 0 | #REF!
91 | KNNR 5 0501-03 | ST E | EW1 OPRAWA AWARYJNA - Z piktogramem; 1W;1h; IP40; praca na jasno; Montaż ścienny | kpl. | 42 | #REF! | #REF! |  | 60 | #REF! | 220 | #REF! |  | #REF! | 2520 | 9240 | 0 | #REF!
92 | KNNR 5 0501-03 | ST E | EW2 OPRAWA AWARYJNA - Z piktogramem; 1W;1h; IP40; praca na jasno; Montaż do sufitu | kpl. | 3 | #REF! | #REF! |  | 60 | #REF! | 220 | #REF! |  | #REF! | 180 | 660 | 0 | #REF!
93 | KNNR 5 0501-03 | ST E | EW3 OPRAWA AWARYJNA - Z piktogramem; 1W;1h; IP40; praca na jasno; Montaż do sufitu podwieszanego | kpl. | 21 | #REF! | #REF! |  | 60 | #REF! | 220 | #REF! |  | #REF! | 1260 | 4620 | 0 | #REF!
94 | KNNR 5 0501-03 | ST E | EW4 OPRAWA AWARYJNA - Z piktogramem; 1W;1h; IP40; praca na jasno; Montaż ścienny; Kratka ochronna | kpl. | 2 | #REF! | #REF! |  | 60 | #REF! | 220 | #REF! |  | #REF! | 120 | 440 | 0 | #REF!
|  |  | RAZEM 1.1.5 Oprawy oświetlenia awaryjnego |  |  |  | #REF! |  |  | #REF! |  | #REF! |  | #REF! | 0 | 0 | 0 | #REF!
1.1.6 |  |  | Osprzęt elektryczny oświetleniowy | [6 empty] | #REF! |  | #REF! |  | #REF! | 0 | 0 | 0 | #REF!
95 | KNNR 5 0406-01 | ST E | CO CZUJKA OBECNOŚCI | szt. | 82 | #REF! | #REF! |  | 40 | #REF! | 100 | #REF! |  | #REF! | 3280 | 8200 | 0 | #REF!
96 | KNNR 5 0406-01 | ST E | CR CZUJKA RUCHU | szt. | 22 | #REF! | #REF! |  | 40 | #REF! | 100 | #REF! |  | #REF! | 880 | 2200 | 0 | #REF!
97 | KNNR 5 0306-02 | ST E | ŁĄCZNIK JEDNOBIEGUNOWY IP20 | szt. | 57 | #REF! | #REF! |  | 17 | #REF! | 17 | #REF! |  | #REF! | 969 | 969 | 0 | #REF!
98 | KNNR 5 0307-01 | ST E | ŁĄCZNIK JEDNOBIEGUNOWY IP44 | szt. | 14 | #REF! | #REF! |  | 17 | #REF! | 17 | #REF! |  | #REF! | 238 | 238 | 0 | #REF!
99 | KNNR 5 0306-03 | ST E | ŁĄCZNIK SCHODOWY IP20 | szt. | 2 | #REF! | #REF! |  | 17 | #REF! | 17 | #REF! |  | #REF! | 34 | 34 | 0 | #REF!
100 | KNNR 5 0307-02 | ST E | ŁĄCZNIK SCHODOWY IP44 | szt. | 2 | #REF! | #REF! |  | 17 | #REF! | 17 | #REF! |  | #REF! | 34 | 34 | 0 | #REF!
101 | KNNR 5 0306-03 | ST E | ŁĄCZNIK ŚWIECZNIKOWY | szt. | 2 | #REF! | #REF! |  | 17 | #REF! | 17 | #REF! |  | #REF! | 34 | 34 | 0 | #REF!
102 | KNNR 5 0307-01 | ST E | ŁĄCZNIK ŚCIEMNIANY | szt. | 72 | #REF! | #REF! |  | 17 | #REF! | 17 | #REF! |  | #REF! | 1224 | 1224 | 0 | #REF!
|  |  | RAZEM 1.1.6 Osprzęt elektryczny oświetleniowy |  |  |  | #REF! |  |  | #REF! |  | #REF! |  | #REF! | 0 | 0 | 0 | #REF!
1.1.7 |  |  | Osprzęt elektryczny siłowy | [6 empty] | #REF! |  | #REF! |  | #REF! | 0 | 0 | 0 | #REF!
103 | KNNR 5 0308-01 | ST E | Gniazdo pojedyncze IP20, 230V, 16A | szt. | 290 | #REF! | #REF! |  | 17 | #REF! | 17 | #REF! |  | #REF! | 4930 | 4930 | 0 | #REF!
104 | KNNR 5 0308-01 | ST E | Gniazdo podwójne IP20, 230V, 16A | szt. | 40 | #REF! | #REF! |  | 25 | #REF! | 30 | #REF! |  | #REF! | 1000 | 1200 | 0 | #REF!
105 | KNNR 5 0308-05 | ST E | Gniazdo pojedyncze IP44, 230V, 16A | szt. | 95 | #REF! | #REF! |  | 17 | #REF! | 17 | #REF! |  | #REF! | 1615 | 1615 | 0 | #REF!
106 | KNNR 5 0308-05 | ST E | Gniazdo podwójne IP44,230V, 16A | szt. | 9 | #REF! | #REF! |  | 25 | #REF! | 30 | #REF! |  | #REF! | 225 | 270 | 0 | #REF!
107 | KNNR 5 0308-01 | ST E | Gniazdo podwójne, DATA ,230V, 16A | szt. | 90 | #REF! | #REF! |  | 25 | #REF! | 30 | #REF! |  | #REF! | 2250 | 2700 | 0 | #REF!
108 | KNNR 5 0308-05 | ST E | Gniazdo trójfazowe IP44, 400V, 32A | szt. | 12 | #REF! | #REF! |  | 35 | #REF! | 45 | #REF! |  | #REF! | 420 | 540 | 0 | #REF!
109 | KNNR 5 0406-02 | ST E | Floorbox, 230V, wg wytycznych AV | szt. | 16 | #REF! | #REF! |  | 150 | #REF! | 350 | #REF! |  | #REF! | 2400 | 5600 | 0 | #REF!
110 | KNR 13-14 0101-01 | ST E | Wypust 230V/Wypust 400V | szt | 270 | #REF! | #REF! |  | 15 | #REF! | 5 | #REF! |  | #REF! | 4050 | 1350 | 0 | #REF!
111 | KNNR 5 0406-01 | ST E | Przeciwpożarowy wyłącznik prądu PWP | szt. | 3 | #REF! | #REF! |  | 80 | #REF! | 350 | #REF! |  | #REF! | 240 | 1050 | 0 | #REF!
|  |  | RAZEM 1.1.7 Osprzęt elektryczny siłowy |  |  |  | #REF! |  |  | #REF! |  | #REF! |  | #REF! | 0 | 0 | 0 | #REF!
1.1.8 |  |  | Trasy kablowe | [6 empty] | #REF! |  | #REF! |  | #REF! | 0 | 0 | 0 | #REF!
1.1.8.1 |  |  | Koryta i drabinki kablowe elektryczne | [6 empty] | #REF! |  | #REF! |  | #REF! | 0 | 0 | 0 | #REF!
112 | KNR 5-08 0803-01 | ST E | Mechaniczne wykonanie ślepych otworów w betonie głęb.do 8cm i śr.do 10mm | szt. | 570 | #REF! | #REF! |  | 1 | #REF! |  | #REF! |  | #REF! | 570 | 0 | 0 | #REF!
113 | KNR 5-08 0809-01 | ST E | Osadzenie w podłożu kołków plastykowych rozporowych w gotowych ślepych otworach. | szt. | 570 | #REF! | #REF! |  | 1 | #REF! | 1 | #REF! |  | #REF! | 570 | 570 | 0 | #REF!
114 | KNR 5-08 0701-04 | ST E | Wsporniki pod koryto kablowe instalacji elektrycznych K100H50 | szt. | 92 | #REF! | #REF! |  | 7.5 | #REF! | 8 | #REF! |  | #REF! | 690 | 736 | 0 | #REF!
115 | KNR 5-08 0701-04 | ST E | Wsporniki pod koryto kablowe instalacji elektrycznych K150H50 | szt. | 13 | #REF! | #REF! |  | 7.5 | #REF! | 8 | #REF! |  | #REF! | 97.5 | 104 | 0 | #REF!
116 | KNR 5-08 0701-04 | ST E | Wsporniki pod koryto kablowe instalacji elektrycznych K200H50 | szt. | 113 | #REF! | #REF! |  | 7.5 | #REF! | 8 | #REF! |  | #REF! | 847.5 | 904 | 0 | #REF!
117 | KNR 5-08 0701-04 | ST E | Wsporniki pod koryto kablowe instalacji elektrycznych K300H50 | szt. | 263 | #REF! | #REF! |  | 7.5 | #REF! | 8 | #REF! |  | #REF! | 1972.5 | 2104 | 0 | #REF!
118 | KNR 5-08 0701-04 | ST E | Wsporniki pod koryto kablowe instalacji elektrycznych K400H50 | szt. | 24 | #REF! | #REF! |  | 7.5 | #REF! | 8 | #REF! |  | #REF! | 180 | 192 | 0 | #REF!
119 | KNR 5-08 0701-04 | ST E | Wsporniki pod koryto kablowe instalacji elektrycznych K500H50 | szt. | 6 | #REF! | #REF! |  | 7.5 | #REF! | 8 | #REF! |  | #REF! | 45 | 48 | 0 | #REF!
120 | KNR 5-08 0701-04 | ST E | Wsporniki pod koryto kablowe instalacji elektrycznych z pokrywą K200H50 | szt. | 21 | #REF! | #REF! |  | 7.5 | #REF! | 8 | #REF! |  | #REF! | 157.5 | 168 | 0 | #REF!
121 | KNR 5-08 0701-04 | ST E | Wsporniki pod koryto kablowe instalacji elektrycznych z pokrywą K300H50 | szt. | 2 | #REF! | #REF! |  | 7.5 | #REF! | 8 | #REF! |  | #REF! | 15 | 16 | 0 | #REF!
122 | KNR 5-08 0701-04 | ST E | Wsporniki pod drabinki kablowe elektryczne | szt. | 36 | #REF! | #REF! |  | 7.5 | #REF! | 8 | #REF! |  | #REF! | 270 | 288 | 0 | #REF!
123 | KNR 5-08 0705-08 | ST E | Koryto kablowe elektryczne K100H50 | m | 92 | #REF! | #REF! |  | 25 | #REF! | 18 | #REF! |  | #REF! | 2300 | 1656 | 0 | #REF!
124 | KNR 5-08 0705-08 | ST E | Koryto kablowe elektryczne K150H50 | m | 13 | #REF! | #REF! |  | 25 | #REF! | 18 | #REF! |  | #REF! | 325 | 234 | 0 | #REF!
125 | KNR 5-08 0705-08 | ST E | Koryto kablowe elektryczne K200H50 | m | 113 | #REF! | #REF! |  | 25 | #REF! | 20 | #REF! |  | #REF! | 2825 | 2260 | 0 | #REF!
126 | KNR 5-08 0705-08 | ST E | Koryto kablowe elektryczne K300H50 | m | 263 | #REF! | #REF! |  | 25 | #REF! | 23 | #REF! |  | #REF! | 6575 | 6049 | 0 | #REF!
127 | KNR 5-08 0705-08 | ST E | Koryto kablowe elektryczne K400H50 | m | 24 | #REF! | #REF! |  | 30 | #REF! | 34 | #REF! |  | #REF! | 720 | 816 | 0 | #REF!
128 | KNR 5-08 0705-08 | ST E | Koryto kablowe elektryczne K500H50 | m | 6 | #REF! | #REF! |  | 30 | #REF! | 40 | #REF! |  | #REF! | 180 | 240 | 0 | #REF!
129 | KNR 5-08 0705-08 | ST E | Koryto kablowe elektryczne K200H50+pokrywa | m | 21 | #REF! | #REF! |  | 30 | #REF! | 30 | #REF! |  | #REF! | 630 | 630 | 0 | #REF!
130 | KNR 5-08 0705-08 | ST E | Koryto kablowe elektryczne K300H50+pokrywa | m | 2 | #REF! | #REF! |  | 30 | #REF! | 35 | #REF! |  | #REF! | 60 | 70 | 0 | #REF!
131 | KNR 5-08 0705-08 | ST E | Drabinki kablowe elektryczne | m | 36 | #REF! | #REF! |  | 30 | #REF! | 40 | #REF! |  | #REF! | 1080 | 1440 | 0 | #REF!
|  |  | RAZEM 1.1.8.1 Koryta i drabinki kablowe elektryczne |  |  |  | #REF! |  |  | #REF! |  | #REF! |  | #REF! | 0 | 0 | 0 | #REF!
1.1.8.2 |  |  | Koryta i drabinki kablowe teletechniczne | [6 empty] | #REF! |  | #REF! |  | #REF! | 0 | 0 | 0 | #REF!
132 | KNR 5-08 0803-01 | ST E | Mechaniczne wykonanie ślepych otworów w betonie głęb.do 8cm i śr.do 10mm | szt. | 480 | #REF! | #REF! |  | 1 | #REF! |  | #REF! |  | #REF! | 480 | 0 | 0 | #REF!
133 | KNR 5-08 0809-01 | ST E | Osadzenie w podłożu kołków plastykowych rozporowych w gotowych ślepych otworach. | szt. | 480 | #REF! | #REF! |  | 1 | #REF! | 1 | #REF! |  | #REF! | 480 | 480 | 0 | #REF!
134 | KNR 5-08 0701-04 | ST E | Wsporniki pod koryto kablowe instalacji słaboprądowych K100H50 | szt. | 118 | #REF! | #REF! |  | 7.5 | #REF! | 8 | #REF! |  | #REF! | 885 | 944 | 0 | #REF!
135 | KNR 5-08 0701-04 | ST E | Wsporniki pod koryto kablowe instalacji słaboprądowych K200H50 | szt. | 32 | #REF! | #REF! |  | 7.5 | #REF! | 8 | #REF! |  | #REF! | 240 | 256 | 0 | #REF!
136 | KNR 5-08 0701-04 | ST E | Wsporniki pod koryto kablowe instalacji słaboprądowych K300H50 | szt. | 292 | #REF! | #REF! |  | 7.5 | #REF! | 8 | #REF! |  | #REF! | 2190 | 2336 | 0 | #REF!
137 | KNR 5-08 0701-04 | ST E | Wsporniki pod koryto kablowe instalacji słaboprądowych K400H50 | szt. | 2 | #REF! | #REF! |  | 7.5 | #REF! | 8 | #REF! |  | #REF! | 15 | 16 | 0 | #REF!
138 | KNR 5-08 0701-04 | ST E | Wsporniki pod drabinki kablowe teletechniczne | szt. | 36 | #REF! | #REF! |  | 7.5 | #REF! | 8 | #REF! |  | #REF! | 270 | 288 | 0 | #REF!
139 | KNR 5-08 0705-08 | ST E | Koryto kablowe teletechniczne K100H50 | m | 118 | #REF! | #REF! |  | 25 | #REF! | 18 | #REF! |  | #REF! | 2950 | 2124 | 0 | #REF!
140 | KNR 5-08 0705-08 | ST E | Koryto kablowe teletechniczne K200H50 | m | 32 | #REF! | #REF! |  | 25 | #REF! | 20 | #REF! |  | #REF! | 800 | 640 | 0 | #REF!
141 | KNR 5-08 0705-08 | ST E | Koryto kablowe teletechniczne K300H50 | m | 292 | #REF! | #REF! |  | 25 | #REF! | 23 | #REF! |  | #REF! | 7300 | 6716 | 0 | #REF!
142 | KNR 5-08 0705-08 | ST E | Koryto kablowe teletechniczne K400H50 | m | 2 | #REF! | #REF! |  | 30 | #REF! | 40 | #REF! |  | #REF! | 60 | 80 | 0 | #REF!
143 | KNR 5-08 0705-08 | ST E | Drabinki kablowe teletechniczne | m | 36 | #REF! | #REF! |  | 30 | #REF! | 40 | #REF! |  | #REF! | 1080 | 1440 | 0 | #REF!
|  |  | RAZEM 1.1.8.2 Koryta i drabinki kablowe teletechniczne |  |  |  | #REF! |  |  | #REF! |  | #REF! |  | #REF! | 0 | 0 | 0 | #REF!
1.1.8.3 |  |  | Przejścia p.poż, przepusty kablowe, rurki ochronne | [6 empty] | #REF! |  | #REF! |  | #REF! | 0 | 0 | 0 | #REF!
144 | analiza indywidualna | ST E | Przejścia p.poż. | kpl. | 1 | #REF! | #REF! |  |  | #REF! |  | #REF! | 25000 | #REF! | 0 | 0 | 25000 | #REF!
145 | analiza indywidualna | ST E | Przepusty kablowe | kpl. | 1 | #REF! | #REF! |  |  | #REF! |  | #REF! | 3500 | #REF! | 0 | 0 | 3500 | #REF!
146 | KNNR 5 0102-02 | ST E | Rurki osłonowe | m | 8000 | #REF! | #REF! |  | 4 | #REF! | 3 | #REF! |  | #REF! | 32000 | 24000 | 0 | #REF!
147 | KNNR 5 0705-03 | ST E | Rurka ochronna teletechniczna fi200 | m | 52 | #REF! | #REF! | brak na projekcie nie wyceniono |  | #REF! |  | #REF! |  | #REF! | 0 | 0 | 0 | #REF!
148 | KNNR 5 0705-03 | ST E | Rurka ochronna elektryczna fi200 | m | 50 | #REF! | #REF! | brak na projekcie nie wyceniono |  | #REF! |  | #REF! |  | #REF! | 0 | 0 | 0 | #REF!
149 | KNR 0-14 2011-10 analogia | ST E | Obudowa ppoż. | m2 | 48 | #REF! | #REF! | brak na projekcie nie wyceniono |  | #REF! |  | #REF! |  | #REF! | 0 | 0 | 0 | #REF!
|  |  | RAZEM 1.1.8.3 Przejścia p.poż, przepusty kablowe, rurki ochronne |  |  |  | #REF! |  |  | #REF! |  | #REF! |  | #REF! | 0 | 0 | 0 | #REF!
|  |  | RAZEM 1.1.8 Trasy kablowe |  |  |  | #REF! |  |  | #REF! |  | #REF! |  | #REF! | 0 | 0 | 0 | #REF!
1.1.9 |  |  | Instalacja fotowoltaiczna | [6 empty] | #REF! |  | #REF! |  | #REF! | 0 | 0 | 0 | #REF!
150 | analiza indywidualna | ST E | Kompleksowe wykonanie instalacji fotowoltaicznej o mocy 26,46kWp | kpl. | 1 | #REF! | #REF! |  |  | #REF! |  | #REF! | 89100 | #REF! | 0 | 0 | 89100 | #REF!
|  |  | RAZEM 1.1.9 Instalacja fotowoltaiczna |  |  |  | #REF! |  |  | #REF! |  | #REF! |  | #REF! | 0 | 0 | 0 | #REF!
1.1.10 |  |  | Instalacja odgromowa | [6 empty] | #REF! |  | #REF! |  | #REF! | 0 | 0 | 0 | #REF!
151 | KNNR 5 0601-01 | ST E | Drut odgromowy 8 OG, DR 8 OG, 80000802, na uchwytach do attyki 55.2 OC | m | 445 | #REF! | #REF! |  | 8 | #REF! | 12 | #REF! |  | #REF! | 3560 | 5340 | 0 | #REF!
152 | KNNR 5 0601-01 | ST E | Drut odgromowy 8 OG, DR 8 OG, 80000802, na uchwytach betonowych 30.2 PL | m | 70 | #REF! | #REF! |  | 8 | #REF! | 12 | #REF! |  | #REF! | 560 | 840 | 0 | #REF!
153 | KNNR 5 0601-04 | ST E | Bednarka 30x4 OG, B 30x4 OG, 83004002 | m | 216 | #REF! | #REF! |  | 10 | #REF! | 12 | #REF! |  | #REF! | 2160 | 2592 | 0 | #REF!
154 | KNNR 5 0612-05 | ST E | Złącze krzyżowe 4-otworowe, 1.1 OC, 90100101 | szt. | 49 | #REF! | #REF! |  | 10 | #REF! | 7 | #REF! |  | #REF! | 490 | 343 | 0 | #REF!
155 | KNNR 5 0612-05 | ST E | Złącze uniwersalne odgałęźne, 14.3 OC, 91400301 | szt. | 19 | #REF! | #REF! |  | 10 | #REF! | 7 | #REF! |  | #REF! | 190 | 133 | 0 | #REF!
156 | KNNR 5 0612-05 | ST E | Złącze kontrolne 4-otworowe, 4.1 OC, 90400101 | szt. | 18 | #REF! | #REF! |  | 10 | #REF! | 7 | #REF! |  | #REF! | 180 | 126 | 0 | #REF!
157 | KNNR 5 0615-07 | ST E | AL Maszt odgromowy 2,5-metrowy 3P CZ kompl., 43.25 AL 3P CZ, 43032509, Maks. wiatr: 142km/h | kpl. | 8 | #REF! | #REF! |  | 250 | #REF! | 350 | #REF! |  | #REF! | 2000 | 2800 | 0 | #REF!
158 | KNNR 5 0615-07 | ST E | AL Maszt odgromowy 2-metrowy 1P CZ kompl., 43.2 AL 1P CZ, 43012009, Maks. wiatr: 125km/h | kpl. | 6 | #REF! | #REF! |  | 250 | #REF! | 300 | #REF! |  | #REF! | 1500 | 1800 | 0 | #REF!
|  |  | RAZEM 1.1.10 Instalacja odgromowa |  |  |  | #REF! |  |  | #REF! |  | #REF! |  | #REF! | 0 | 0 | 0 | #REF!
1.1.11 |  |  | Instalacja uziemiająca | [6 empty] | #REF! |  | #REF! |  | #REF! | 0 | 0 | 0 | #REF!
159 | KNNR 5 0603-01 | ST E | Taśma FeZn ułożona w płycie fundamentowej FeZn 50x4 | m | 525 | #REF! | #REF! |  | 12 | #REF! | 12 | #REF! |  | #REF! | 6300 | 6300 | 0 | #REF!
160 | KNNR 5 0612-05 | ST E | Połaczenia spawane | szt. | 27 | #REF! | #REF! |  | 40 | #REF! |  | #REF! |  | #REF! | 1080 | 0 | 0 | #REF!
|  |  | RAZEM 1.1.11 Instalacja uziemiająca |  |  |  | #REF! |  |  | #REF! |  | #REF! |  | #REF! | 0 | 0 | 0 | #REF!
1.1.12 |  |  | Instalacj połączeń wyrównawczych | [6 empty] | #REF! |  | #REF! |  | #REF! | 0 | 0 | 0 | #REF!
161 | KNNR 5 0406-01 | ST E | Główna szyna uziemiająca GSU | szt. | 2 | #REF! | #REF! |  | 50 | #REF! | 100 | #REF! |  | #REF! | 100 | 200 | 0 | #REF!
162 | KNNR 5 0406-01 | ST E | Lokalna szyna wyrównawcza LSW | szt. | 16 | #REF! | #REF! |  | 30 | #REF! | 35 | #REF! |  | #REF! | 480 | 560 | 0 | #REF!
163 | KNNR 5 0212-01 | ST E | Przewód wyrównawczy LYżo 6mm2 | m | 1500 | #REF! | #REF! |  | 5 | #REF! | 3.5 | #REF! |  | #REF! | 7500 | 5250 | 0 | #REF!
164 | KNNR 5 0212-01 | ST E | Przewód wyrównawczy LYżo 16mm2 | m | 800 | #REF! | #REF! |  | 10 | #REF! | 6.5 | #REF! |  | #REF! | 8000 | 5200 | 0 | #REF!
165 | KNNR 5 0212-01 | ST E | Przewód wyrównawczy LYżo 120mm2 | m | 300 | #REF! | #REF! |  | 15 | #REF! | 48 | #REF! |  | #REF! | 4500 | 14400 | 0 | #REF!
|  |  | RAZEM 1.1.12 Instalacj połączeń wyrównawczych |  |  |  | #REF! |  |  | #REF! |  | #REF! |  | #REF! | 0 | 0 | 0 | #REF!
1.1.13 |  |  | Pomiary elektryczne | [6 empty] | #REF! |  | #REF! |  | #REF! | 0 | 0 | 0 | #REF!
166 | analiza indywidualna | ST E | Kompleksowe wykonanie pomiarów, uruchomień oraz testów instalacji elektrycznej | kpl. | 1 | #REF! | #REF! |  |  | #REF! |  | #REF! | 15000 | #REF! | 0 | 0 | 15000 | #REF!
|  |  | RAZEM 1.1.13 Pomiary elektryczne |  |  |  | #REF! |  |  | #REF! |  | #REF! |  | #REF! | 0 | 0 | 0 | #REF!
|  |  | RAZEM 1.1 Instalacje wewnętrzne elektryczne |  |  |  | #REF! |  |  | #REF! |  | #REF! |  | #REF! | 0 | 0 | 0 | #REF!
1.2 |  |  | Instalacje teletechniczne wewnętrzne | [6 empty] | #REF! |  | #REF! |  | #REF! | 0 | 0 | 0 | #REF!
1.2.1 |  |  | System nadzoru wizyjnego VSS | [6 empty] | #REF! |  | #REF! |  | #REF! | 0 | 0 | 0 | #REF!
167 | KNR AL-01 0501-01 | ST T | Kamera IP, 5MPx, obudowa turret - montaż do sufitu podwieszanego | szt. | 39 | #REF! | #REF! |  | 250 | #REF! | 500 | #REF! |  | #REF! | 9750 | 19500 | 0 | #REF!
168 | KNR AL-01 0501-01 | ST T | Kamera IP, 5MPx, obudowa kopułkowa - montaż na uchwytach systemowych do elewacji, słupów lub zadaszeń | szt. | 18 | #REF! | #REF! |  | 250 | #REF! | 500 | #REF! |  | #REF! | 4500 | 9000 | 0 | #REF!
169 | KNR AL-01 0501-01 | ST T | Kamera IP, 6MPx,typ fish-eye - montaż do sufitu podwieszanego | szt. | 7 | #REF! | #REF! |  | 250 | #REF! | 950 | #REF! |  | #REF! | 1750 | 6650 | 0 | #REF!
170 | KNR AL-01 0503-04 | ST T | Rejestrator sieciowy | szt. | 1 | #REF! | #REF! |  | 1500 | #REF! | 25000 | #REF! |  | #REF! | 1500 | 25000 | 0 | #REF!
171 | KNNR 5 0406-01 | ST T | Dysk twardy 10TB | szt. | 12 | #REF! | #REF! |  | 50 | #REF! | 1000 | #REF! |  | #REF! | 600 | 12000 | 0 | #REF!
172 | KNR AL-01 0111-02 | ST T | Stacja robocza wraz z oprogramowaniem | szt. | 1 | #REF! | #REF! |  | 500 | #REF! | 8500 | #REF! |  | #REF! | 500 | 8500 | 0 | #REF!
173 | KNR AL-01 0501-03 | ST T | Monitor LED 32'' | szt. | 2 | #REF! | #REF! |  | 50 | #REF! | 1200 | #REF! |  | #REF! | 100 | 2400 | 0 | #REF!
174 | KNNR 5 0209-01 | ST T | Skrętka 4-parowa kat.6A F/FTP LSZH, B2ca-s1a-d1-a1 | m | 3220 | #REF! | #REF! |  | 3 | #REF! | 3 | #REF! |  | #REF! | 9660 | 9660 | 0 | #REF!
175 | KNNR 5 0209-01 | ST T | Skrętka 4-parowa kat. 6A, S/FTP | m | 1530 | #REF! | #REF! |  | 3 | #REF! | 3 | #REF! |  | #REF! | 4590 | 4590 | 0 | #REF!
176 | KNNR 5 0102-02 | ST T | Rurki osłonowe | m | 1425 | #REF! | #REF! |  | 4 | #REF! | 3 | #REF! |  | #REF! | 5700 | 4275 | 0 | #REF!
177 | analiza indywidualna | ST T | Praca próbna, uruchomienie i testowanie systemu monitoringu wizyjnego CCTV | kpl. | 1 | #REF! | #REF! |  |  | #REF! |  | #REF! | 3000 | #REF! | 0 | 0 | 3000 | #REF!
|  |  | RAZEM 1.2.1 System nadzoru wizyjnego VSS |  |  |  | #REF! |  |  | #REF! |  | #REF! |  | #REF! | 0 | 0 | 0 | #REF!
1.2.2 |  |  | System kontroli dostępu SKD | [6 empty] | #REF! |  | #REF! |  | #REF! | 0 | 0 | 0 | #REF!
178 | KNR AL-01 0301-02 | ST T | Czytnik karty zbliżeniowej | szt. | 29 | #REF! | #REF! |  | 80 | #REF! | 250 | #REF! |  | #REF! | 2320 | 7250 | 0 | #REF!
179 | KNR AL-01 0304-04 | ST T | Kontaktron drzwiowy | szt | 30 | #REF! | #REF! |  | 25 | #REF! | 25 | #REF! |  | #REF! | 750 | 750 | 0 | #REF!
180 | KNR AL-01 0304-01 | ST T | Elektrozaczep | szt | 35 | #REF! | #REF! |  | 25 | #REF! | 125 | #REF! |  | #REF! | 875 | 4375 | 0 | #REF!
181 | KNR AL-01 0402-03 | ST T | Przycisk wyjścia ewakuacyjnego | szt. | 6 | #REF! | #REF! |  | 50 | #REF! | 75 | #REF! |  | #REF! | 300 | 450 | 0 | #REF!
182 | KNR AL-01 0402-03 | ST T | Czujnik naciśnięcia klamki | szt. | 17 | #REF! | #REF! |  | 25 | #REF! | 60 | #REF! |  | #REF! | 425 | 1020 | 0 | #REF!
183 | KNR AL-01 0302-03 | ST T | Kontroler przejścia | szt. | 10 | #REF! | #REF! |  | 350 | #REF! | 3000 | #REF! |  | #REF! | 3500 | 30000 | 0 | #REF!
184 | KNR AL-01 0111-02 | ST T | Stacja robocza wraz z oprogramowaniem | szt. | 1 | #REF! | #REF! |  | 500 | #REF! | 7500 | #REF! |  | #REF! | 500 | 7500 | 0 | #REF!
185 | KNNR 5 0209-01 | ST T | Przewód F/FTP cat.6a | m | 750 | #REF! | #REF! |  | 3 | #REF! | 3 | #REF! |  | #REF! | 2250 | 2250 | 0 | #REF!
186 | KNNR 5 0209-01 | ST T | Przewód YTDY 4x0,5 mm | m | 590 | #REF! | #REF! |  | 3 | #REF! | 3 | #REF! |  | #REF! | 1770 | 1770 | 0 | #REF!
187 | KNNR 5 0209-01 | ST T | Przewód YTDY 8x0.5 mm | m | 300 | #REF! | #REF! |  | 3 | #REF! | 3 | #REF! |  | #REF! | 900 | 900 | 0 | #REF!
188 | KNNR 5 0209-01 | ST T | Przewód OMY 3x0.75mm | m | 350 | #REF! | #REF! |  | 3 | #REF! | 4 | #REF! |  | #REF! | 1050 | 1400 | 0 | #REF!
189 | KNNR 5 0102-02 | ST T | Rurki osłonowe | m | 650 | #REF! | #REF! |  | 4 | #REF! | 3 | #REF! |  | #REF! | 2600 | 1950 | 0 | #REF!
190 | analiza indywidualna | ST T | Praca próbna, uruchomienie i testowanie systemu kontroli dostępu KD | kpl. | 1 | #REF! | #REF! |  |  | #REF! |  | #REF! | 3000 | #REF! | 0 | 0 | 3000 | #REF!
|  |  | RAZEM 1.2.2 System kontroli dostępu SKD |  |  |  | #REF! |  |  | #REF! |  | #REF! |  | #REF! | 0 | 0 | 0 | #REF!
1.2.3 |  |  | System sygnalizacji włamania i napadu SSWiN | [6 empty] | #REF! |  | #REF! |  | #REF! | 0 | 0 | 0 | #REF!
191 | KNR AL-01 0201-01 | ST T | Detektor ruchu PIR | szt. | 99 | #REF! | #REF! |  | 50 | #REF! | 85 | #REF! |  | #REF! | 4950 | 8415 | 0 | #REF!
192 | KNR AL-01 0202-01 | ST T | Czujka zbicia szyby | szt. | 104 | #REF! | #REF! |  | 50 | #REF! | 60 | #REF! |  | #REF! | 5200 | 6240 | 0 | #REF!
193 | KNR AL-01 0304-04 | ST T | Kontaktron okienny | szt | 117 | #REF! | #REF! |  | 50 | #REF! | 22 | #REF! |  | #REF! | 5850 | 2574 | 0 | #REF!
194 | KNR AL-01 0111-02 | ST T | Klawiatura z wyświetlaczem TFT | szt. | 4 | #REF! | #REF! |  | 50 | #REF! | 720 | #REF! |  | #REF! | 200 | 2880 | 0 | #REF!
195 | KNR AL-01 0113-03 | ST T | Expander 8 wejść z modułem zasilającym | szt. | 3 | #REF! | #REF! |  | 100 | #REF! | 250 | #REF! |  | #REF! | 300 | 750 | 0 | #REF!
196 | KNR AL-01 0113-03 | ST T | Expander 8 wejść | szt. | 33 | #REF! | #REF! |  | 100 | #REF! | 200 | #REF! |  | #REF! | 3300 | 6600 | 0 | #REF!
197 | KNR AL-01 0101-01 | ST T | Centrala alarmowa, 248 linii alarmowych kompletnie wyposażona | szt. | 3 | #REF! | #REF! |  | 400 | #REF! | 850 | #REF! |  | #REF! | 1200 | 2550 | 0 | #REF!
198 | KNNR 5 0209-01 | ST T | Przewód YTDY 8x0.5 mm | m | 4060 | #REF! | #REF! |  | 3 | #REF! | 1.5 | #REF! |  | #REF! | 12180 | 6090 | 0 | #REF!
199 | KNNR 5 0209-01 | ST T | Przewód YTDY 4x0,5 mm | m | 2340 | #REF! | #REF! |  | 3 | #REF! | 1.5 | #REF! |  | #REF! | 7020 | 3510 | 0 | #REF!
200 | KNNR 5 0209-01 | ST T | Przewód cat. 6a, F/UTP, AWG 23 | m | 1800 | #REF! | #REF! |  | 3 | #REF! | 3 | #REF! |  | #REF! | 5400 | 5400 | 0 | #REF!
201 | KNNR 5 0102-02 | ST T | Rurki osłonowe | m | 2400 | #REF! | #REF! |  | 4 | #REF! | 4 | #REF! |  | #REF! | 9600 | 9600 | 0 | #REF!
202 | analiza indywidualna | ST T | Praca próbna, uruchomienie i testowanie systemu sygnalizacji włamania i napadu SSWiN | kpl. | 1 | #REF! | #REF! |  |  | #REF! |  | #REF! | 3000 | #REF! | 0 | 0 | 3000 | #REF!
|  |  | RAZEM 1.2.3 System sygnalizacji włamania i napadu SSWiN |  |  |  | #REF! |  |  | #REF! |  | #REF! |  | #REF! | 0 | 0 | 0 | #REF!
1.2.4 |  |  | System przywoławczy | [6 empty] | #REF! |  | #REF! |  | #REF! | 0 | 0 | 0 | #REF!
203 | KNR AL-01 0101-01 | ST T | Centrala systemu przyzywowego | szt. | 4 | #REF! | #REF! |  | 150 | #REF! | 800 | #REF! |  | #REF! | 600 | 3200 | 0 | #REF!
204 | KNR AL-01 0112-01 | ST T | Zasilacz | szt. | 7 | #REF! | #REF! |  | 100 | #REF! | 200 | #REF! |  | #REF! | 700 | 1400 | 0 | #REF!
205 | KNR 5-14 0511-01 | ST T | Przycisk pociągowy systemu przyzywowego | szt. | 20 | #REF! | #REF! |  | 50 | #REF! | 300 | #REF! |  | #REF! | 1000 | 6000 | 0 | #REF!
206 | KNR 5-14 0511-01 | ST T | Przycisk potwierdzający/kasujący systemu przyzywowego | szt. | 13 | #REF! | #REF! |  | 50 | #REF! | 300 | #REF! |  | #REF! | 650 | 3900 | 0 | #REF!
207 | KNR 5-14 0511-01 | ST T | Lampka sygnalizacyjna systemu przyzywowego | szt. | 13 | #REF! | #REF! |  | 50 | #REF! | 300 | #REF! |  | #REF! | 650 | 3900 | 0 | #REF!
208 | KNNR 5 0406-01 | ST T | Switch systemu przyzywowego | szt. | 7 | #REF! | #REF! | według opisu system przyzywowy włączyć do LAN |  | #REF! |  | #REF! |  | #REF! | 0 | 0 | 0 | #REF!
209 | KNNR 5 0209-01 | ST T | Przewód F/FTP cat.6A AWG23 B2Ca | m | 320 | #REF! | #REF! |  |  | #REF! | 3 | #REF! |  | #REF! | 0 | 960 | 0 | #REF!
210 | KNNR 5 0209-01 | ST T | Przewód U/UTP 4x2x0,5 w cat.5e | m | 690 | #REF! | #REF! |  |  | #REF! | 3 | #REF! |  | #REF! | 0 | 2070 | 0 | #REF!
211 | KNNR 5 0102-02 | ST T | Rurki osłonowe | m | 300 | #REF! | #REF! |  |  | #REF! | 4 | #REF! |  | #REF! | 0 | 1200 | 0 | #REF!
212 | analiza indywidualna | ST T | Praca próbna, uruchomienie i testowanie systemu przyzywowego | kpl. | 1 | #REF! | #REF! |  |  | #REF! |  | #REF! | 1500 | #REF! | 0 | 0 | 1500 | #REF!
|  |  | RAZEM 1.2.4 System przywoławczy |  |  |  | #REF! |  |  | #REF! |  | #REF! |  | #REF! | 0 | 0 | 0 | #REF!
1.2.5 |  |  | System interkomowy | [6 empty] | #REF! |  | #REF! |  | #REF! | 0 | 0 | 0 | #REF!
213 | KNR AL-01 0301-03 | ST T | Interkom - panel wywołania IP, kamera HD, czytnik RFID, | szt. | 9 | #REF! | #REF! |  | 500 | #REF! | 1250 | #REF! |  | #REF! | 4500 | 11250 | 0 | #REF!
214 | KNR AL-01 0301-03 | ST T | Interkom - stacja IP naścienna lub nabiurkowa, 7" | szt. | 24 | #REF! | #REF! |  | 80 | #REF! | 500 | #REF! |  | #REF! | 1920 | 12000 | 0 | #REF!
215 | KNR 5-14 0511-01 | ST T | Przycisk wyjścia ze stykiem NO/NC | szt. | 6 | #REF! | #REF! |  | 50 | #REF! | 75 | #REF! |  | #REF! | 300 | 450 | 0 | #REF!
216 | KNNR 5 0209-01 | ST T | Przewód YDTY 2x0,5mm2 | m | 300 | #REF! | #REF! |  | 3 | #REF! | 2 | #REF! |  | #REF! | 900 | 600 | 0 | #REF!
217 | KNNR 5 0209-01 | ST T | Przewód F/FTP cat. 6A | m | 1980 | #REF! | #REF! |  | 3 | #REF! | 3 | #REF! |  | #REF! | 5940 | 5940 | 0 | #REF!
218 | KNNR 5 0102-02 | ST T | Rurki osłonowe | m | 700 | #REF! | #REF! |  | 4 | #REF! | 3 | #REF! |  | #REF! | 2800 | 2100 | 0 | #REF!
219 | analiza indywidualna | ST T | Praca próbna, uruchomienie i testowanie systemu instalacji domofonowej | kpl. | 1 | #REF! | #REF! |  |  | #REF! |  | #REF! | 1200 | #REF! | 0 | 0 | 1200 | #REF!
|  |  | RAZEM 1.2.5 System interkomowy |  |  |  | #REF! |  |  | #REF! |  | #REF! |  | #REF! | 0 | 0 | 0 | #REF!
1.2.6 |  |  | System okablowania strukturalnego IT | [6 empty] | #REF! |  | #REF! |  | #REF! | 0 | 0 | 0 | #REF!
220 | KNNR 5 0405-04 | ST T | Szafa teletechniczna CD A - kompletnie wyposażona | szt. | 1 | #REF! | #REF! |  | 800 | #REF! | 10000 | #REF! |  | #REF! | 800 | 10000 | 0 | #REF!
221 | KNNR 5 0405-04 | ST T | Szafa teletechniczna FDP A - kompletnie wyposażona | szt. | 1 | #REF! | #REF! |  | 800 | #REF! | 10000 | #REF! |  | #REF! | 800 | 10000 | 0 | #REF!
222 | KNNR 5 0405-04 | ST T | Szafa teletechniczna BDP B - kompletnie wyposażona | szt. | 1 | #REF! | #REF! |  | 800 | #REF! | 10000 | #REF! |  | #REF! | 800 | 10000 | 0 | #REF!
223 | KNNR 5 0405-04 | ST T | Szafa teletechniczna BDP C - kompletnie wyposażona | szt. | 1 | #REF! | #REF! |  | 800 | #REF! | 10000 | #REF! |  | #REF! | 800 | 10000 | 0 | #REF!
224 | KNNR 5 0405-04 | ST T | Szafa teletechniczna PPD E1 - kompletnie wyposażona | szt. | 1 | #REF! | #REF! |  | 800 | #REF! | 4500 | #REF! |  | #REF! | 800 | 4500 | 0 | #REF!
225 | KNNR 5 0405-04 | ST T | Szafa teletechniczna PPD E2 - kompletnie wyposażona | szt. | 1 | #REF! | #REF! |  | 800 | #REF! | 4500 | #REF! |  | #REF! | 800 | 4500 | 0 | #REF!
226 | KNNR 5 0406-01 | ST T | Przełącznik rdzeniowy 24xSFP+, 1xQSFP+, 2xQSFP28, 1U | szt. | 2 | #REF! | #REF! |  | 50 | #REF! | 6500 | #REF! |  | #REF! | 100 | 13000 | 0 | #REF!
227 | KNNR 5 0406-01 | ST T | Przełącznika 24x1GBase-T z PoE+, 2xSFP+, 1U | szt. | 15 | #REF! | #REF! |  | 50 | #REF! | 5500 | #REF! |  | #REF! | 750 | 82500 | 0 | #REF!
228 | KNNR 5 0406-01 | ST T | Przełącznik POE 8 Ports 2SFP | szt. | 2 | #REF! | #REF! |  | 50 | #REF! | 1500 | #REF! |  | #REF! | 100 | 3000 | 0 | #REF!
229 | KNNR 5 0308-01 | ST T | Gniazda RJ45 | szt. | 157 | #REF! | #REF! |  | 12 | #REF! | 12 | #REF! |  | #REF! | 1884 | 1884 | 0 | #REF!
230 | KNNR 5 0209-01 | ST T | Skrętka 4-parowa kat.6A, F/FTP | m | 10990 | #REF! | #REF! |  | 2.7 | #REF! | 3 | #REF! |  | #REF! | 29673 | 32970 | 0 | #REF!
231 | KNNR 5 0209-01 | ST T | Światłowód SM 4J | m | 360 | #REF! | #REF! |  | 3.5 | #REF! | 2.5 | #REF! |  | #REF! | 1260 | 900 | 0 | #REF!
232 | KNNR 5 0209-01 | ST T | Światłowód SM 4J, zewnętrzny | m | 300 | #REF! | #REF! |  | 6 | #REF! | 3.5 | #REF! |  | #REF! | 1800 | 1050 | 0 | #REF!
233 | KNNR 5 0209-01 | ST T | Światłowód SM 12J, zewnętrzny | m | 200 | #REF! | #REF! |  | 6 | #REF! | 4.5 | #REF! |  | #REF! | 1200 | 900 | 0 | #REF!
234 | KNNR 5 0102-02 | ST T | Rurki osłonowe | m | 3500 | #REF! | #REF! |  | 4 | #REF! | 3 | #REF! |  | #REF! | 14000 | 10500 | 0 | #REF!
235 | analiza indywidualna | ST T | Praca próbna, uruchomienie i testowanie systemu okablowania strukturalnego LAN | kpl. | 1 | #REF! | #REF! |  |  | #REF! |  | #REF! | 1500 | #REF! | 0 | 0 | 1500 | #REF!
|  |  | RAZEM 1.2.6 System okablowania strukturalnego IT |  |  |  | #REF! |  |  | #REF! |  | #REF! |  | #REF! | 0 | 0 | 0 | #REF!
1.2.7 |  |  | System telewizji CATV | [6 empty] | #REF! |  | #REF! |  | #REF! | 0 | 0 | 0 | #REF!
236 | KNR 5-06 1001-01 | ST T | Antena BIII/UHF DAT BOSS MIX (K.5-12/21-48) Z.8,5/16dBi BOSS OFF, Z+W.36,5/41dBi BOSS ON | kpl. | 1 | #REF! | #REF! |  | 300 | #REF! | 1500 | #REF! |  | #REF! | 300 | 1500 | 0 | #REF!
237 | KNR 5-06 1001-01 | ST T | Antena FM 88...108MHz Dookólna Z.1dBi | kpl. | 1 | #REF! | #REF! |  | 300 | #REF! | 650 | #REF! |  | #REF! | 300 | 650 | 0 | #REF!
238 | KNNR 5 0406-04 | ST T | Maszt antenowy wolnostojący | szt. | 1 | #REF! | #REF! |  | 1000 | #REF! | 2000 | #REF! |  | #REF! | 1000 | 2000 | 0 | #REF!
239 | KNNR 5 0406-01 | ST T | Mikro-odbiornik optyczny domowy SMATV 1200...1600nm ze wzmocnieniem | szt. | 2 | #REF! | #REF! |  | 100 | #REF! | 900 | #REF! |  | #REF! | 200 | 1800 | 0 | #REF!
240 | KNNR 5 0406-01 | ST T | Wzmacniacz 4we/1wy "F": FM-DAB-2xVHF/UHF, TForce: , 20 FILTRÓW, filtrowanie LTE do kanału 48 (LTE700) | szt. | 1 | #REF! | #REF! |  | 100 | #REF! | 850 | #REF! |  | #REF! | 100 | 850 | 0 | #REF!
241 | KNNR 5 0406-01 | ST T | Splitter optyczny PLC SC/APC 2D 1260...1650nm 4dB | szt. | 1 | #REF! | #REF! |  | 100 | #REF! | 1200 | #REF! |  | #REF! | 100 | 1200 | 0 | #REF!
242 | KNNR 5 0406-01 | ST T | Odgałęźnik F 8D 5...1220MHz 17dB | szt. | 8 | #REF! | #REF! |  | 50 | #REF! | 100 | #REF! |  | #REF! | 400 | 800 | 0 | #REF!
243 | KNNR 5 0406-01 | ST T | Rozgałęźnik F 2D 5...1220MHz 4dB | szt. | 1 | #REF! | #REF! |  | 50 | #REF! | 100 | #REF! |  | #REF! | 50 | 100 | 0 | #REF!
244 | KNNR 5 0406-01 | ST T | OPT-TRANC Otpical Tranceiver | szt. | 1 | #REF! | #REF! |  | 50 | #REF! | 100 | #REF! |  | #REF! | 50 | 100 | 0 | #REF!
245 | KNNR 5 0308-01 | ST T | Gniazdo antentowe p/t | szt. | 4 | #REF! | #REF! |  | 25 | #REF! | 45 | #REF! |  | #REF! | 100 | 180 | 0 | #REF!
246 | KNNR 5 0209-01 | ST T | Kabel Koncentryczny T-100 PVC Eca Klasa A 16VAtC ? 1,13/4,8/6,6mm Biały | m | 800 | #REF! | #REF! |  | 3.5 | #REF! | 2.5 | #REF! |  | #REF! | 2800 | 2000 | 0 | #REF!
247 | KNNR 5 0209-01 | ST T | Kabel FK2 jednomodowy 4-włóknowy, Euroklasa B2ca, wewnętrzny | m | 300 | #REF! | #REF! |  | 3.5 | #REF! | 3.5 | #REF! |  | #REF! | 1050 | 1050 | 0 | #REF!
248 | KNNR 5 0406-01 | ST T | Przewód fabryczny 230V zakończony wtyczką | szt. | 4 | #REF! | #REF! |  | 5 | #REF! | 15 | #REF! |  | #REF! | 20 | 60 | 0 | #REF!
249 | KNNR 5 0102-02 | ST T | Rurki osłonowe | m | 330 | #REF! | #REF! |  | 4 | #REF! | 3 | #REF! |  | #REF! | 1320 | 990 | 0 | #REF!
250 | analiza indywidualna | ST T | Praca próbna, uruchomienie i testowanie systemu telewizji CATV | kpl. | 1 | #REF! | #REF! |  |  | #REF! |  | #REF! | 800 | #REF! | 0 | 0 | 800 | #REF!
|  |  | RAZEM 1.2.7 System telewizji CATV |  |  |  | #REF! |  |  | #REF! |  | #REF! |  | #REF! | 0 | 0 | 0 | #REF!
1.2.8 |  |  | System sygnalizacji pożaru SSP i oddymiania | [6 empty] | #REF! |  | #REF! |  | #REF! | 0 | 0 | 0 | #REF!
251 | KNR AL-01 0101-05 | ST T | Centrala sygnalizacji pożaru SSP wraz z akumulatorami | kpl. | 3 | #REF! | #REF! |  | 700 | #REF! | 7500 | #REF! |  | #REF! | 2100 | 22500 | 0 | #REF!
252 | KNR AL-01 0403-01 | ST T | Gniazda dla czujek | szt. | 388 | #REF! | #REF! |  | 25 | #REF! | 15 | #REF! |  | #REF! | 9700 | 5820 | 0 | #REF!
253 | KNR AL-01 0404-05 | ST T | Wskaźnik zadziałania | szt. | 188 | #REF! | #REF! |  | 25 | #REF! | 30 | #REF! |  | #REF! | 4700 | 5640 | 0 | #REF!
254 | KNR AL-01 0401-01 | ST T | Uniwersalna czujka ciepła TUN-6046 | szt. | 6 | #REF! | #REF! |  | 75 | #REF! | 140 | #REF! |  | #REF! | 450 | 840 | 0 | #REF!
255 | KNR AL-01 0401-01 | ST T | Optyczna, dwupasmowa czujka dymu (UV i IR) | szt. | 180 | #REF! | #REF! |  | 75 | #REF! | 155 | #REF! |  | #REF! | 13500 | 27900 | 0 | #REF!
256 | KNR AL-01 0401-01 | ST T | Czujka dwusensorowa (opt. dymu + ciepła) | szt. | 202 | #REF! | #REF! |  | 75 | #REF! | 155 | #REF! |  | #REF! | 15150 | 31310 | 0 | #REF!
257 | KNR AL-01 0401-02 | ST T | Kanałowa uniwersalna czujka dymu z osłoną OP-40/1200 (długość rury zasysającej 1200mm) | szt. | 8 | #REF! | #REF! |  | 150 | #REF! | 630 | #REF! |  | #REF! | 1200 | 5040 | 0 | #REF!
258 | KNR AL-01 0402-03 | ST T | Ręczny ostrzegacz pożarowy ROP | szt. | 31 | #REF! | #REF! |  | 75 | #REF! | 165 | #REF! |  | #REF! | 2325 | 5115 | 0 | #REF!
259 | KNR AL-01 0402-03 | ST T | Element kontrolno-sterujący 4wej z izolatorem zwarć (tylko dla linii dozorowych w trybie 6000) | szt. | 46 | #REF! | #REF! |  | 300 | #REF! | 410 | #REF! |  | #REF! | 13800 | 18860 | 0 | #REF!
260 | KNR AL-01 0402-03 | ST T | Element kontrolno-sterujący 2wej / 2wyj z izolatorem zwarć (tylko dla linii dozorowych w trybie 6000) | szt. | 19 | #REF! | #REF! |  | 300 | #REF! | 390 | #REF! |  | #REF! | 5700 | 7410 | 0 | #REF!
261 | KNR AL-01 0108-01 | ST T | Sygnalizator akustyczny konwencjonalny głosowy z gniazdem G-40S | szt. | 34 | #REF! | #REF! |  | 75 | #REF! | 220 | #REF! |  | #REF! | 2550 | 7480 | 0 | #REF!
262 | KNR AL-01 0108-01 | ST T | Sygnalizator akustyczno-optyczny, zewnętrzny, 100mA | szt. | 6 | #REF! | #REF! |  | 75 | #REF! | 250 | #REF! |  | #REF! | 450 | 1500 | 0 | #REF!
263 | KNNR 5 0303-01 | ST T | Puszka przyłączeniowa, rozgałęźna, 2x2,5mm2, ośmiokątna, bezpiecznik 0,375A | szt. | 34 | #REF! | #REF! |  | 25 | #REF! | 50 | #REF! |  | #REF! | 850 | 1700 | 0 | #REF!
264 | KNNR 5 0303-01 | ST T | Puszka instalacyjna przeciwpożarowa, rozgałęźna, 4 żyły, 4mm2, ośmiokątna, bezpiecznik 0,75A | szt. | 6 | #REF! | #REF! |  | 25 | #REF! | 50 | #REF! |  | #REF! | 150 | 300 | 0 | #REF!
265 | KNR AL-01 0401-01 | ST T | Czujka zasysająca wraz z orurowaniem | szt. | 4 | #REF! | #REF! |  | 1500 | #REF! | 4500 | #REF! |  | #REF! | 6000 | 18000 | 0 | #REF!
266 | KNR AL-01 0101-01 | ST T | Centrala systemu oddymiania grawitacyjnego AFG-2004/8A | szt. | 6 | #REF! | #REF! |  | 700 | #REF! | 2200 | #REF! |  | #REF! | 4200 | 13200 | 0 | #REF!
267 | KNR AL-01 0109-01 | ST T | Akumulator bezobsługowy 7.5Ah/12V; wymiary (wys. x szer. x gł.): 94+6 x 151 x 65mm; napięcie ładowania [25°C]: praca buforowa: od 13.38 V do 13.8 V (-10mV°C), praca cykliczna: od 14.4 V do 14.7 V (-10mV°C); maks. prąd ładowania: 3A; | szt. | 12 | #REF! | #REF! |  | 25 | #REF! | 60 | #REF! |  | #REF! | 300 | 720 | 0 | #REF!
268 | KNR AL-01 0402-03 | ST T | Przycisk oddymiania (pomarańczowy) wtynkowy, 3xLED + kasowanie | szt. | 8 | #REF! | #REF! |  | 75 | #REF! | 180 | #REF! |  | #REF! | 600 | 1440 | 0 | #REF!
269 | KNR AL-01 0402-03 | ST T | Przycisk przewietrzania natynkowy | szt. | 6 | #REF! | #REF! |  | 75 | #REF! | 180 | #REF! |  | #REF! | 450 | 1080 | 0 | #REF!
270 | KNNR 5 0209-01 | ST T | Światłowód SM 2J E90 - sieciowanie central CSP | m | 300 | #REF! | #REF! |  | 4 | #REF! | 9 | #REF! |  | #REF! | 1200 | 2700 | 0 | #REF!
271 | KNNR 5 0209-01 | ST T | Przewód HDGs 2x1.5mm2 E90 - linie sygnalizatorów akustycznych | m | 2000 | #REF! | #REF! |  | 4 | #REF! | 6 | #REF! |  | #REF! | 8000 | 12000 | 0 | #REF!
272 | KNNR 5 0209-01 | ST T | Przewód HTKSH 2x2x0,8mm2 E90 - pętle sterowań | m | 3600 | #REF! | #REF! |  | 3.5 | #REF! | 2.3 | #REF! |  | #REF! | 12600 | 8280 | 0 | #REF!
273 | KNNR 5 0209-01 | ST T | Przewód YnTKSYekw 2x2x0,8mm2 - pętle dozorowe | m | 8380 | #REF! | #REF! |  | 3.5 | #REF! | 1.58 | #REF! |  | #REF! | 29330 | 13240.4 | 0 | #REF!
274 | KNNR 5 0209-01 | ST T | Przewód NKGs 3x2,5mm2 E90 - zasilanie 230V | m | 450 | #REF! | #REF! |  | 4 | #REF! | 6.5 | #REF! |  | #REF! | 1800 | 2925 | 0 | #REF!
275 | KNNR 5 0209-01 | ST T | Przewód HDGs 3x1,5mm2 E90 - zasilania napędów urządzeń ppoż | m | 540 | #REF! | #REF! |  | 4 | #REF! | 6 | #REF! |  | #REF! | 2160 | 3240 | 0 | #REF!
276 | KNNR 5 0209-01 | ST T | Przewód HTKSH 3x2x0,8mm2 - przyciski oddymiania | m | 160 | #REF! | #REF! |  | 3.5 | #REF! | 3.1 | #REF! |  | #REF! | 560 | 496 | 0 | #REF!
277 | KNNR 5 0209-01 | ST T | Przewód YTDY 4x0,8mm2 - przyciski przewietrzania | m | 120 | #REF! | #REF! |  | 3.5 | #REF! | 2.5 | #REF! |  | #REF! | 420 | 300 | 0 | #REF!
278 | KNNR 5 0102-02 | ST T | Rurki osłonowe | m | 4650 | #REF! | #REF! |  | 4 | #REF! | 2.5 | #REF! |  | #REF! | 18600 | 11625 | 0 | #REF!
279 | analiza indywidualna | ST T | Praca próbna, uruchomienie i testowanie systemu sygnalizacji pożaru i oddymiania | kpl. | 1 | #REF! | #REF! |  |  | #REF! |  | #REF! | 4000 | #REF! | 0 | 0 | 4000 | #REF!
|  |  | RAZEM 1.2.8 System sygnalizacji pożaru SSP i oddymiania |  |  |  | #REF! |  |  | #REF! |  | #REF! |  | #REF! | 0 | 0 | 0 | #REF!
1.2.9 |  |  | System AV - Sala Klubowa | [6 empty] | #REF! |  | #REF! |  | #REF! | 0 | 0 | 0 | #REF!
280 | KNNR 5 0513-04 analogia | ST T | Oprawa sceniczna | szt | 8 | #REF! | #REF! |  | 67.5 | #REF! | 450 | #REF! |  | #REF! | 540 | 3600 | 0 | #REF!
281 | analiza indywidualna | ST T | Programowanie systemu oświetlenia | kpl. | 1 | #REF! | #REF! |  | 0 | #REF! |  | #REF! | 350 | #REF! | 0 | 0 | 350 | #REF!
282 | analiza indywidualna | ST T | Projektor 7000 lm, WUXGA, Laser | szt | 1 | #REF! | #REF! |  | 1425 | #REF! | 9500 | #REF! |  | #REF! | 1425 | 9500 | 0 | #REF!
283 | analiza indywidualna | ST T | Obiektyw do projektora 1,3-1,9:1 | szt | 1 | #REF! | #REF! |  | 180 | #REF! | 1200 | #REF! |  | #REF! | 180 | 1200 | 0 | #REF!
284 | analiza indywidualna | ST T | Uchwyt sufitowy do projektora | szt | 1 | #REF! | #REF! |  | 67.5 | #REF! | 450 | #REF! |  | #REF! | 67.5 | 450 | 0 | #REF!
285 | analiza indywidualna | ST T | Ekran | szt | 1 | #REF! | #REF! |  | 825 | #REF! | 5500 | #REF! |  | #REF! | 825 | 5500 | 0 | #REF!
286 | analiza indywidualna | ST T | Moduł sterujący do ekranu | szt | 1 | #REF! | #REF! |  | 127.5 | #REF! | 850 | #REF! |  | #REF! | 127.5 | 850 | 0 | #REF!
287 | analiza indywidualna | ST T | Głośnik lewy, prawy | szt | 2 | #REF! | #REF! |  | 180 | #REF! | 1200 | #REF! |  | #REF! | 360 | 2400 | 0 | #REF!
288 | analiza indywidualna | ST T | Głośnik środkowy | szt | 1 | #REF! | #REF! |  | 180 | #REF! | 1200 | #REF! |  | #REF! | 180 | 1200 | 0 | #REF!
289 | analiza indywidualna | ST T | Głośnik boczny i tylny | szt | 8 | #REF! | #REF! |  | 180 | #REF! | 1200 | #REF! |  | #REF! | 1440 | 9600 | 0 | #REF!
290 | analiza indywidualna | ST T | Głośnik niskotonowy | szt | 1 | #REF! | #REF! |  | 180 | #REF! | 1200 | #REF! |  | #REF! | 180 | 1200 | 0 | #REF!
291 | analiza indywidualna | ST T | Uchwyty montażowe do głośników | szt | 1 | #REF! | #REF! |  | 52.5 | #REF! | 350 | #REF! |  | #REF! | 52.5 | 350 | 0 | #REF!
292 | analiza indywidualna | ST T | Wzmacniacz | szt | 5 | #REF! | #REF! |  | 525 | #REF! | 3500 | #REF! |  | #REF! | 2625 | 17500 | 0 | #REF!
293 | analiza indywidualna | ST T | Wzmacniacz do głośnika środkowego | szt | 1 | #REF! | #REF! |  | 525 | #REF! | 3500 | #REF! |  | #REF! | 525 | 3500 | 0 | #REF!
294 | analiza indywidualna | ST T | Mikser + zasilacz | szt | 1 | #REF! | #REF! |  | 675 | #REF! | 4500 | #REF! |  | #REF! | 675 | 4500 | 0 | #REF!
295 | analiza indywidualna | ST T | Moduł HDMI 42x22,5+przyłącze podłogowe | szt | 3 | #REF! | #REF! |  | 97.5 | #REF! | 650 | #REF! |  | #REF! | 292.5 | 1950 | 0 | #REF!
296 | analiza indywidualna | ST T | Moduł RJ-45 | szt | 3 | #REF! | #REF! |  | 67.5 | #REF! | 450 | #REF! |  | #REF! | 202.5 | 1350 | 0 | #REF!
297 | analiza indywidualna | ST T | Mikrofon bezprzewodowy doręczny | szt | 3 | #REF! | #REF! |  | 480 | #REF! | 3200 | #REF! |  | #REF! | 1440 | 9600 | 0 | #REF!
298 | analiza indywidualna | ST T | Mikrofon bezprzewodowy krawatowy | szt | 1 | #REF! | #REF! |  | 525 | #REF! | 3500 | #REF! |  | #REF! | 525 | 3500 | 0 | #REF!
299 | analiza indywidualna | ST T | Spliter antenowy | szt | 1 | #REF! | #REF! |  | 112.5 | #REF! | 750 | #REF! |  | #REF! | 112.5 | 750 | 0 | #REF!
300 | analiza indywidualna | ST T | Anteny | szt | 2 | #REF! | #REF! |  | 27 | #REF! | 180 | #REF! |  | #REF! | 54 | 360 | 0 | #REF!
301 | analiza indywidualna | ST T | Jednostka centralna | szt | 1 | #REF! | #REF! |  | 975 | #REF! | 6500 | #REF! |  | #REF! | 975 | 6500 | 0 | #REF!
302 | analiza indywidualna | ST T | Panel systemu sterowania mobilny | szt | 1 | #REF! | #REF! |  | 300 | #REF! | 2000 | #REF! |  | #REF! | 300 | 2000 | 0 | #REF!
303 | analiza indywidualna | ST T | Licencja systemu sterowania na panel mobilny | szt | 1 | #REF! | #REF! |  | 225 | #REF! | 1500 | #REF! |  | #REF! | 225 | 1500 | 0 | #REF!
304 | analiza indywidualna | ST T | Matryca audio | szt | 1 | #REF! | #REF! |  | 750 | #REF! | 5000 | #REF! |  | #REF! | 750 | 5000 | 0 | #REF!
305 | analiza indywidualna | ST T | Rozszerzenie wyjść matrycy audio | szt | 1 | #REF! | #REF! |  | 225 | #REF! | 1500 | #REF! |  | #REF! | 225 | 1500 | 0 | #REF!
306 | analiza indywidualna | ST T | Konwerter standardów sieci cyfrowej | szt | 1 | #REF! | #REF! |  | 52.5 | #REF! | 350 | #REF! |  | #REF! | 52.5 | 350 | 0 | #REF!
307 | analiza indywidualna | ST T | Konwerter sygnału D-A | szt | 1 | #REF! | #REF! |  | 52.5 | #REF! | 350 | #REF! |  | #REF! | 52.5 | 350 | 0 | #REF!
308 | analiza indywidualna | ST T | Konwerter sygnału D-D | szt | 1 | #REF! | #REF! |  | 52.5 | #REF! | 350 | #REF! |  | #REF! | 52.5 | 350 | 0 | #REF!
309 | analiza indywidualna | ST T | Radio internetowe / Odtwarzacz USB | szt | 1 | #REF! | #REF! |  | 375 | #REF! | 2500 | #REF! |  | #REF! | 375 | 2500 | 0 | #REF!
310 | analiza indywidualna | ST T | Szafa rack | szt | 1 | #REF! | #REF! |  | 225 | #REF! | 1500 | #REF! |  | #REF! | 225 | 1500 | 0 | #REF!
311 | analiza indywidualna | ST T | Przełącznik AV | szt | 1 | #REF! | #REF! |  | 225 | #REF! | 1500 | #REF! |  | #REF! | 225 | 1500 | 0 | #REF!
312 | analiza indywidualna | ST T | Patchpanel | szt | 1 | #REF! | #REF! |  | 18 | #REF! | 120 | #REF! |  | #REF! | 18 | 120 | 0 | #REF!
313 | analiza indywidualna | ST T | Switch | szt | 1 | #REF! | #REF! |  | 232.5 | #REF! | 1550 | #REF! |  | #REF! | 232.5 | 1550 | 0 | #REF!
314 | analiza indywidualna | ST T | Acces point | szt | 1 | #REF! | #REF! |  | 67.5 | #REF! | 450 | #REF! |  | #REF! | 67.5 | 450 | 0 | #REF!
315 | KNNR 5 0209-01 | ST T | Przewód systemu AV | m | 1300 | #REF! | #REF! |  |  | #REF! | 5.5 | #REF! |  | #REF! | 0 | 7150 | 0 | #REF!
316 | analiza indywidualna | ST T | Montaż urządzeń systemu AV | kpl. | 1 | #REF! | #REF! |  |  | #REF! |  | #REF! | 2000 | #REF! | 0 | 0 | 2000 | #REF!
317 | analiza indywidualna | ST T | Programowanie systemu AV | kpl. | 1 | #REF! | #REF! |  |  | #REF! |  | #REF! | 6500 | #REF! | 0 | 0 | 6500 | #REF!
|  |  | RAZEM 1.2.9 System AV - Sala Klubowa |  |  |  | #REF! |  |  | #REF! |  | #REF! |  | #REF! | 0 | 0 | 0 | #REF!
|  |  | RAZEM 1.2 Instalacje teletechniczne wewnętrzne |  |  |  | #REF! |  |  | #REF! |  | #REF! |  | #REF! | 0 | 0 | 0 | #REF!
|  |  | RAZEM 1 INSTALACJE WEWNĘTRZNE |  |  |  | #REF! |  |  | #REF! |  | #REF! |  | #REF! | 0 | 0 | 0 | #REF!
2 |  |  | INSTALACJE ZEWNĘTRZNE | [6 empty] | #REF! |  | #REF! |  | #REF! | 0 | 0 | 0 | #REF!
2.1 |  |  | Zasilanie elektryczne budynku | [6 empty] | #REF! |  | #REF! |  | #REF! | 0 | 0 | 0 | #REF!
318 | KNR-W 2-01 0702-0103 | ST E | Kopanie koparkami rowów kablowych | m | 40 | #REF! | #REF! |  | 30 | #REF! |  | #REF! |  | #REF! | 1200 | 0 | 0 | #REF!
319 | KNNR 5 0706-02 | ST E | Nasypanie warstwy piasku na dnie rowu kablowego | m | 40 | #REF! | #REF! |  | 10 | #REF! | 5 | #REF! |  | #REF! | 400 | 200 | 0 | #REF!
320 | KNNR 5 0707-04 | ST E | Kabel YKXS 5x150mm2 | m | 80 | #REF! | #REF! |  | 40 | #REF! | 295 | #REF! |  | #REF! | 3200 | 23600 | 0 | #REF!
321 | KNNR 5 0705-01 | ST E | Projektowana rura osłonowa typu DVK fi110 | m | 30 | #REF! | #REF! |  | 10 | #REF! | 15 | #REF! |  | #REF! | 300 | 450 | 0 | #REF!
322 | KNR-W 2-01 0705-0104 | ST E | Mechaniczne zasypywanie rowów kablowych | m | 40 | #REF! | #REF! |  | 10 | #REF! |  | #REF! |  | #REF! | 400 | 0 | 0 | #REF!
|  |  | RAZEM 2.1 Zasilanie elektryczne budynku |  |  |  | #REF! |  |  | #REF! |  | #REF! |  | #REF! | 0 | 0 | 0 | #REF!
2.2 |  |  | Zasilanie elektryczne - stacja ładowania samochodów elektrycznych | [6 empty] | #REF! |  | #REF! |  | #REF! | 0 | 0 | 0 | #REF!
323 | KNNR 5 0406-07 | ST E | Stacja ładowania samochodów | szt. | 1 | #REF! | #REF! |  | 450 | #REF! | 3500 | #REF! |  | #REF! | 450 | 3500 | 0 | #REF!
324 | KNR-W 2-01 0702-0103 | ST E | Kopanie koparkami rowów kablowych | m | 30 | #REF! | #REF! |  | 30 | #REF! |  | #REF! |  | #REF! | 900 | 0 | 0 | #REF!
325 | KNNR 5 0706-02 | ST E | Nasypanie warstwy piasku na dnie rowu kablowego | m | 30 | #REF! | #REF! |  | 10 | #REF! | 5 | #REF! |  | #REF! | 300 | 150 | 0 | #REF!
326 | KNNR 5 0707-03 | ST E | Kabel N2XH-J 5x6mm2 | m | 30 | #REF! | #REF! |  | 10 | #REF! | 18 | #REF! |  | #REF! | 300 | 540 | 0 | #REF!
327 | KNNR 5 0705-01 | ST E | Projektowana rura osłonowa typu DVK fi110 | m | 20 | #REF! | #REF! |  | 10 | #REF! | 15 | #REF! |  | #REF! | 200 | 300 | 0 | #REF!
328 | KNR-W 2-01 0705-0104 | ST E | Mechaniczne zasypywanie rowów kablowych | m | 30 | #REF! | #REF! |  | 10 | #REF! |  | #REF! |  | #REF! | 300 | 0 | 0 | #REF!
|  |  | RAZEM 2.2 Zasilanie elektryczne - stacja ładowania samochodów elektrycznych |  |  |  | #REF! |  |  | #REF! |  | #REF! |  | #REF! | 0 | 0 | 0 | #REF!
2.3 |  |  | Zasilanie elektryczne - PPD | [6 empty] | #REF! |  | #REF! |  | #REF! | 0 | 0 | 0 | #REF!
329 | KNR-W 2-01 0702-0103 | ST E | Kopanie koparkami rowów kablowych | m | 60 | #REF! | #REF! |  | 30 | #REF! |  | #REF! |  | #REF! | 1800 | 0 | 0 | #REF!
330 | KNNR 5 0706-02 | ST E | Nasypanie warstwy piasku na dnie rowu kablowego | m | 60 | #REF! | #REF! |  | 10 | #REF! | 5 | #REF! |  | #REF! | 600 | 300 | 0 | #REF!
331 | KNNR 5 0707-03 | ST E | Kabel N2XH-J 5x2,5mm2 | m | 60 | #REF! | #REF! |  | 10 | #REF! | 8 | #REF! |  | #REF! | 600 | 480 | 0 | #REF!
332 | KNNR 5 0705-01 | ST E | Projektowana rura osłonowa typu DVK fi110 | m | 45 | #REF! | #REF! |  | 10 | #REF! | 15 | #REF! |  | #REF! | 450 | 675 | 0 | #REF!
333 | KNR-W 2-01 0705-0104 | ST E | Mechaniczne zasypywanie rowów kablowych | m | 60 | #REF! | #REF! |  | 10 | #REF! |  | #REF! |  | #REF! | 600 | 0 | 0 | #REF!
|  |  | RAZEM 2.3 Zasilanie elektryczne - PPD |  |  |  | #REF! |  |  | #REF! |  | #REF! |  | #REF! | 0 | 0 | 0 | #REF!
2.4 |  |  | Zasilanie elektryczne - logo | [6 empty] | #REF! |  | #REF! |  | #REF! | 0 | 0 | 0 | #REF!
334 | KNR-W 2-01 0702-0103 | ST E | Kopanie koparkami rowów kablowych | m | 30 | #REF! | #REF! |  | 30 | #REF! |  | #REF! |  | #REF! | 900 | 0 | 0 | #REF!
335 | KNNR 5 0706-02 | ST E | Nasypanie warstwy piasku na dnie rowu kablowego | m | 30 | #REF! | #REF! |  | 10 | #REF! | 5 | #REF! |  | #REF! | 300 | 150 | 0 | #REF!
336 | KNNR 5 0707-03 | ST E | Kabel N2XH-J 5x2,5mm2 | m | 30 | #REF! | #REF! |  | 10 | #REF! | 8 | #REF! |  | #REF! | 300 | 240 | 0 | #REF!
337 | KNNR 5 0705-01 | ST E | Projektowana rura osłonowa typu DVK fi110 | m | 20 | #REF! | #REF! |  | 10 | #REF! | 15 | #REF! |  | #REF! | 200 | 300 | 0 | #REF!
338 | KNR-W 2-01 0705-0104 | ST E | Mechaniczne zasypywanie rowów kablowych | m | 30 | #REF! | #REF! |  | 10 | #REF! |  | #REF! |  | #REF! | 300 | 0 | 0 | #REF!
|  |  | RAZEM 2.4 Zasilanie elektryczne - logo |  |  |  | #REF! |  |  | #REF! |  | #REF! |  | #REF! | 0 | 0 | 0 | #REF!
2.5 |  |  | Zasilanie elektryczne - szafa ZSP | [6 empty] | #REF! |  | #REF! |  | #REF! | 0 | 0 | 0 | #REF!
339 | KNR-W 2-01 0702-0103 | ST E | Kopanie koparkami rowów kablowych | m | 30 | #REF! | #REF! |  | 30 | #REF! |  | #REF! |  | #REF! | 900 | 0 | 0 | #REF!
340 | KNNR 5 0706-02 | ST E | Nasypanie warstwy piasku na dnie rowu kablowego | m | 30 | #REF! | #REF! |  | 10 | #REF! | 5 | #REF! |  | #REF! | 300 | 150 | 0 | #REF!
341 | KNNR 5 0707-03 | ST E | Kabel N2XH-J 5x2,5mm2 | m | 30 | #REF! | #REF! |  | 10 | #REF! | 8 | #REF! |  | #REF! | 300 | 240 | 0 | #REF!
342 | KNNR 5 0705-01 | ST E | Projektowana rura osłonowa typu DVK fi110 | m | 20 | #REF! | #REF! |  | 10 | #REF! | 15 | #REF! |  | #REF! | 200 | 300 | 0 | #REF!
343 | KNR-W 2-01 0705-0104 | ST E | Mechaniczne zasypywanie rowów kablowych | m | 30 | #REF! | #REF! |  | 10 | #REF! |  | #REF! |  | #REF! | 300 | 0 | 0 | #REF!
|  |  | RAZEM 2.5 Zasilanie elektryczne - szafa ZSP |  |  |  | #REF! |  |  | #REF! |  | #REF! |  | #REF! | 0 | 0 | 0 | #REF!
2.6 |  |  | Oświetlenie terenu | [6 empty] | #REF! |  | #REF! |  | #REF! | 0 | 0 | 0 | #REF!
344 | KNR-W 2-01 0702-0102 | ST E | Kopanie koparkami rowów kablowych | m | 400 | #REF! | #REF! |  | 30 | #REF! |  | #REF! |  | #REF! | 12000 | 0 | 0 | #REF!
345 | KNNR 5 0706-01 | ST E | Nasypanie warstwy piasku na dnie rowu kablowego | m | 400 | #REF! | #REF! |  | 10 | #REF! | 5 | #REF! |  | #REF! | 4000 | 2000 | 0 | #REF!
346 | KNNR 5 1001-02 | ST E | SŁUPKI OŚWIETLENIOWE WYSOKIE - 7m | szt. | 9 | #REF! | #REF! |  | 450 | #REF! | 2500 | #REF! |  | #REF! | 4050 | 22500 | 0 | #REF!
347 | KNNR 5 1001-01 | ST E | SŁUPKI OŚWIETLENIOWE NISKIE - 3m | szt. | 9 | #REF! | #REF! |  | 400 | #REF! | 1850 | #REF! |  | #REF! | 3600 | 16650 | 0 | #REF!
348 | KNNR 5 1008-02 | ST E | OPRAWA OŚWIET. NA BUD. - NA WYS OK. 8m | kpl. | 2 | #REF! | #REF! |  | 300 | #REF! | 650 | #REF! |  | #REF! | 600 | 1300 | 0 | #REF!
349 | KNNR 5 0707-03 | ST E | Kabel N2XH-J 3x10mm2 | m | 300 | #REF! | #REF! |  | 10 | #REF! | 18 | #REF! |  | #REF! | 3000 | 5400 | 0 | #REF!
350 | KNNR 5 0707-03 | ST E | Kabel YKY 3x10mm2 | m | 150 | #REF! | #REF! |  | 10 | #REF! | 18 | #REF! |  | #REF! | 1500 | 2700 | 0 | #REF!
351 | KNNR 5 0707-03 | ST E | Kabel YKY 3x2,5mm2 | m | 30 | #REF! | #REF! |  | 8 | #REF! | 5 | #REF! |  | #REF! | 240 | 150 | 0 | #REF!
352 | KNNR 5 0705-01 | ST E | Projektowana rura osłonowa typu DVK fi110 | m | 160 | #REF! | #REF! |  | 10 | #REF! | 15 | #REF! |  | #REF! | 1600 | 2400 | 0 | #REF!
353 | KNR-W 2-01 0705-0103 | ST E | Mechaniczne zasypywanie rowów kablowych | m | 400 | #REF! | #REF! |  | 10 | #REF! |  | #REF! |  | #REF! | 4000 | 0 | 0 | #REF!
|  |  | RAZEM 2.6 Oświetlenie terenu |  |  |  | #REF! |  |  | #REF! |  | #REF! |  | #REF! | 0 | 0 | 0 | #REF!
2.7 |  |  | Kanalizacja teletechniczna | [6 empty] | #REF! |  | #REF! |  | #REF! | 0 | 0 | 0 | #REF!
354 | KNR-W 2-01 0702-0102 | ST T | Kopanie koparkami podsiębiernymi rowów dla kanalizacji teletechnicznej | m | 190 | #REF! | #REF! |  | 30 | #REF! |  | #REF! |  | #REF! | 5700 | 0 | 0 | #REF!
355 | KNNR 5 0706-01 | ST T | Nasypanie warstwy piasku na dnie rowu | m | 190 | #REF! | #REF! |  | 10 | #REF! | 5 | #REF! |  | #REF! | 1900 | 950 | 0 | #REF!
356 | KNR 5-10 0303-02 | ST T | Kanalizacja jednorurowa HDPE Fi 110/6.3mm | m | 109 | #REF! | #REF! |  | 10 | #REF! | 25 | #REF! |  | #REF! | 1090 | 2725 | 0 | #REF!
357 | KNR 5-10 0303-02 | ST T | Kanalizacja dwururowa HDPE Fi 110/6.3mm | m | 17 | #REF! | #REF! |  | 20 | #REF! | 50 | #REF! |  | #REF! | 340 | 850 | 0 | #REF!
358 | KNR 5-10 0303-01 | ST T | Kanalizacja wtórna HDPE 75mm | m | 64 | #REF! | #REF! |  |  | #REF! | 12 | #REF! |  | #REF! | 0 | 768 | 0 | #REF!
359 | KNR 5-01 0401-02 | ST T | Studnia kablowa SKR-1 | stud. | 4 | #REF! | #REF! |  | 450 | #REF! | 1700 | #REF! |  | #REF! | 1800 | 6800 | 0 | #REF!
360 | KNR 5-01 0401-02 | ST T | Studnia kablowa SK-1 | stud. | 4 | #REF! | #REF! |  | 350 | #REF! | 900 | #REF! |  | #REF! | 1400 | 3600 | 0 | #REF!
361 | KNR 2-01 0705-0203 | ST T | Mechaniczne zasypywanie rowów pod kanalizację teletechniczną | m | 190 | #REF! | #REF! |  | 10 | #REF! |  | #REF! |  | #REF! | 1900 | 0 | 0 | #REF!
|  |  | RAZEM 2.7 Kanalizacja teletechniczna |  |  |  | #REF! |  |  | #REF! |  | #REF! |  | #REF! | 0 | 0 | 0 | #REF!
|  |  | RAZEM 2 INSTALACJE ZEWNĘTRZNE |  |  |  | #REF! |  |  | #REF! |  | #REF! |  | #REF! | 0 | 0 | 0 | #REF!
|  |  | RAZEM kosztorys |  |  |  | #REF! |  |  | #REF! |  | #REF! |  | #REF! | 0 | 0 | 0 | #REF!
[9 empty] | WR: 803782; WM: 1825984.4; WS: 159450 | #REF!
#REF!

## Oferta (hidden)
Lp. | Podstawa | Nr spec. technicz. | Opis robót | Jednostka | Obmiar | Cena jed. | Wartość |  |  | R | R% | M | M% | S | S% | WR | WM | WS | WARTOŚĆ %RMS | #REF!
1 | 2 | 3 | 4 | 5 | 6 | 7 | 8
1 |  |  | INSTALACJE ELEKTRYCZNE
1.1 |  |  | ROZBUDOWA RG NN BUD. WARTOWNIA SEKCJA 1 I 3 | [7 empty] | #REF! |  | #REF! |  | #REF! | 0 | 0 | 0 | #REF!
1 | KNNR 5 0405-09 | SST- ELE- 5.1 | Montaż pola wyłącznikowego 400A 3P z układem pomiarowym | szt. | 2 | #REF! | #REF! |  |  | 800 | #REF! | 3500 | #REF! |  | #REF! | 1600 | 7000 | 0 | #REF!
|  |  | RAZEM 1.1 ROZBUDOWA RG NN BUD. WARTOWNIA SEKCJA 1 I 3 |  |  |  | #REF! |  |  |  | #REF! |  | #REF! |  | #REF! | 0 | 0 | 0 | #REF!
1.2 |  |  | GŁÓWNE LINIE ZASILAJĄCE | [7 empty] | #REF! |  | #REF! |  | #REF! | 0 | 0 | 0 | #REF!
2 | KNR 5-10 0314-12 | SST- ELE- 5.1 | Montaż przepustów kablowych gazo i wodoszczelnych | szt | 4 | #REF! | #REF! |  |  | 120 | #REF! | 400 | #REF! |  | #REF! | 480 | 1600 | 0 | #REF!
3 | KNR 2-02 0702-04 analogia | SST- ELE- 5.1 | Przekrycia kanałów wewnątrz budynku prefabrykowanymi płytami żelbetowymi o grubości 12 cm - demontaż | m2 | 60 | #REF! | #REF! |  |  | 70 | #REF! |  | #REF! | 50 | #REF! | 4200 | 0 | 3000 | #REF!
4 | KNNR 5 0705-01 | SST- ELE- 5.1 | Ułożenie rur osłonowych dwuściennych karbowanych o śred. 160mm | m | 80 | #REF! | #REF! |  |  | 12 | #REF! | 40 | #REF! |  | #REF! | 960 | 3200 | 0 | #REF!
5 | KNNR 5 0713-03 | SST- ELE- 5.1 | Układanie kabli (Cu) 1x150mm2 w rurach lub kanałach zamkniętych z mocowaniem | m | 175 | #REF! | #REF! |  |  | 20 | #REF! | 62 | #REF! |  | #REF! | 3500 | 10850 | 0 | #REF!
6 | KNNR 5 0713-03 | SST- ELE- 5.1 | Układanie kabli (Cu) 1x185mm2 w rurach lub kanałach zamkniętych z mocowaniem | m | 175 | #REF! | #REF! |  |  | 20 | #REF! | 90 | #REF! |  | #REF! | 3500 | 15750 | 0 | #REF!
7 | KNR 2-02 0702-04 | SST- ELE- 5.1 | Przekrycia kanałów wewnątrz budynku prefabrykowanymi płytami żelbetowymi o grubości 12 cm - płyty z demontażu | m2 | 60 | #REF! | #REF! |  |  | 70 | #REF! |  | #REF! | 50 | #REF! | 4200 | 0 | 3000 | #REF!
8 | KNNR 5 0715-03 | SST- ELE- 5.1 | Układanie kabli (Cu) 1x150mm2 w korytkach kablowych z mocowaniem | m | 200 | #REF! | #REF! |  |  | 20 | #REF! | 62 | #REF! |  | #REF! | 4000 | 12400 | 0 | #REF!
9 | KNNR 5 0715-03 | SST- ELE- 5.1 | Układanie kabli (Cu) 1x185mm2 w korytkach kablowych z mocowaniem | m | 200 | #REF! | #REF! |  |  | 20 | #REF! | 90 | #REF! |  | #REF! | 4000 | 18000 | 0 | #REF!
10 | KNNR 5 0715-02 | SST- ELE- 5.1 | Układanie kabli (N)HXH-J FE180/E90 5x6 0,6/1kV w korytkach kablowych z mocowaniem | m | 40 | #REF! | #REF! |  |  | 12 | #REF! | 24 | #REF! |  | #REF! | 480 | 960 | 0 | #REF!
11 | KNR-W 5-08 0805-05 | SST- ELE- 5.1 | Montaż końcówek przez zaciskanie - przekrój żył 185 mm2 | szt. | 10 | #REF! | #REF! |  |  | 10 | #REF! | 5 | #REF! |  | #REF! | 100 | 50 | 0 | #REF!
12 | KNR-W 5-08 0805-05 | SST- ELE- 5.1 | Montaż końcówek przez zaciskanie - przekrój żył 150 mm2 | szt. | 10 | #REF! | #REF! |  |  | 10 | #REF! | 5 | #REF! |  | #REF! | 100 | 50 | 0 | #REF!
13 | KNR-W 5-08 0805-01 | SST- ELE- 5.1 | Montaż końcówek przez zaciskanie - przekrój żył 6 mm2 | szt. | 20 | #REF! | #REF! |  |  | 5 | #REF! | 2 | #REF! |  | #REF! | 100 | 40 | 0 | #REF!
14 | KNR-W 5-08 0803-07 | SST- ELE- 5.1 | Podłączenie przewodów pojedynczych pod zaciski lub bolce; przekrój żyły 185 mm2 | szt. | 10 | #REF! | #REF! |  |  | 15 | #REF! |  | #REF! |  | #REF! | 150 | 0 | 0 | #REF!
15 | KNR-W 5-08 0803-07 | SST- ELE- 5.1 | Podłączenie przewodów pojedynczych pod zaciski lub bolce; przekrój żyły 150 mm2 | szt. | 10 | #REF! | #REF! |  |  | 15 | #REF! |  | #REF! |  | #REF! | 150 | 0 | 0 | #REF!
16 | KNR-W 5-08 0803-03 | SST- ELE- 5.1 | Podłączenie przewodów pojedynczych pod zaciski lub bolce; przekrój żyły 6 mm2 | szt. | 20 | #REF! | #REF! |  |  | 10 | #REF! |  | #REF! |  | #REF! | 200 | 0 | 0 | #REF!
|  |  | RAZEM 1.2 GŁÓWNE LINIE ZASILAJĄCE |  |  |  | #REF! |  |  |  | #REF! |  | #REF! |  | #REF! | 0 | 0 | 0 | #REF!
1.3 |  |  | OŚWIETLENIE TERENU | [7 empty] | #REF! |  | #REF! |  | #REF! | 0 | 0 | 0 | #REF!
17 | KNR 5-10 0314-12 | SST- ELE- 5.1 | Montaż przepustów kablowych gazo i wodoszczelnych | szt | 2 | #REF! | #REF! |  |  | 120 | #REF! | 400 | #REF! |  | #REF! | 240 | 800 | 0 | #REF!
18 | KNNR 5 0701-02 | SST- ELE- 5.1 | Kopanie rowów dla kabli w sposób ręczny w gruncie kat. III | m3 | 35.2 | #REF! | #REF! |  |  | 80 | #REF! |  | #REF! |  | #REF! | 2816 | 0 | 0 | #REF!
19 | KNNR 5 0706-01 | SST- ELE- | Nasypanie warstwy piasku na dnie rowu kablowego o szerokości do 0.4 m | m | 110 | #REF! | #REF! |  |  |  | #REF! | 5 | #REF! |  | #REF! | 0 | 550 | 0 | #REF!
20 | KNNR 5 0705-01 | SST- ELE- 5.1 | Ułożenie rur osłonowych dwuściennych karbowanych o śred. 110mm w wykopie | m | 13 | #REF! | #REF! |  |  | 12 | #REF! | 12 | #REF! |  | #REF! | 156 | 156 | 0 | #REF!
21 | KNNR 5 0705-01 | SST- ELE- 5.1 | Ułożenie rur osłonowych dwuściennych karbowanych o śred. 40mm w wykopie | m | 17.5 | #REF! | #REF! |  |  | 8 | #REF! | 6 | #REF! |  | #REF! | 140 | 105 | 0 | #REF!
22 | KNNR 5 0705-01 | SST- ELE- 5.1 | Ułożenie rur osłonowych gładkościennych, do ochrony kabli w trudnych warunkach terenowych o śred. 110mm + kolanko 90st w wykopie | m | 9 | #REF! | #REF! |  |  | 12 | #REF! | 24 | #REF! |  | #REF! | 108 | 216 | 0 | #REF!
23 | KNNR 5 0713-01 | SST- ELE- 5.1 | Układanie kabli (Cu) 3x2,5mm2 w rurach | m | 40 | #REF! | #REF! |  |  | 4.5 | #REF! | 4.5 | #REF! |  | #REF! | 180 | 180 | 0 | #REF!
24 | KNNR 5 0707-01 | SST- ELE- 5.1 | Układanie kabli (Cu) 3x2,5mm2 w rowach kablowych ręcznie | m | 135 | #REF! | #REF! |  |  | 4.5 | #REF! | 4.5 | #REF! |  | #REF! | 607.5 | 607.5 | 0 | #REF!
25 | KNNR 5 0702-02 | SST- ELE- 5.1 | Zasypywanie rowów dla kabli wykonanych ręcznie w gruncie kat. III | m3 | 26.4 | #REF! | #REF! |  |  | 20 | #REF! |  | #REF! |  | #REF! | 528 | 0 | 0 | #REF!
26 | KNNR 5 0101-06 | SST- ELE- 5.1 | Rury karbowane RVS22 układane p/t lub w ściankach gk | m | 310 | #REF! | #REF! |  |  | 3 | #REF! | 2.5 | #REF! |  | #REF! | 930 | 775 | 0 | #REF!
27 | KNNR 5 0203-01 | SST- ELE- 5.1 | Kable (Cu) 3x2,5mm2 wciągane do rur | m | 310 | #REF! | #REF! |  |  | 4.5 | #REF! | 4.5 | #REF! |  | #REF! | 1395 | 1395 | 0 | #REF!
28 | KNNR 5 0209-04 | SST- ELE- 5.1 | Układanie kabli (Cu) 3x2,5mm2 w korytkach kablowych z mocowaniem | m | 300 | #REF! | #REF! |  |  | 4.5 | #REF! | 4.5 | #REF! |  | #REF! | 1350 | 1350 | 0 | #REF!
29 | KNNR 5 1008-01 | SST- ELE- 5.1 | Montaż opraw chodnikowych, min. 1375lm | szt | 6 | #REF! | #REF! |  |  | 120 | #REF! | 450 | #REF! |  | #REF! | 720 | 2700 | 0 | #REF!
30 | KNNR 5 1008-01 | SST- ELE- 5.1 | Montaż słupków oświetleniowych h=1m min.1400lm | szt | 19 | #REF! | #REF! |  |  | 150 | #REF! | 750 | #REF! |  | #REF! | 2850 | 14250 | 0 | #REF!
31 | KNNR 5 1008-02 | SST- ELE- 5.1 | Montaż opraw natynkowych h=400cm, min. 1780lm | szt | 34 | #REF! | #REF! |  |  | 80 | #REF! | 150 | #REF! |  | #REF! | 2720 | 5100 | 0 | #REF!
|  |  | RAZEM 1.3 OŚWIETLENIE TERENU |  |  |  | #REF! |  |  |  | #REF! |  | #REF! |  | #REF! | 0 | 0 | 0 | #REF!
1.4 |  |  | TRASY KABLOWE DLA POTRZEB INSTALACJI ELEKTRYCZNYCH I TELETECHNICZNYCH | [7 empty] | #REF! |  | #REF! |  | #REF! | 0 | 0 | 0 | #REF!
32 | KNNR 5 1209-0805 | SST- ELE- 5.1 | Przebijanie otworów śr. 100 mm o długości do 2 1/2 ceg. w ścianach lub stropach z cegły | otw. | 15 | #REF! | #REF! |  |  | 20 | #REF! |  | #REF! |  | #REF! | 300 | 0 | 0 | #REF!
33 | KNNR 5 1209-0601 | SST- ELE- 5.1 | Przebijanie otworów śr. 25 mm o długości do 1 1/2 ceg. w ścianach lub stropach z cegły | otw. | 130 | #REF! | #REF! |  |  | 15 | #REF! |  | #REF! |  | #REF! | 1950 | 0 | 0 | #REF!
34 | KNNR 5 1207-13 | SST- ELE- 5.1 | Wykucie bruzd dla rur o śred 23mm w betonie | m | 700 | #REF! | #REF! |  |  | 10 | #REF! |  | #REF! |  | #REF! | 7000 | 0 | 0 | #REF!
35 | KNNR 5 0101-03 | SST- ELE- 5.1 | Rury karbowane RKGS32 750N z pilotem układane w warstwie wylewki | m | 700 | #REF! | #REF! |  |  | 3 | #REF! | 3 | #REF! |  | #REF! | 2100 | 2100 | 0 | #REF!
36 | KNR 4-03 1014-01 | SST- ELE- 5.1 | Ręczne przygotowanie zaprawy cementowo-wapiennej | m3 | 0 | #REF! | #REF! | POZA ZAKRESEM |  |  | #REF! | 500 | #REF! |  | #REF! | 0 | 0 | 0 | #REF!
37 | KNNR 5 1208-02 | SST- ELE- 5.1 | Zaprawianie bruzd o szerokości do 50 mm | m | 0 | #REF! | #REF! | POZA ZAKRESEM |  | 6 | #REF! |  | #REF! |  | #REF! | 0 | 0 | 0 | #REF!
38 | KNR 4-03 1010-17 | SST- ELE- 5.1 | Mechaniczne wykucie wnęki o objętości do 1.00 dm3 w podłożu betonowym - kucia pod montaż kaset podłogowych | szt. | 99 | #REF! | #REF! |  |  | 10 | #REF! |  | #REF! |  | #REF! | 990 | 0 | 0 | #REF!
39 | KNR 4-03 1010-18 | SST- ELE- 5.1 | Mechaniczne wykucie wnęki - dodatek za każdy następny 1 dm3 w podłożu betonowym (do 5 dm3) - kucia pod montaż kaset podłogowych | szt. | 1237.5 | #REF! | #REF! |  |  | 10 | #REF! |  | #REF! |  | #REF! | 12375 | 0 | 0 | #REF!
40 | KNR 5-10 0314-12 | SST- ELE- 5.1 | Montaż systemowych przepustów kablowych na dach | szt | 3 | #REF! | #REF! |  |  | 120 | #REF! | 350 | #REF! |  | #REF! | 360 | 1050 | 0 | #REF!
41 | KNR 5-08 0803-01 | SST- ELE- 5.1 | Mechaniczne wykonanie ślepych otworów w betonie głębokości do 8 cm i śr do 10 mm | szt. | 2870 | #REF! | #REF! |  |  | 1 | #REF! |  | #REF! |  | #REF! | 2870 | 0 | 0 | #REF!
42 | KNNR 5 1201-05 | SST- ELE- 5.1 | Osadzenie w podłożu kołków metalowych kotwiących M10 w stropie | szt. | 2870 | #REF! | #REF! |  |  | 0.5 | #REF! | 0.4 | #REF! |  | #REF! | 1435 | 1148 | 0 | #REF!
43 | KNNR 5 1101-02 | SST- ELE- 5.1 | Konstrukcje wsporcze przykręcane o masie do 1 kg - 2 mocowania | szt. | 1435 | #REF! | #REF! |  |  | 4 | #REF! | 6 | #REF! |  | #REF! | 5740 | 8610 | 0 | #REF!
44 | KNNR 5 1105-03 | SST- ELE- 5.1 | Drabinki D500 przykręcane do gotowych otworów - dla potrzeb instalacji elektrycznych | m | 10 | #REF! | #REF! |  |  | 28 | #REF! | 40 | #REF! |  | #REF! | 280 | 400 | 0 | #REF!
45 | KNNR 5 1105-02 | SST- ELE- 5.1 | Drabinki D300 przykręcane do gotowych otworów - dla potrzeb instalacji elektrycznych | m | 36 | #REF! | #REF! |  |  | 28 | #REF! | 30 | #REF! |  | #REF! | 1008 | 1080 | 0 | #REF!
46 | KNNR 5 1105-02 | SST- ELE- 5.1 | Drabinki D300 przykręcane do gotowych otworów - dla potrzeb instalacji teletechnicznych | m | 36 | #REF! | #REF! |  |  | 28 | #REF! | 30 | #REF! |  | #REF! | 1008 | 1080 | 0 | #REF!
47 | KNNR 5 1105-02 | SST- ELE- 5.1 | Korytka K400 przykręcane do gotowych otworów - dla potrzeb instalacji elektrycznych | m | 35 | #REF! | #REF! |  |  | 28 | #REF! | 35 | #REF! |  | #REF! | 980 | 1225 | 0 | #REF!
48 | KNNR 5 1105-08 | SST- ELE- 5.1 | Korytka K200 przykręcane do gotowych otworów - dla potrzeb instalacji elektrycznych | m | 235 | #REF! | #REF! |  |  | 25 | #REF! | 28 | #REF! |  | #REF! | 5875 | 6580 | 0 | #REF!
49 | KNNR 5 1105-07 | SST- ELE- 5.1 | Korytka K100 przykręcane do gotowych otworów - dla potrzeb instalacji elektrycznych | m | 105 | #REF! | #REF! |  |  | 25 | #REF! | 20 | #REF! |  | #REF! | 2625 | 2100 | 0 | #REF!
50 | KNNR 5 1105-07 | SST- ELE- 5.1 | Korytka K100 przykręcane do gotowych otworów - dla potrzeb instalacji teletechnicznych | m | 245 | #REF! | #REF! |  |  | 25 | #REF! | 20 | #REF! |  | #REF! | 6125 | 4900 | 0 | #REF!
51 | KNNR 5 1105-07 | SST- ELE- 5.1 | Korytka K50 przykręcane do gotowych otworów - dla potrzeb instalacji teletechnicznych | m | 255 | #REF! | #REF! |  |  | 20 | #REF! | 18 | #REF! |  | #REF! | 5100 | 4590 | 0 | #REF!
52 | KNR 5-08 0803-01 | SST- ELE- 5.1 | Mechaniczne wykonanie ślepych otworów w betonie głęb.do 8cm i śr.do 10mm | szt. | 40 | #REF! | #REF! |  |  | 1 | #REF! |  | #REF! |  | #REF! | 40 | 0 | 0 | #REF!
53 | KNNR 5 1201-05 | SST- ELE- 5.1 | Osadzenie w podłożu kołków metalowych kotwiących M10 E90 w stropie | szt. | 40 | #REF! | #REF! |  |  | 0.5 | #REF! | 0.7 | #REF! |  | #REF! | 20 | 28 | 0 | #REF!
54 | KNNR 5 1101-02 | SST- ELE- 5.1 | Konstrukcje wsporcze przykręcane o masie do 1 kg E90 - 2 mocowania | szt. | 20 | #REF! | #REF! |  |  | 4 | #REF! | 6 | #REF! |  | #REF! | 80 | 120 | 0 | #REF!
55 | KNNR 5 1105-08 | SST- ELE- 5.1 | Korytka K100H60 E90 przykręcane do gotowych otworów | m | 10 | #REF! | #REF! |  |  | 25 | #REF! | 20 | #REF! |  | #REF! | 250 | 200 | 0 | #REF!
56 | KNR 0-14 2011-12 | SST- ELE- 5.1 | Obudowa ppoż koryta kablowego o szer. 100 (dwie płyty silikatowo-cementowe płyty ogniochronne, niepalne o gęstości 500 kg/m3 o grubości 35mm) | m2 | 8 | #REF! | #REF! |  |  | 800 | #REF! | 1800 | #REF! |  | #REF! | 6400 | 14400 | 0 | #REF!
57 | Kalkulacja własna | SST- ELE- 5.1 | Wykonanie przejść ogniowych przez sterfy pożarowe masą uszczelniajcą ppoż | kpl. | 1 | #REF! | #REF! |  |  | 1500 | #REF! | 2000 | #REF! |  | #REF! | 1500 | 2000 | 0 | #REF!
|  |  | RAZEM 1.4 TRASY KABLOWE DLA POTRZEB INSTALACJI ELEKTRYCZNYCH I TELETECHNICZNYCH |  |  |  | #REF! |  |  |  | #REF! |  | #REF! |  | #REF! | 0 | 0 | 0 | #REF!
1.5 |  |  | WEWNĘTRZNE LINIE ZASILAJĄCE | [7 empty] | #REF! |  | #REF! |  | #REF! | 0 | 0 | 0 | #REF!
58 | KNNR 5 0715-04 | SST- ELE- 5.1 | Układanie przewód (Cu) 5x50mm2 (zasilanie BK) na gotowych korytkach lub drabinkach z mocowaniem | m | 5 | #REF! | #REF! |  |  | 15 | #REF! | 115 | #REF! |  | #REF! | 75 | 575 | 0 | #REF!
59 | KNNR 5 0715-03 | SST- ELE- 5.1 | Układanie przewód (Cu) 5x16mm2 na gotowych korytkach lub drabinkach z mocowaniem | m | 170 | #REF! | #REF! |  |  | 12 | #REF! | 38 | #REF! |  | #REF! | 2040 | 6460 | 0 | #REF!
60 | KNNR 5 0715-02 | SST- ELE- 5.1 | Układanie przewód (Cu) 5x10mm2 na gotowych korytkach lub drabinkach z mocowaniem | m | 460 | #REF! | #REF! |  |  | 12 | #REF! | 29 | #REF! |  | #REF! | 5520 | 13340 | 0 | #REF!
61 | KNNR 5 0715-02 | SST- ELE- 5.1 | Układanie przewód (Cu) 5x6mm2 na gotowych korytkach lub drabinkach z mocowaniem | m | 100 | #REF! | #REF! |  |  | 10 | #REF! | 19 | #REF! |  | #REF! | 1000 | 1900 | 0 | #REF!
62 | KNR-W 5-08 0805-03 | SST- ELE- 5.1 | Montaż końcówek przez zaciskanie - przekrój żył 50 mm2 | szt. | 10 | #REF! | #REF! |  |  | 10 | #REF! | 5 | #REF! |  | #REF! | 100 | 50 | 0 | #REF!
63 | KNR-W 5-08 0805-02 | SST- ELE- 5.1 | Montaż końcówek przez zaciskanie - przekrój żył 16 mm2 | szt. | 20 | #REF! | #REF! |  |  | 7 | #REF! | 3 | #REF! |  | #REF! | 140 | 60 | 0 | #REF!
64 | KNR-W 5-08 0805-02 | SST- ELE- 5.1 | Montaż końcówek przez zaciskanie - przekrój żył 10 mm2 | szt. | 70 | #REF! | #REF! |  |  | 7 | #REF! | 3 | #REF! |  | #REF! | 490 | 210 | 0 | #REF!
65 | KNR-W 5-08 0805-01 | SST- ELE- 5.1 | Montaż końcówek przez zaciskanie - przekrój żył 6 mm2 | szt. | 20 | #REF! | #REF! |  |  | 5 | #REF! | 2 | #REF! |  | #REF! | 100 | 40 | 0 | #REF!
66 | KNR-W 5-08 0803-05 | SST- ELE- 5.1 | Podłączenie przewodów pojedynczych pod zaciski lub bolce; przekrój żyły 50 mm2 | szt. | 10 | #REF! | #REF! |  |  | 10 | #REF! |  | #REF! |  | #REF! | 100 | 0 | 0 | #REF!
67 | KNR-W 5-08 0804-04 | SST- ELE- 5.1 | Podłączenie przewodów kabelkowych pod zaciski lub bolce; przekrój żył 16 mm2 | szt.ż ył | 20 | #REF! | #REF! |  |  | 7 | #REF! |  | #REF! |  | #REF! | 140 | 0 | 0 | #REF!
68 | KNR-W 5-08 0804-04 | SST- ELE- 5.1 | Podłączenie przewodów kabelkowych pod zaciski lub bolce; przekrój żył 10 mm2 | szt.ż ył | 70 | #REF! | #REF! |  |  | 7 | #REF! |  | #REF! |  | #REF! | 490 | 0 | 0 | #REF!
69 | KNR-W 5-08 0804-03 | SST- ELE- 5.1 | Podłączenie przewodów kabelkowych pod zaciski lub bolce; przekrój żył 6 mm2 | szt.ż ył | 20 | #REF! | #REF! |  |  | 5 | #REF! |  | #REF! |  | #REF! | 100 | 0 | 0 | #REF!
|  |  | RAZEM 1.5 WEWNĘTRZNE LINIE ZASILAJĄCE |  |  |  | #REF! |  |  |  | #REF! |  | #REF! |  | #REF! | 0 | 0 | 0 | #REF!
1.6 |  |  | ROZDZIELNICE I TABLICE ROZDZIELCZE | [7 empty] | #REF! |  | #REF! |  | #REF! | 0 | 0 | 0 | #REF!
70 | KNNR 5 0405-10 | SST- ELE- 5.1 | Montaż rozdzielnicy głównej R-G (RGS1+R-PPOŻ+R-1+RGS3) | szt. | 1 | #REF! | #REF! |  |  | 11100 | #REF! | 74000 | #REF! |  | #REF! | 11100 | 74000 | 0 | #REF!
71 | KNNR 5 0405-08 | SST- ELE- 5.1 | Montaż baterii do kompensacji mocy biernej 50kVar z automatycznym regulatorem | szt. | 1 | #REF! | #REF! |  |  | 375 | #REF! | 2500 | #REF! |  | #REF! | 375 | 2500 | 0 | #REF!
72 | KNNR 5 0405-09 | SST- ELE- 5.1 | Montaż rozdzielnicy R0 | szt. | 1 | #REF! | #REF! |  |  | 1275 | #REF! | 8500 | #REF! |  | #REF! | 1275 | 8500 | 0 | #REF!
73 | KNNR 5 0405-09 | SST- ELE- 5.1 | Montaż rozdzielnicy R-SERW | szt. | 1 | #REF! | #REF! |  |  | 825 | #REF! | 5500 | #REF! |  | #REF! | 825 | 5500 | 0 | #REF!
74 | KNNR 5 0405-09 | SST- ELE- 5.1 | Montaż rozdzielnicy R-UPS | szt. | 1 | #REF! | #REF! |  |  | 675 | #REF! | 4500 | #REF! |  | #REF! | 675 | 4500 | 0 | #REF!
75 | KNNR 5 0405-09 | SST- ELE- 5.1 | Montaż rozdzielnicy R1.1 | szt. | 1 | #REF! | #REF! |  |  | 975 | #REF! | 6500 | #REF! |  | #REF! | 975 | 6500 | 0 | #REF!
76 | KNNR 5 0405-09 | SST- ELE- 5.1 | Montaż rozdzielnicy R1.2 | szt. | 1 | #REF! | #REF! |  |  | 975 | #REF! | 6500 | #REF! |  | #REF! | 975 | 6500 | 0 | #REF!
77 | KNNR 5 0405-09 | SST- ELE- 5.1 | Montaż rozdzielnicy R2.1 | szt. | 1 | #REF! | #REF! |  |  | 975 | #REF! | 6500 | #REF! |  | #REF! | 975 | 6500 | 0 | #REF!
78 | KNNR 5 0405-09 | SST- ELE- 5.1 | Montaż rozdzielnicy R3.2 | szt. | 1 | #REF! | #REF! |  |  | 975 | #REF! | 6500 | #REF! |  | #REF! | 975 | 6500 | 0 | #REF!
79 | KNNR 5 0405-09 | SST- ELE- 5.1 | Montaż rozdzielnicy R4.1 | szt. | 1 | #REF! | #REF! |  |  | 975 | #REF! | 6500 | #REF! |  | #REF! | 975 | 6500 | 0 | #REF!
80 | KNNR 5 0405-09 | SST- ELE- 5.1 | Montaż rozdzielnicy R4.2 | szt. | 1 | #REF! | #REF! |  |  | 975 | #REF! | 6500 | #REF! |  | #REF! | 975 | 6500 | 0 | #REF!
|  |  | RAZEM 1.6 ROZDZIELNICE I TABLICE ROZDZIELCZE |  |  |  | #REF! |  |  |  | #REF! |  | #REF! |  | #REF! | 0 | 0 | 0 | #REF!
1.7 |  |  | ZASILACZ UPS | [7 empty] | #REF! |  | #REF! |  | #REF! | 0 | 0 | 0 | #REF!
81 | KNR 5-04 0515-06 | SST- ELE- 5.1 | Montaż stojaka do baterii zasilacza UPS | szt | 1 | #REF! | #REF! |  |  | 500 | #REF! | 2500 | #REF! |  | #REF! | 500 | 2500 | 0 | #REF!
82 | KNR 5-04 0202-03 | SST- ELE- 5.1 | Montaż zasilacza UPS 3f/3f z by-passem i kartą komunikacyjna SNMP, zasilacz modułowy o mocy 4x20kVA/20kW zapewniający czas podtrzymania 15min dla mocy 65kW | szt. | 1 | #REF! | #REF! |  |  | 3500 | #REF! | 96000 | #REF! |  | #REF! | 3500 | 96000 | 0 | #REF!
83 | KNR 5-04 0516-01 | SST- ELE- 5.1 | Uruchomienie zasilacza UPS o mocy 4x20kVA/20kW | szt | 1 | #REF! | #REF! |  |  | 1500 | #REF! |  | #REF! |  | #REF! | 1500 | 0 | 0 | #REF!
84 | KNNR 5 0715-04 | SST- ELE- 5.1 | Układanie przewód (Cu) 5x50mm2 na gotowych korytkach lub drabinkach z mocowaniem | m | 40 | #REF! | #REF! |  |  | 15 | #REF! | 115 | #REF! |  | #REF! | 600 | 4600 | 0 | #REF!
85 | KNR-W 5-08 0805-03 | SST- ELE- 5.1 | Montaż końcówek przez zaciskanie - przekrój żył 50 mm2 | szt. | 40 | #REF! | #REF! |  |  | 10 | #REF! | 5 | #REF! |  | #REF! | 400 | 200 | 0 | #REF!
86 | KNR-W 5-08 0803-05 | SST- ELE- 5.1 | Podłączenie przewodów pojedynczych pod zaciski lub bolce; przekrój żyły 50 mm2 | szt. | 40 | #REF! | #REF! |  |  | 10 | #REF! |  | #REF! |  | #REF! | 400 | 0 | 0 | #REF!
|  |  | RAZEM 1.7 ZASILACZ UPS |  |  |  | #REF! |  |  |  | #REF! |  | #REF! |  | #REF! | 0 | 0 | 0 | #REF!
1.8 |  |  | INSTALACJA SIŁY I GNIAZD WTYKOWYCH | [7 empty] | #REF! |  | #REF! |  | #REF! | 0 | 0 | 0 | #REF!
87 | KNNR 5 0406-01 | SST- ELE- 5.1 | Montaż przycisków wyłącznika ppoż prądu PWP, EPO z podłączeniem | szt | 6 | #REF! | #REF! |  |  | 80 | #REF! | 120 | #REF! |  | #REF! | 480 | 720 | 0 | #REF!
88 | KNNR 5 0303-02 | SST- ELE- 5.1 | Montaż puszek instalacyjnych E90 | szt. | 4 | #REF! | #REF! |  |  | 25 | #REF! | 55 | #REF! |  | #REF! | 100 | 220 | 0 | #REF!
89 | KNNR 5 0206-01 | SST- ELE- 5.1 | Kable typu (N)HXH-FE 180/E90 3x1.5mm2 układane na uchwytach E90 | m | 300 | #REF! | #REF! |  |  | 5 | #REF! | 4 | #REF! |  | #REF! | 1500 | 1200 | 0 | #REF!
90 | KNNR 5 0205-01 | SST- ELE- 5.1 | Kable typu (N)HXH-FE 180/E90 3x1.5mm2 układane p/t | m | 30 | #REF! | #REF! |  |  | 5 | #REF! | 4 | #REF! |  | #REF! | 150 | 120 | 0 | #REF!
91 | KNNR 5 0206-01 | SST- ELE- 5.1 | Kable typu (N)HXH-FE 180/E90 3x2.5mm2 układane na uchwytach E90 | m | 310 | #REF! | #REF! |  |  | 5 | #REF! | 5 | #REF! |  | #REF! | 1550 | 1550 | 0 | #REF!
92 | KNNR 5 0205-01 | SST- ELE- 5.1 | Kable typu (N)HXH-FE 180/E90 3x2.5mm2 układane p/t | m | 90 | #REF! | #REF! |  |  | 5 | #REF! | 5 | #REF! |  | #REF! | 450 | 450 | 0 | #REF!
93 | KNR-W 5-08 0804-01 | SST- ELE- 5.1 | Podłączenie przewodów kabelkowych pod zaciski lub bolce; przekrój żył do 2.5 mm2 | szt.ż ył | 42 | #REF! | #REF! |  |  | 3.5 | #REF! |  | #REF! |  | #REF! | 147 | 0 | 0 | #REF!
94 | KNNR 5 0101-03 | SST- ELE- 5.1 | Rury karbowane UV RKSG32 układane na dachu | m | 300 | #REF! | #REF! |  |  | 3 | #REF! | 3 | #REF! |  | #REF! | 900 | 900 | 0 | #REF!
95 | KNNR 5 0101-06 | SST- ELE- 5.1 | Rury karbowane RVS22 układane p/t lub w ściankach gk | m | 200 | #REF! | #REF! |  |  | 3 | #REF! | 2.5 | #REF! |  | #REF! | 600 | 500 | 0 | #REF!
96 | KNNR 5 0103-02 | SST- ELE- 5.1 | Rury instalacyjne RB22mm układane n.t. | m | 1250 | #REF! | #REF! |  |  | 3 | #REF! | 2.5 | #REF! |  | #REF! | 3750 | 3125 | 0 | #REF!
97 | KNNR 5 0209-06 | SST- ELE- 5.1 | Układanie przewód (Cu) 5x6mm2 na gotowych korytkach lub drabinkach z mocowaniem | m | 740 | #REF! | #REF! |  |  | 12 | #REF! | 19 | #REF! |  | #REF! | 8880 | 14060 | 0 | #REF!
98 | KNNR 5 0209-06 | SST- ELE- 5.1 | Układanie przewód (Cu) 5x4mm2 na gotowych korytkach lub drabinkach z mocowaniem | m | 580 | #REF! | #REF! |  |  | 10 | #REF! | 11 | #REF! |  | #REF! | 5800 | 6380 | 0 | #REF!
99 | KNNR 5 0209-04 | SST- ELE- 5.1 | Układanie przewód (Cu) 3x2,5mm2 na gotowych korytkach lub drabinkach z mocowaniem | m | 5100 | #REF! | #REF! |  |  | 4.5 | #REF! | 4.5 | #REF! |  | #REF! | 22950 | 22950 | 0 | #REF!
100 | KNNR 5 0209-04 | SST- ELE- 5.1 | Układanie kabli (Cu) 3x2,5mm2 na gotowych korytkach lub drabinkach z mocowaniem | m | 400 | #REF! | #REF! |  |  | 4.5 | #REF! | 4.5 | #REF! |  | #REF! | 1800 | 1800 | 0 | #REF!
101 | KNNR 5 0203-03 | SST- ELE- 5.1 | Przewody (Cu) 5x6mm2 wciągane do rur | m | 250 | #REF! | #REF! |  |  | 12 | #REF! | 19 | #REF! |  | #REF! | 3000 | 4750 | 0 | #REF!
102 | KNNR 5 0203-03 | SST- ELE- 5.1 | Przewody (Cu) 5x4mm2 wciągane do rur | m | 100 | #REF! | #REF! |  |  | 10 | #REF! | 11 | #REF! |  | #REF! | 1000 | 1100 | 0 | #REF!
103 | KNNR 5 0203-01 | SST- ELE- 5.1 | Przewody (Cu) 3x2,5mm2 wciągane do rur | m | 2850 | #REF! | #REF! |  |  | 4.5 | #REF! | 4.5 | #REF! |  | #REF! | 12825 | 12825 | 0 | #REF!
104 | KNNR 5 0203-02 | SST- ELE- 5.1 | Przewody (Cu) 3x4mm2 wciągane do rur | m | 100 | #REF! | #REF! |  |  | 7.5 | #REF! | 9 | #REF! |  | #REF! | 750 | 900 | 0 | #REF!
105 | KNNR 5 0203-02 | SST- ELE- 5.1 | Kable (Cu) 3x4mm2 wciągane do rur | m | 45 | #REF! | #REF! |  |  | 7.5 | #REF! | 9 | #REF! |  | #REF! | 337.5 | 405 | 0 | #REF!
106 | KNNR 5 0203-01 | SST- ELE- 5.1 | Kable (Cu) 3x2,5mm2 wciągane do rur | m | 90 | #REF! | #REF! |  |  | 4.5 | #REF! | 4.5 | #REF! |  | #REF! | 405 | 405 | 0 | #REF!
107 | KNNR 5 0204-01 | SST- ELE- 5.1 | Przewody (Cu) 3x2,5mm2 układane p/t | m | 1850 | #REF! | #REF! |  |  | 4.5 | #REF! | 4.5 | #REF! |  | #REF! | 8325 | 8325 | 0 | #REF!
108 | KNR-W 5-08 0805-01 | SST- ELE- 5.1 | Montaż końcówek przez zaciskanie - przekrój żył 6 mm2 | szt. | 110 | #REF! | #REF! |  |  | 5 | #REF! | 1.5 | #REF! |  | #REF! | 550 | 165 | 0 | #REF!
109 | KNR-W 5-08 0805-01 | SST- ELE- 5.1 | Montaż końcówek przez zaciskanie - przekrój żył 4 mm2 | szt. | 140 | #REF! | #REF! |  |  | 5 | #REF! | 1.5 | #REF! |  | #REF! | 700 | 210 | 0 | #REF!
110 | KNR-W 5-08 0804-03 | SST- ELE- 5.1 | Podłączenie przewodów kabelkowych pod zaciski lub bolce; przekrój żył 6 mm2 | szt.ż ył | 110 | #REF! | #REF! |  |  | 5 | #REF! |  | #REF! |  | #REF! | 550 | 0 | 0 | #REF!
111 | KNR-W 5-08 0804-02 | SST- ELE- 5.1 | Podłączenie przewodów kabelkowych pod zaciski lub bolce; przekrój żył 4 mm2 | szt.ż ył | 140 | #REF! | #REF! |  |  | 5 | #REF! | 1.5 | #REF! |  | #REF! | 700 | 210 | 0 | #REF!
112 | KNR-W 5-08 0804-01 | SST- ELE- 5.1 | Podłączenie przewodów kabelkowych pod zaciski lub bolce; przekrój żył do 2.5 mm2 | szt.ż ył | 1128 | #REF! | #REF! |  |  | 3 | #REF! | 1 | #REF! |  | #REF! | 3384 | 1128 | 0 | #REF!
113 | KNNR 5 0301-14 | SST- ELE- 5.1 | Przygotowanie podłoża pod osprzęt instalacyjny mocowany przez przykręcenie - wykonanie otworów w blasze | szt. | 240 | #REF! | #REF! |  |  | 5 | #REF! |  | #REF! |  | #REF! | 1200 | 0 | 0 | #REF!
114 | KNNR 5 0303-02 | SST- ELE- 5.1 | Puszki z tworzywa sztucznego n/t o 4 wylotach dla przewodów o przekroju do 2.5 mm2 | szt. | 240 | #REF! | #REF! |  |  | 6.5 | #REF! | 5 | #REF! |  | #REF! | 1560 | 1200 | 0 | #REF!
115 | KNNR 5 0308-04 | SST- ELE- 5.1 | Gniazda instalacyjne wtyczkowe ze stykiem ochronnym natynkowe beyzgoszczelne 2-biegunowe przykręcane o obciążalności do 16 A i przekroju przewodów do 2.5 mm2 | szt. | 2 | #REF! | #REF! |  |  | 15 | #REF! | 15 | #REF! |  | #REF! | 30 | 30 | 0 | #REF!
116 | KNNR 5 0301-11 | SST- ELE- 5.1 | Przygotowanie podłoża pod osprzęt instalacyjny mocowany na zaprawie cementowej lub gipsowej - wykonanie ślepych otworów w podłożu ceglanym | szt. | 672 | #REF! | #REF! |  |  | 5 | #REF! |  | #REF! |  | #REF! | 3360 | 0 | 0 | #REF!
117 | KNNR 5 0302-01 | SST- ELE- 5.1 | Puszki instalacyjne podtynkowe pojedyncze o śr.do 60 mm | szt. | 672 | #REF! | #REF! |  |  | 6.5 | #REF! | 5 | #REF! |  | #REF! | 4368 | 3360 | 0 | #REF!
118 | KNNR 5 0308-05 | SST- ELE- 5.1 | Gniazda instalacyjne wtyczkowe ze stykiem ochronnym bryzgoszczelne 2-biegunowe przykręcane o obciążalności do 16 A i przekroju przewodów do 2.5 mm2 | szt. | 85 | #REF! | #REF! |  |  | 15 | #REF! | 15 | #REF! |  | #REF! | 1275 | 1275 | 0 | #REF!
119 | KNNR 5 0308-01 | SST- ELE- 5.1 | Gniazda instalacyjne wtyczkowe ze stykiem ochronnym podtynkowe 2-biegunowe obciążalność w amperach/przekrój przewodu do 16/2.5 mm2 | szt. | 297 | #REF! | #REF! |  |  | 15 | #REF! | 15 | #REF! |  | #REF! | 4455 | 4455 | 0 | #REF!
120 | KNNR 5 0308-01 | SST- ELE- 5.1 | Gniazda instalacyjne wtyczkowe podwójne ze stykiem ochronnym podtynkowe 2-biegunowe obciążalność w amperach/przekrój przewodu do 16/2.5 mm2 | szt. | 157 | #REF! | #REF! |  |  | 15 | #REF! | 15 | #REF! |  | #REF! | 2355 | 2355 | 0 | #REF!
121 | KNNR 5 0308-01 | SST- ELE- 5.1 | Gniazda instalacyjne wtyczkowe typu DATA ze stykiem ochronnym podtynkowe 2-biegunowe obciążalność w amperach/przekrój przewodu do 16/2.5 mm2 | szt. | 133 | #REF! | #REF! |  |  | 15 | #REF! | 15 | #REF! |  | #REF! | 1995 | 1995 | 0 | #REF!
122 | KNNR 5 0404-06 | SST- ELE- 5.1 | Montaż puszek podłogowych 8-modułowych 45x45mm w posadzce | szt. | 54 | #REF! | #REF! |  |  | 120 | #REF! | 170 | #REF! |  | #REF! | 6480 | 9180 | 0 | #REF!
123 | KNNR 5 0404-06 | SST- ELE- 5.1 | Montaż puszek podłogowych 12-modułowych 45x45mm w posadzce | szt. | 45 | #REF! | #REF! |  |  | 150 | #REF! | 200 | #REF! |  | #REF! | 6750 | 9000 | 0 | #REF!
124 | KNR AT-21 0107-01 | SST- ELE- 5.1 | Uzbrajanie puszek podłogowych - montaż gniazd zasilających M45 | szt. | 326 | #REF! | #REF! |  |  | 10 | #REF! | 10 | #REF! |  | #REF! | 3260 | 3260 | 0 | #REF!
125 | KNR AT-21 0107-01 | SST- ELE- 5.1 | Uzbrajanie puszek podłogowych - montaż gniazd zasilających M45 typu DATA | szt. | 246 | #REF! | #REF! |  |  | 10 | #REF! | 10 | #REF! |  | #REF! | 2460 | 2460 | 0 | #REF!
|  |  | RAZEM 1.8 INSTALACJA SIŁY I GNIAZD WTYKOWYCH |  |  |  | #REF! |  |  |  | #REF! |  | #REF! |  | #REF! | 0 | 0 | 0 | #REF!
1.9 |  |  | INSTALACJA OŚWIETLENIA PODSTAWOWEGO | [7 empty] | #REF! |  | #REF! |  | #REF! | 0 | 0 | 0 | #REF!
126 | KNNR 5 0103-01 | SST- ELE- 5.1 | Rury instalacyjne typu RB20mm układane n.t. | m | 3700 | #REF! | #REF! |  |  | 3 | #REF! | 2.5 | #REF! |  | #REF! | 11100 | 9250 | 0 | #REF!
127 | KNNR 5 0203-01 | SST- ELE- 5.1 | Przewody (Cu) 3x2,5mm2 wciągane do rur | m | 900 | #REF! | #REF! |  |  | 4.5 | #REF! | 4.5 | #REF! |  | #REF! | 4050 | 4050 | 0 | #REF!
128 | KNNR 5 0203-01 | SST- ELE- 5.1 | Przewody (Cu) 3x1,5mm2 wciągane do rur | m | 2100 | #REF! | #REF! |  |  | 4.5 | #REF! | 3.8 | #REF! |  | #REF! | 9450 | 7980 | 0 | #REF!
129 | KNNR 5 0203-01 | SST- ELE- 5.1 | Przewody (Cu) 4x1,5mm2 wciągane do rur | m | 700 | #REF! | #REF! |  |  | 5 | #REF! | 4.5 | #REF! |  | #REF! | 3500 | 3150 | 0 | #REF!
130 | KNNR 5 0209-04 | SST- ELE- 5.1 | Przewody (Cu) 3x2,5mm2 układane na gotowych korytkach lub drabinkach z mocowaniem | m | 500 | #REF! | #REF! |  |  | 4.5 | #REF! | 4.5 | #REF! |  | #REF! | 2250 | 2250 | 0 | #REF!
131 | KNNR 5 0209-04 | SST- ELE- 5.1 | Przewody (Cu) 3x1,5mm2 układane na gotowych korytkach lub drabinkach z mocowaniem | m | 1100 | #REF! | #REF! |  |  | 4.5 | #REF! | 3.8 | #REF! |  | #REF! | 4950 | 4180 | 0 | #REF!
132 | KNNR 5 0209-04 | SST- ELE- 5.1 | Przewody (Cu) 4x1,5mm2 układane na gotowych korytkach lub drabinkach z mocowaniem | m | 400 | #REF! | #REF! |  |  | 5 | #REF! | 4.5 | #REF! |  | #REF! | 2000 | 1800 | 0 | #REF!
133 | KNNR 5 0205-01 | SST- ELE- 5.1 | Przewody (Cu) 3x1,5mm2 układane p/t | m | 3100 | #REF! | #REF! |  |  | 4.5 | #REF! | 3.8 | #REF! |  | #REF! | 13950 | 11780 | 0 | #REF!
134 | KNNR 5 0205-01 | SST- ELE- 5.1 | Przewody (Cu) 4x1,5mm2 układane p/t | m | 2200 | #REF! | #REF! |  |  | 5 | #REF! | 4.5 | #REF! |  | #REF! | 11000 | 9900 | 0 | #REF!
135 | KNNR 5 0301-14 | SST- ELE- 5.1 | Przygotowanie podłoża pod osprzęt instalacyjny mocowany przez przykręcenie - wykonanie otworów w blasze | szt. | 250 | #REF! | #REF! |  |  | 5 | #REF! |  | #REF! |  | #REF! | 1250 | 0 | 0 | #REF!
136 | KNNR 5 0303-02 | SST- ELE- 5.1 | Puszki z tworzywa sztucznego n/t o 4 wylotach dla przewodów o przekroju do 2.5 mm2 | szt. | 250 | #REF! | #REF! |  |  | 6.5 | #REF! | 5 | #REF! |  | #REF! | 1625 | 1250 | 0 | #REF!
137 | KNNR 5 0501-02 | SST- ELE- 5.1 | Montaż opraw oświetleniowych - ozn. projektowe F01.01 Struktura FX65 IP20 RAL 9016 | szt | 1 | #REF! | #REF! |  |  | 55 | #REF! | 325 | #REF! |  | #REF! | 55 | 325 | 0 | #REF!
138 | KNNR 5 0501-02 | SST- ELE- 5.1 | Montaż opraw oświetleniowych - ozn. projektowe F01.02 Struktura FX65 IP20 RAL 9016 | szt | 9 | #REF! | #REF! |  |  | 55 | #REF! | 325 | #REF! |  | #REF! | 495 | 2925 | 0 | #REF!
139 | KNNR 5 0501-02 | SST- ELE- 5.1 | Montaż opraw oświetleniowych - ozn. projektowe F01.03 Struktura FX65 IP20 RAL 9016 | szt | 1 | #REF! | #REF! |  |  | 55 | #REF! | 325 | #REF! |  | #REF! | 55 | 325 | 0 | #REF!
140 | KNNR 5 0501-02 | SST- ELE- 5.1 | Montaż opraw oświetleniowa - ozn. projektowe F01.04 Struktura FX65 IP20 RAL 9016 | szt | 2 | #REF! | #REF! |  |  | 55 | #REF! | 325 | #REF! |  | #REF! | 110 | 650 | 0 | #REF!
141 | KNNR 5 0501-02 | SST- ELE- 5.1 | Montaż opraw oświetleniowa - ozn. projektowe F01.05 Struktura FX65 IP20 RAL 9016 | szt | 3 | #REF! | #REF! |  |  | 55 | #REF! | 325 | #REF! |  | #REF! | 165 | 975 | 0 | #REF!
142 | KNNR 5 0501-02 | SST- ELE- 5.1 | Montaż opraw oświetleniowa - ozn. projektowe F01.06 Struktura FX65 IP20 RAL 9016 | szt | 3 | #REF! | #REF! |  |  | 55 | #REF! | 325 | #REF! |  | #REF! | 165 | 975 | 0 | #REF!
143 | KNNR 5 0501-02 | SST- ELE- 5.1 | Montaż opraw oświetleniowych - ozn. projektowe F01.07 AIRLUM 1197.LED 830 3900lm DMPR 32W IP40 RAL9016 DRV DIM DALI | szt | 1 | #REF! | #REF! |  |  | 55 | #REF! | 325 | #REF! |  | #REF! | 55 | 325 | 0 | #REF!
144 | KNNR 5 0502-02 | SST- ELE- 5.1 | Montaż opraw oświetleniowych - ozn. projektowe F02.01 FX35 MP 1012.LED 830 1400lm DMPR 13W IP20 ANODA DRV DIM DALI | szt | 24 | #REF! | #REF! |  | NEMESIA N PLX WH IP44 830 10 150x150x150 | 55 | #REF! | 240 | #REF! |  | #REF! | 1320 | 5760 | 0 | #REF!
145 | KNNR 5 0502-02 | SST- ELE- 5.1 | Montaż opraw oświetleniowa - ozn. projektowe F02.02 MATE Q 80.LED 830 1000lm 10W IP20 RAL9016 DRV | szt | 64 | #REF! | #REF! |  | F02.02 - LILY SQ N WH 930 8 80 | 55 | #REF! | 180 | #REF! |  | #REF! | 3520 | 11520 | 0 | #REF!
146 | KNNR 5 0502-02 | SST- ELE- 5.1 | Montaż opraw oświetleniowych - ozn. projektowe F02.03 FX35 OP IP54 517.LED 840 750lm OPAL 8W IP54 RAL9005 DRV DIM DALI | szt | 53 | #REF! | #REF! |  | NEMESIA N PLX WH IP44 830 10 150x150x150 | 55 | #REF! | 240 | #REF! |  | #REF! | 2915 | 12720 | 0 | #REF!
147 | KNNR 5 0503-01 | SST- ELE- 5.1 | Montaż opraw oświetlówkowych - ozn. projektowe F02.04 CAMELEON MAXI 1 160.LED 830 3000lm CLEAR 60° RING 22W IP20 RAL9016 DRV DIM DALI | szt | 80 | #REF! | #REF! |  | F02.04 LILY O N DALI WH 930 32 D150 | 55 | #REF! | 340 | #REF! |  | #REF! | 4400 | 27200 | 0 | #REF!
148 | KNNR 5 0502-02 | SST- ELE- 5.1 | Montaż opraw oświetleniowych - ozn. projektowe F02.05 FX45 MP 1015.LED 830 1900lm DMPR 19W IP20 ANODA DRV DIM DALI | szt | 6 | #REF! | #REF! |  | ORCHID SLIM N MPRM ALU 830 16 575 | 55 | #REF! | 190 | #REF! |  | #REF! | 330 | 1140 | 0 | #REF!
149 | KNNR 5 0502-02 | SST- ELE- 5.1 | Montaż opraw oświetleniowych - ozn. projektowe F02.06 FX35 MP BIS 1023.LED 830 1400lm DMPR 13W IP20 RAL9016 DRV DIM DALI | szt | 2 | #REF! | #REF! |  |  | 55 | #REF! | 240 | #REF! |  | #REF! | 110 | 480 | 0 | #REF!
150 | KNNR 5 0502-02 | SST- ELE- 5.1 | Montaż opraw oświetleniowych - ozn. projektowe F02.07 FX35 OP IP54 517.LED 840 750lm OPAL 8W IP54 RAL9005 DRV DIM DALI | szt | 7 | #REF! | #REF! |  | NEMESIA N PLX WH IP44 830 10 150x150x150 | 55 | #REF! | 240 | #REF! |  | #REF! | 385 | 1680 | 0 | #REF!
151 | KNNR 5 0503-01 | SST- ELE- 5.1 | Montaż opraw oświetleniowych - ozn. projektowe F02.08 FX35 MP BIS 1023.LED 830 1400lm DMPR 13W IP20 RAL9016 DRV DIM DALI | szt | 19 | #REF! | #REF! |  | NEMESIA N PLX WH IP44 830 10 150x150x150 | 55 | #REF! | 240 | #REF! |  | #REF! | 1045 | 4560 | 0 | #REF!
152 | KNNR 5 0503-01 | SST- ELE- 5.1 | Montaż opraw oświetleniowych - ozn. projektowe F02.09 CAMELEON MIDI 2 140.LED 830 2000lm CLEAR 60° FRAME 16W IP20 RAL9016 DRV DIM DALI | szt | 8 | #REF! | #REF! |  |  | 55 | #REF! | 240 | #REF! |  | #REF! | 440 | 1920 | 0 | #REF!
153 | KNNR 5 0501-02 | SST- ELE- 5.1 | Montaż opraw oświetleniowych - ozn. projektowe F4.01 FX45 OP 1519.LED 830 2900lm OPAL 27W IP20 ANODA DRV | szt | 140 | #REF! | #REF! |  | F4.01 - ORCHID SLIM N PLX DALI BL 930 41 1695 | 55 | #REF! | 430 | #REF! |  | #REF! | 7700 | 60200 | 0 | #REF!
154 | KNNR 5 0501-02 | SST- ELE- 5.1 | Montaż opraw oświetleniowych - ozn. projektowe F4.01A FX45 OP 1519.LED 830 2900lm OPAL 27W IP20 ANODA DRV DIM DALI | szt | 15 | #REF! | #REF! |  | F4.01 - ORCHID SLIM N PLX DALI BL 930 41 1695 | 55 | #REF! | 430 | #REF! |  | #REF! | 825 | 6450 | 0 | #REF!
155 | KNNR 5 0501-02 | SST- ELE- 5.1 | Montaż opraw oświetleniowych - ozn. projektowe F5.01 TRIANGLE 650.LED 830 3800lm DMPR 32W IP20 RAL9005 DRV DIM DALI | szt | 33 | #REF! | #REF! |  | F05.01 - ORCHID PZ-1,5m TR MPRM DALI WH 830 48 3x600 | 55 | #REF! | 440 | #REF! |  | #REF! | 1815 | 14520 | 0 | #REF!
156 | KNNR 5 0501-02 | SST- ELE- 5.1 | Montaż opraw oświetleniowych - ozn. projektowe F6.01 FX65 MP 1519.LED 830 4300lm DMPR 39W IP20 ANODA DRV DIM DALI | szt | 4 | #REF! | #REF! |  | ORCHID PZ-1,5m UD PLX-MPRM WH 830 16-36 1135 F06.01 | 55 | #REF! | 480 | #REF! |  | #REF! | 220 | 1920 | 0 | #REF!
157 | KNNR 5 0501-03 | SST- ELE- 5.1 | Montaż opraw oświetleniowych - ozn. projektowe F7.01 FLAT MP 597.LED 830 4100lm DMPR 35W IP40 RAL9016 DRV DIM DALI | szt | 26 | #REF! | #REF! |  | DAISYR P MPRM EU DALI WH IP20/44 840 45 595 | 55 | #REF! | 200 | #REF! |  | #REF! | 1430 | 5200 | 0 | #REF!
158 | KNNR 5 0510-02 | SST- ELE- 5.1 | Montaż opraw oświetleniowych - ozn. projektowe F8.01 PASEK LED + AKCESORIA | m | 79 | #REF! | #REF! |  |  | 35 | #REF! | 130 | #REF! |  | #REF! | 2765 | 10270 | 0 | #REF!
159 | KNNR 5 0501-02 | SST- ELE- 5.1 | Montaż opraw oświetleniowych - ozn. projektowe F8.02 FX35 OP 1012.LED 830 1400lm 12W IP20 ANODA DRV | szt | 112 | #REF! | #REF! |  |  | 55 | #REF! | 190 | #REF! |  | #REF! | 6160 | 21280 | 0 | #REF!
160 | KNNR 5 0501-03 | SST- ELE- 5.1 | Montaż opraw oświetleniowych - ozn. projektowe F9.01 SVA-P 500.LED 830 1984lm 20W IP20 DRV DIM DALI BL | szt | 2 | #REF! | #REF! |  | F09.01 - HONEY OVAL Z PLX WH 830 ZAW-1,5M 59 D1200 | 550 | #REF! | 2600 | #REF! |  | #REF! | 1100 | 5200 | 0 | #REF!
161 | KNNR 5 0501-03 | SST- ELE- 5.1 | Montaż opraw oświetleniowych - ozn. projektowe F9.02 SVA-P 500.LED 830 1984lm 20W IP20 DRV DIM DALI BL | szt | 10 | #REF! | #REF! |  |  | 450 | #REF! | 1400 | #REF! |  | #REF! | 4500 | 14000 | 0 | #REF!
162 | KNNR 5 0501-03 | SST- ELE- 5.1 | Montaż opraw oświetleniowych - ozn. projektowe F10.01 LUNA LED D1500.LED 830 7800lm OPAL 103W IP40 RAL9016 DRV DIM DALI | szt | 4 | #REF! | #REF! |  |  | 55 | #REF! | 220 | #REF! |  | #REF! | 220 | 880 | 0 | #REF!
163 | KNNR 5 0501-03 | SST- ELE- 5.1 | Montaż opraw oświetleniowych - ozn. projektowe F10.02 LUNA LED D1250.LED 830 5350lm OPAL 70W IP40 RAL9016 DRV DIM DALI | szt | 2 | #REF! | #REF! |  |  | 55 | #REF! | 400 | #REF! |  | #REF! | 110 | 800 | 0 | #REF!
164 | KNNR 5 0501-03 | SST- ELE- 5.1 | Montaż opraw oświetleniowych - ozn. projektowe F10.03 LUNA LED D1500.LED 830 7800lm OPAL 103W IP40 RAL9016 DRV DIM DALI | szt | 1 | #REF! | #REF! |  |  | 55 | #REF! | 400 | #REF! |  | #REF! | 55 | 400 | 0 | #REF!
165 | KNNR 5 0501-03 | SST- ELE- 5.1 | Montaż opraw oświetleniowych - ozn. projektowe F10.04 LUNA LED D1250.LED 830 5350lm OPAL 70W IP40 RAL9016 DRV DIM DALI | szt | 1 | #REF! | #REF! |  |  | 55 | #REF! | 400 | #REF! |  | #REF! | 55 | 400 | 0 | #REF!
166 | KNNR 5 0503-01 | SST- ELE- 5.1 | Montaż opraw oświetleniowych - ozn. projektowe F11.01 MATE R 80.LED 830 1000lm 10W IP20 RAL9016 DRV | szt | 48 | #REF! | #REF! |  |  | 55 | #REF! | 190 | #REF! |  | #REF! | 2640 | 9120 | 0 | #REF!
167 | KNNR 5 0503-01 | SST- ELE- 5.1 | Montaż opraw oświetleniowych - ozn. projektowe F12.01 CANOS 190.LED 830 1600lm OPAL 14W IP44 RAL9016 DRV | szt | 6 | #REF! | #REF! |  |  | 55 | #REF! | 200 | #REF! |  | #REF! | 330 | 1200 | 0 | #REF!
168 | KNNR 5 0503-01 | SST- ELE- 5.1 | Montaż opraw oświetleniowych - ozn. projektowe F12.02 CANOS 190.LED 830 2500lm OPAL 23W IP44 RAL9016 DRV | szt | 3 | #REF! | #REF! |  |  | 55 | #REF! | 260 | #REF! |  | #REF! | 165 | 780 | 0 | #REF!
169 | KNNR 5 0502-03 | SST- ELE- 5.1 | Montaż opraw oświetleniowych - ozn. projektowe F20.01 COSMO APEX 1060.LED 830 4000lm STPR 25W IP66 Szary 25°C DRV | szt | 3 | #REF! | #REF! |  |  | 55 | #REF! | 120 | #REF! |  | #REF! | 165 | 360 | 0 | #REF!
170 | KNNR 5 0502-03 | SST- ELE- 5.1 | Montaż opraw oświetleniowych - ozn. projektowe F20.02 COSMO APEX 1060.LED 830 4000lm STPR 25W IP66 Szary 25°C DRV | szt | 23 | #REF! | #REF! |  |  | 55 | #REF! | 120 | #REF! |  | #REF! | 1265 | 2760 | 0 | #REF!
171 | KNNR 5 0502-03 | SST- ELE- 5.1 | Montaż opraw oświetleniowych - ozn. projektowe F21.01 REGLUX 640.LED 830 4300lm OPAL 36W IP44 RAL9016 DRV | szt | 35 | #REF! | #REF! |  |  | 55 | #REF! | 160 | #REF! |  | #REF! | 1925 | 5600 | 0 | #REF!
172 | KNNR 5 0502-03 | SST- ELE- 5.1 | Montaż opraw oświetleniowych - ozn. projektowe F21.02 REGLUX 540.LED 830 3200lm OPAL 20W IP44 RAL9016 DRV | szt | 5 | #REF! | #REF! |  |  | 55 | #REF! | 190 | #REF! |  | #REF! | 275 | 950 | 0 | #REF!
173 | KNNR 5 0502-03 | SST- ELE- 5.1 | Montaż opraw oświetleniowych - ozn. projektowe F21.03 REGLUX 1040.LED 830 6000lm OPAL 50W RAL9016 DRV | szt | 2 | #REF! | #REF! |  |  | 55 | #REF! | 210 | #REF! |  | #REF! | 110 | 420 | 0 | #REF!
174 | KNNR 5 0502-03 | SST- ELE- 5.1 | Montaż opraw oświetleniowych - ozn. projektowe F22.01 COSMO APEX 1060.LED 830 6400lm STPR 40W IP66 Czarny 35°C DRV | szt | 6 | #REF! | #REF! |  |  | 55 | #REF! | 240 | #REF! |  | #REF! | 330 | 1440 | 0 | #REF!
175 | KNNR 5 0502-03 | SST- ELE- 5.1 | Montaż opraw oświetleniowych - ozn. projektowe F22.02 COSMO APEX 1060.LED 830 7500lm STPR 47W IP66 Szary 25°C DRV | szt | 8 | #REF! | #REF! |  |  | 55 | #REF! | 270 | #REF! |  | #REF! | 440 | 2160 | 0 | #REF!
176 | KNNR 5 0502-03 | SST- ELE- 5.1 | Montaż opraw oświetleniowych - ozn. projektowe F22.03 COSMO APEX 1060.LED 830 2500lm 18W STPR IP66 SZA DRV | szt | 2 | #REF! | #REF! |  |  | 55 | #REF! | 150 | #REF! |  | #REF! | 110 | 300 | 0 | #REF!
177 | KNR AL-01 0203-01 | SST- ELE- 5.1 | Montaż czujników obecności 360°, IP20 | szt. | 43 | #REF! | #REF! |  |  | 35 | #REF! | 100 | #REF! |  | #REF! | 1505 | 4300 | 0 | #REF!
178 | KNR AL-01 0203-01 | SST- ELE- 5.1 | Montaż czujników ruchu 180°, IP20 | szt. | 39 | #REF! | #REF! |  |  | 35 | #REF! | 90 | #REF! |  | #REF! | 1365 | 3510 | 0 | #REF!
179 | KNNR 5 0301-11 | SST- ELE- 5.1 | Przygotowanie podłoża pod osprzęt instalacyjny mocowany na zaprawie cementowej lub gipsowej - wykonanie ślepych otworów w podłożu ceglanym | szt. | 213 | #REF! | #REF! |  |  | 5 | #REF! |  | #REF! |  | #REF! | 1065 | 0 | 0 | #REF!
180 | KNNR 5 0302-01 | SST- ELE- 5.1 | Puszki instalacyjne podtynkowe pojedyncze o śr.do 60 mm | szt. | 213 | #REF! | #REF! |  |  | 6.5 | #REF! | 5 | #REF! |  | #REF! | 1384.5 | 1065 | 0 | #REF!
181 | KNNR 5 0306-02 | SST- ELE- 5.1 | Przyciski bistabilne podtynkowe IP20 w puszce instalacyjnej | szt. | 74 | #REF! | #REF! |  |  | 15 | #REF! | 15 | #REF! |  | #REF! | 1110 | 1110 | 0 | #REF!
182 | KNNR 5 0306-02 | SST- ELE- 5.1 | Łączniki podtynkowe jednobiegumowe IP20 w puszce instalacyjnej | szt. | 66 | #REF! | #REF! |  |  | 15 | #REF! | 15 | #REF! |  | #REF! | 990 | 990 | 0 | #REF!
183 | KNNR 5 0306-03 | SST- ELE- 5.1 | Łączniki podtynkowe świecznikowe IP20 w puszce instalacyjnej | szt. | 18 | #REF! | #REF! |  |  | 15 | #REF! | 15 | #REF! |  | #REF! | 270 | 270 | 0 | #REF!
184 | KNNR 5 0306-04 | SST- ELE- 5.1 | Łączniki podtynkowe schodowe IP20 w puszce instalacyjnej | szt. | 18 | #REF! | #REF! |  |  | 15 | #REF! | 15 | #REF! |  | #REF! | 270 | 270 | 0 | #REF!
185 | KNNR 5 0307-01 | SST- ELE- 5.1 | Łączniki jednobiegunowe p/t IP44 w puszce instalacyjnej | szt. | 29 | #REF! | #REF! |  |  | 15 | #REF! | 20 | #REF! |  | #REF! | 435 | 580 | 0 | #REF!
186 | KNNR 5 0307-02 | SST- ELE- 5.1 | Łączniki świecznikowe p/t IP44 w puszce instalacyjnej | szt. | 1 | #REF! | #REF! |  |  | 15 | #REF! | 20 | #REF! |  | #REF! | 15 | 20 | 0 | #REF!
187 | KNNR 5 0307-03 | SST- ELE- 5.1 | Łączniki schodowe p/t IP44 w puszce instalacyjnej | szt. | 7 | #REF! | #REF! |  |  | 15 | #REF! | 20 | #REF! |  | #REF! | 105 | 140 | 0 | #REF!
|  |  | RAZEM 1.9 INSTALACJA OŚWIETLENIA PODSTAWOWEGO |  |  |  | #REF! |  |  |  | #REF! |  | #REF! |  | #REF! | 0 | 0 | 0 | #REF!
1.10 |  |  | INSTALACJA OŚWIETLENIA AWARYJNEGO | [7 empty] | #REF! |  | #REF! |  | #REF! | 0 | 0 | 0 | #REF!
188 | KNNR 5 0103-01 | SST- ELE- 5.1 | Rury instalacyjne typu RB20mm układane n.t. | m | 1200 | #REF! | #REF! |  |  | 3 | #REF! | 2.5 | #REF! |  | #REF! | 3600 | 3000 | 0 | #REF!
189 | KNNR 5 0203-01 | SST- ELE- 5.1 | Przewody (Cu) 3x1,5mm2 wciągane do rur | m | 1200 | #REF! | #REF! |  |  | 4.5 | #REF! | 3.8 | #REF! |  | #REF! | 5400 | 4560 | 0 | #REF!
190 | KNNR 5 0209-04 | SST- ELE- 5.1 | Przewody (Cu) 3x1,5mm2 układane na gotowych korytkach lub drabinkach z mocowaniem | m | 900 | #REF! | #REF! |  |  | 4.5 | #REF! | 3.8 | #REF! |  | #REF! | 4050 | 3420 | 0 | #REF!
191 | KNNR 5 0205-01 | SST- ELE- 5.1 | Przewody (Cu) 3x1,5mm2 układane p/t | m | 500 | #REF! | #REF! |  |  | 4.5 | #REF! | 3.8 | #REF! |  | #REF! | 2250 | 1900 | 0 | #REF!
192 | KNNR 5 0301-14 | SST- ELE- 5.1 | Przygotowanie podłoża pod osprzęt instalacyjny mocowany przez przykręcenie - wykonanie otworów w blasze | szt. | 75 | #REF! | #REF! |  |  | 5 | #REF! |  | #REF! |  | #REF! | 375 | 0 | 0 | #REF!
193 | KNNR 5 0303-02 | SST- ELE- 5.1 | Puszki z tworzywa sztucznego n/t o 4 wylotach dla przewodów o przekroju do 2.5 mm2 | szt. | 75 | #REF! | #REF! |  |  | 6.5 | #REF! | 5 | #REF! |  | #REF! | 487.5 | 375 | 0 | #REF!
194 | KNNR 5 0503-01 | SST- ELE- 5.1 | Montaż opraw awaryjnych - ozn. projektowe OP14 | szt | 3 | #REF! | #REF! |  |  | 50 | #REF! | 215 | #REF! |  | #REF! | 150 | 645 | 0 | #REF!
195 | KNNR 5 0501-01 | SST- ELE- 5.1 | Montaż opraw awaryjnych - ozn. projektowe AP3S | szt | 70 | #REF! | #REF! |  |  | 50 | #REF! | 215 | #REF! |  | #REF! | 3500 | 15050 | 0 | #REF!
196 | KNNR 5 0501-01 | SST- ELE- 5.1 | Montaż opraw awaryjnych - ozn. projektowe AN2S | szt | 66 | #REF! | #REF! |  |  | 50 | #REF! | 215 | #REF! |  | #REF! | 3300 | 14190 | 0 | #REF!
197 | KNNR 5 0502-01 | SST- ELE- 5.1 | Montaż opraw awaryjnych - ozn. projektowe AN3S | szt | 12 | #REF! | #REF! |  |  | 50 | #REF! | 215 | #REF! |  | #REF! | 600 | 2580 | 0 | #REF!
198 | KNNR 5 0502-01 | SST- ELE- 5.1 | Montaż opraw awaryjnych - ozn. projektowe XS10 | szt | 27 | #REF! | #REF! |  |  | 50 | #REF! | 215 | #REF! |  | #REF! | 1350 | 5805 | 0 | #REF!
199 | KNNR 5 0502-01 | SST- ELE- 5.1 | Montaż opraw awaryjnych - ozn. projektowe XS20 | szt | 11 | #REF! | #REF! |  |  | 50 | #REF! | 215 | #REF! |  | #REF! | 550 | 2365 | 0 | #REF!
200 | KNNR 5 0502-01 | SST- ELE- 5.1 | Montaż opraw awaryjnych - ozn. projektowe XS20+T | szt | 8 | #REF! | #REF! |  |  | 50 | #REF! | 450 | #REF! |  | #REF! | 400 | 3600 | 0 | #REF!
201 | KNNR 5 0502-01 | SST- ELE- 5.1 | Montaż opraw awaryjnych - ozn. projektowe XS24 | szt | 3 | #REF! | #REF! |  |  | 50 | #REF! | 215 | #REF! |  | #REF! | 150 | 645 | 0 | #REF!
202 | KNNR 5 0502-01 | SST- ELE- 5.1 | Montaż opraw awaryjnych - ozn. projektowe Y5 | szt | 51 | #REF! | #REF! |  |  | 50 | #REF! | 190 | #REF! |  | #REF! | 2550 | 9690 | 0 | #REF!
203 | KNNR 5 0502-01 | SST- ELE- 5.1 | Montaż opraw awaryjnych - ozn. projektowe Y6 | szt | 7 | #REF! | #REF! |  |  | 50 | #REF! | 190 | #REF! |  | #REF! | 350 | 1330 | 0 | #REF!
204 | KNNR 5 0502-01 | SST- ELE- 5.1 | Montaż opraw awaryjnych - ozn. projektowe Y18 | szt | 4 | #REF! | #REF! |  |  | 50 | #REF! | 190 | #REF! |  | #REF! | 200 | 760 | 0 | #REF!
205 | KNNR 5 0502-01 | SST- ELE- 5.1 | Montaż opraw awaryjnych - ozn. projektowe Y19 | szt | 3 | #REF! | #REF! |  |  | 50 | #REF! | 190 | #REF! |  | #REF! | 150 | 570 | 0 | #REF!
|  |  | RAZEM 1.10 INSTALACJA OŚWIETLENIA AWARYJNEGO |  |  |  | #REF! |  |  |  | #REF! |  | #REF! |  | #REF! | 0 | 0 | 0 | #REF!
1.11 |  |  | INSTALACJA POŁĄCZEŃ WYRÓWNAWCZYCH | [7 empty] | #REF! |  | #REF! |  | #REF! | 0 | 0 | 0 | #REF!
206 | KNNR 5 0602-02 | SST- ELE- 5.1 | Przewody uziemiające i wyrównawcze w budynkach mocowane na wspornikach ściennych, układanie bednarki ocynkowanej 30x4 | m | 150 | #REF! | #REF! |  |  | 10 | #REF! | 15 | #REF! |  | #REF! | 1500 | 2250 | 0 | #REF!
207 | KNNR-W 9 0607-01 | SST- ELE- 5.1 | Montaż głównej szyny wyrónawczej GSW | szt. | 1 | #REF! | #REF! |  |  | 50 | #REF! | 80 | #REF! |  | #REF! | 50 | 80 | 0 | #REF!
208 | KNNR-W 9 0607-01 | SST- ELE- 5.1 | Montaż piętrowych szyn wyrónawczych PSW | szt. | 5 | #REF! | #REF! |  |  | 25 | #REF! | 25 | #REF! |  | #REF! | 125 | 125 | 0 | #REF!
209 | KNNR-W 9 0607-01 | SST- ELE- 5.1 | Montaż miejscowych szyn wyrónawczych MSW | szt. | 16 | #REF! | #REF! |  |  | 25 | #REF! | 25 | #REF! |  | #REF! | 400 | 400 | 0 | #REF!
210 | KNNR 5 0206-03 | SST- ELE- 5.1 | Przewody jednożyłowe 16mm2 układane n/t | m | 190 | #REF! | #REF! |  |  | 7 | #REF! | 8 | #REF! |  | #REF! | 1330 | 1520 | 0 | #REF!
211 | KNNR 5 0206-01 | SST- ELE- 5.1 | Przewody jednożyłowe 4mm2 układane n/t | m | 160 | #REF! | #REF! |  |  | 4 | #REF! | 3 | #REF! |  | #REF! | 640 | 480 | 0 | #REF!
212 | KNNR 5 0202-03 | SST- ELE- 5.1 | Przewody jednożyłowe 16mm2 układane w gotowych korytkach | m | 640 | #REF! | #REF! |  |  | 7 | #REF! | 8 | #REF! |  | #REF! | 4480 | 5120 | 0 | #REF!
213 | KNNR 5 0202-02 | SST- ELE- 5.1 | Przewody jednożyłowe 4mm2 układane w gotowych korytkach | m | 250 | #REF! | #REF! |  |  | 4 | #REF! | 3 | #REF! |  | #REF! | 1000 | 750 | 0 | #REF!
214 | KNNR 5 0205-01 | SST- ELE- 5.1 | Przewody jednożyłowe 4mm2 układane p/t | m | 200 | #REF! | #REF! |  |  | 4 | #REF! | 3 | #REF! |  | #REF! | 800 | 600 | 0 | #REF!
215 | KNNR 5 1204-02 | SST- ELE- 5.1 | Montaż końcówek kablowych przez zaciskanie - przekrój żył 16 mm2 | szt. | 48 | #REF! | #REF! |  |  | 4 | #REF! | 2 | #REF! |  | #REF! | 192 | 96 | 0 | #REF!
216 | KNNR 5 1204-01 | SST- ELE- 5.1 | Montaż końcówek kablowych przez zaciskanie - przekrój żył 4 mm2 | szt. | 60 | #REF! | #REF! |  |  | 4 | #REF! | 1.5 | #REF! |  | #REF! | 240 | 90 | 0 | #REF!
217 | KNNR 5 1203-04 | SST- ELE- 5.1 | Podłączenie przewodów pojedynczych o przekroju żyły 16 mm2 pod zaciski lub bolce | szt.ż ył | 48 | #REF! | #REF! |  |  | 5 | #REF! |  | #REF! |  | #REF! | 240 | 0 | 0 | #REF!
218 | KNR-W 5-08 0804-02 | SST- ELE- 5.1 | Podłączenie przewodów kabelkowych pod zaciski lub bolce; przekrój żył 4 mm2 | szt.ż ył | 60 | #REF! | #REF! |  |  | 4 | #REF! |  | #REF! |  | #REF! | 240 | 0 | 0 | #REF!
219 | KNNR 5 0613-01 | SST- ELE- 5.1 | Montaż obejm uziemiających | szt. | 30 | #REF! | #REF! |  |  | 15 | #REF! | 25 | #REF! |  | #REF! | 450 | 750 | 0 | #REF!
|  |  | RAZEM 1.11 INSTALACJA POŁĄCZEŃ WYRÓWNAWCZYCH |  |  |  | #REF! |  |  |  | #REF! |  | #REF! |  | #REF! | 0 | 0 | 0 | #REF!
1.12 |  |  | INSTALACJA UZIEMIAJĄCA | [7 empty] | #REF! |  | #REF! |  | #REF! | 0 | 0 | 0 | #REF!
220 | KNR 5-08 0611-02 | SST- ELE- 5.1 | Montaż uziomu powierzchniowego w wykopie o głębokości do 0.6 m w gruncie kat.III - bednarka ocynkowana 30x4 | m | 250 | #REF! | #REF! |  |  | 60 | #REF! | 12 | #REF! |  | #REF! | 15000 | 3000 | 0 | #REF!
221 | KNNR 5 0606-05 | SST- ELE- 5.1 | Uziomy ze stali profilowanej miedziowane o długości 4,5 m 3/4" (metoda wykonania udarowa) - grunt kat.III | szt. | 10 | #REF! | #REF! |  |  | 80 | #REF! | 250 | #REF! |  | #REF! | 800 | 2500 | 0 | #REF!
222 | KNNR 5 0606-06 | SST- ELE- 5.1 | Uziomy ze stali profilowanej miedziowane (metoda wykonania udarowa) - grunt kat.III za następne 1,5 m długości ponad 4,5 m | szt. | 10 | #REF! | #REF! |  |  | 80 | #REF! | 250 | #REF! |  | #REF! | 800 | 2500 | 0 | #REF!
223 | KNNR 5 0705-01 | SST- ELE- 5.1 | Ułożenie rur osłonowych dwuściennych karbowanych o śred. 40mm w wykopie | m | 10 | #REF! | #REF! |  |  | 12 | #REF! | 40 | #REF! |  | #REF! | 120 | 400 | 0 | #REF!
224 | KNNR 5 0611-01 | SST- ELE- 5.1 | Łączenie przewodów instalacji odgromowej lub przewodów wyrównawczych z bednarki o przekroju do 120 mm2 w wykopie | szt. | 35 | #REF! | #REF! |  |  | 10 | #REF! | 7 | #REF! |  | #REF! | 350 | 245 | 0 | #REF!
225 | KNNR 5 0404-05 | SST- ELE- 5.1 | Montaz skrzynek probierczych | szt. | 10 | #REF! | #REF! |  |  | 25 | #REF! | 35 | #REF! |  | #REF! | 250 | 350 | 0 | #REF!
226 | KNNR 5 0612-06 | SST- ELE- 5.1 | Złącza kontrolne w instalacji uziemiającej - połączenie pręt-płaskownik | szt. | 10 | #REF! | #REF! |  |  | 10 | #REF! | 7 | #REF! |  | #REF! | 100 | 70 | 0 | #REF!
227 | KNNR 5 1304-01 | SST- ELE- 5.1 | Badania i pomiary instalacji uziemiającej (pierwszy pomiar) | szt. | 1 | #REF! | #REF! |  |  | 25 | #REF! |  | #REF! |  | #REF! | 25 | 0 | 0 | #REF!
228 | KNNR 5 1304-02 | SST- ELE- 5.1 | Badania i pomiary instalacji uziemiającej (każdy następny pomiar) | szt. | 9 | #REF! | #REF! |  |  | 10 | #REF! |  | #REF! |  | #REF! | 90 | 0 | 0 | #REF!
|  |  | RAZEM 1.12 INSTALACJA UZIEMIAJĄCA |  |  |  | #REF! |  |  |  | #REF! |  | #REF! |  | #REF! | 0 | 0 | 0 | #REF!
1.13 |  |  | INSTALACJA ODGROMOWA | [7 empty] | #REF! |  | #REF! |  | #REF! | 0 | 0 | 0 | #REF!
229 | KNNR 5 0103-02 | SST- ELE- 5.1 | Rury do prowadzenia instalacji odgromowej w ociepleniu | m | 180 | #REF! | #REF! |  |  | 8 | #REF! | 11 | #REF! |  | #REF! | 1440 | 1980 | 0 | #REF!
230 | KNNR 5 0601-06 | SST- ELE- 5.1 | Przewody instalacji odgromowej naprężane pionowe - pręty stalowe ocynkowane fi 8mm wciągane do rur, montaż przewodów odprowadzających | m | 180 | #REF! | #REF! |  |  | 8 | #REF! | 10 | #REF! |  | #REF! | 1440 | 1800 | 0 | #REF!
231 | KNNR 5 0601-05 | SST- ELE- 5.1 | Przewody instalacji odgromowej naprężane poziome - pręty stalowe ocynkowane fi 8mm na wspornikach | m | 260 | #REF! | #REF! |  |  | 8 | #REF! | 10 | #REF! |  | #REF! | 2080 | 2600 | 0 | #REF!
232 | KNNR 5 0612-03 | SST- ELE- 5.1 | Łączenie pręta o śr. 8mm na dachu za pomoca złączy skręcanych uniwersalnych krzyżowych | szt. | 35 | #REF! | #REF! |  |  | 10 | #REF! | 7 | #REF! |  | #REF! | 350 | 245 | 0 | #REF!
233 | KNNR 5 0615-05 | SST- ELE- 5.1 | Montaż masztu wolnostojacego, stalowego o wysokości h=2m z obciążnikiem | szt | 1 | #REF! | #REF! |  |  | 150 | #REF! | 350 | #REF! |  | #REF! | 150 | 350 | 0 | #REF!
234 | KNNR 5 0615-06 | SST- ELE- 5.1 | Montaż masztu wolnostojacego, stalowego o wysokości h=3m z obciążnikiem | szt | 1 | #REF! | #REF! |  |  | 200 | #REF! | 400 | #REF! |  | #REF! | 200 | 400 | 0 | #REF!
235 | KNNR 5 0615-06 | SST- ELE- 5.1 | Montaż masztu wolnostojacego, stalowego o wysokości h=4m z obciążnikiem | szt | 2 | #REF! | #REF! |  |  | 250 | #REF! | 450 | #REF! |  | #REF! | 500 | 900 | 0 | #REF!
|  |  | RAZEM 1.13 INSTALACJA ODGROMOWA |  |  |  | #REF! |  |  |  | #REF! |  | #REF! |  | #REF! | 0 | 0 | 0 | #REF!
1.14 |  |  | POMIARY | [7 empty] | #REF! |  | #REF! |  | #REF! | 0 | 0 | 0 | #REF!
236 | KNP 18 1317-01.01 | SST- ELE- 5.1 | Pomiar kompensacji mocy biernej | szt | 1 | #REF! | #REF! |  |  | 50 | #REF! |  | #REF! |  | #REF! | 50 | 0 | 0 | #REF!
237 | KNNR 5 1302-04 | SST- ELE- 5.1 | Badanie linii kablowej nn - kabel 5-żyłowy | odc. | 3 | #REF! | #REF! |  |  | 15 | #REF! |  | #REF! |  | #REF! | 45 | 0 | 0 | #REF!
238 | KNNR 5 1304-01 | SST- ELE- 5.1 | Badania i pomiary instalacji uziemiającej (pierwszy pomiar) | szt. | 1 | #REF! | #REF! |  |  | 10 | #REF! |  | #REF! |  | #REF! | 10 | 0 | 0 | #REF!
239 | KNNR 5 1304-02 | SST- ELE- 5.1 | Badania i pomiary instalacji uziemiającej (każdy następny pomiar) | szt. | 9 | #REF! | #REF! |  |  | 3.5 | #REF! |  | #REF! |  | #REF! | 31.5 | 0 | 0 | #REF!
240 | KNNR 5 1303-03 | SST- ELE- 5.1 | Pomiar rezystancji izolacji instalacji elektrycznej - obwód 3-fazowy (pomiar pierwszy) | pomi ar | 1 | #REF! | #REF! |  |  | 10 | #REF! |  | #REF! |  | #REF! | 10 | 0 | 0 | #REF!
241 | KNNR 5 1303-04 | SST- ELE- 5.1 | Pomiar rezystancji izolacji instalacji elektrycznej - obwód 3-fazowy (każdy następny pomiar) | pomi ar | 34 | #REF! | #REF! |  |  | 3.5 | #REF! |  | #REF! |  | #REF! | 119 | 0 | 0 | #REF!
242 | KNNR 5 1303-01 | SST- ELE- 5.1 | Pomiar rezystancji izolacji instalacji elektrycznej - obwód 1-fazowy (pomiar pierwszy) | pomi ar | 1 | #REF! | #REF! |  |  | 10 | #REF! |  | #REF! |  | #REF! | 10 | 0 | 0 | #REF!
243 | KNNR 5 1303-02 | SST- ELE- 5.1 | Pomiar rezystancji izolacji instalacji elektrycznej - obwód 1-fazowy (każdy następny pomiar) | pomi ar | 293 | #REF! | #REF! |  |  | 3.5 | #REF! |  | #REF! |  | #REF! | 1025.5 | 0 | 0 | #REF!
244 | KNNR 5 1305-01 | SST- ELE- 5.1 | Sprawdzenie samoczynnego wyłączania zasilania (pierwsza próba) | prób . | 1 | #REF! | #REF! |  |  | 10 | #REF! |  | #REF! |  | #REF! | 10 | 0 | 0 | #REF!
245 | KNNR 5 1305-02 | SST- ELE- 5.1 | Sprawdzenie samoczynnego wyłączania zasilania (następna próba) | prób . | 1225 | #REF! | #REF! |  |  | 2.5 | #REF! |  | #REF! |  | #REF! | 3062.5 | 0 | 0 | #REF!
246 | KNR-W 5-08 0902-05 | SST- ELE- 5.1 | Sprawdzenie samoczynnego wyłączenia zasilania - próby działania wyłącznika różnicowoprądowego - pierwszy | pomi ar | 1 | #REF! | #REF! |  |  | 10 | #REF! |  | #REF! |  | #REF! | 10 | 0 | 0 | #REF!
247 | KNR-W 5-08 0902-06 | SST- ELE- 5.1 | Sprawdzenie samoczynnego wyłączenia zasilania - próby działania wyłącznika różnicowoprądowego - każdy następny | pomi ar | 206 | #REF! | #REF! |  |  | 3.5 | #REF! |  | #REF! |  | #REF! | 721 | 0 | 0 | #REF!
248 | KNNR-W 9 1201-02 | SST- ELE- 5.1 | Pomiar natężenia oświetlenia podstawowego na wyznaczonych punktach pomiarowych płaszczyzny roboczej - pomiar pierwszy | punk t | 1 | #REF! | #REF! |  |  | 10 | #REF! |  | #REF! |  | #REF! | 10 | 0 | 0 | #REF!
249 | KNNR-W 9 1201-03 | SST- ELE- 5.1 | Pomiar natężenia oświetlenia podstawowego na wyznaczonych punktach pomiarowych płaszczyzny roboczej - każdy następny pomiar w pomieszczeniu | punk t | 3000 | #REF! | #REF! |  |  | 2 | #REF! |  | #REF! |  | #REF! | 6000 | 0 | 0 | #REF!
250 | KNNR-W 9 1201-02 | SST- ELE- 5.1 | Pomiar natężenia oświetlenia awaryjnego na wyznaczonych punktach pomiarowych płaszczyzny roboczej - pomiar pierwszy | punk t | 1 | #REF! | #REF! |  |  | 10 | #REF! |  | #REF! |  | #REF! | 10 | 0 | 0 | #REF!
251 | KNNR-W 9 1201-03 | SST- ELE- 5.1 | Pomiar natężenia oświetlenia awaryjnego na wyznaczonych punktach pomiarowych płaszczyzny roboczej - każdy następny pomiar w pomieszczeniu | punk t | 2500 | #REF! | #REF! |  |  | 2 | #REF! |  | #REF! |  | #REF! | 5000 | 0 | 0 | #REF!
|  |  | RAZEM 1.14 POMIARY |  |  |  | #REF! |  |  |  | #REF! |  | #REF! |  | #REF! | 0 | 0 | 0 | #REF!
1.15 |  |  | ZASILANIE COAR | [7 empty] | #REF! |  | #REF! |  | #REF! | 0 | 0 | 0 | #REF!
1.15.1 |  |  | ZASILANIE ROZDZIELNICY TYMCZASOWEJ ZASILANIA POMIESZCZEŃ COAR | [7 empty] | #REF! |  | #REF! |  | #REF! | 0 | 0 | 0 | #REF!
252 | KNR 2-02 0702-04 analogia | SST- ELE- 5.1 | Przekrycia kanałów wewnątrz budynku prefabrykowanymi płytami żelbetowymi o grubości 12 cm - demontaż | m2 | 60 | #REF! | #REF! |  |  | 15 | #REF! |  | #REF! | 50 | #REF! | 900 | 0 | 3000 | #REF!
253 | KNNR 5 0705-01 | SST- ELE- 5.1 | Ułożenie rur osłonowych dwuściennych karbowanych o śred. 160mm | m | 80 | #REF! | #REF! |  |  | 12 | #REF! | 40 | #REF! |  | #REF! | 960 | 3200 | 0 | #REF!
254 | KNNR 5 0713-03 | SST- ELE- 5.1 | Układanie kabli kabel (Cu) 5x25mm2 w rurach, pustakach lub kanałach zamkniętych | m | 40 | #REF! | #REF! |  |  | 12 | #REF! | 85 | #REF! |  | #REF! | 480 | 3400 | 0 | #REF!
255 | KNR 2-02 0702-04 | SST- ELE- 5.1 | Przekrycia kanałów wewnątrz budynku prefabrykowanymi płytami żelbetowymi o grubości 12 cm - płyty z demontażu | m2 | 60 | #REF! | #REF! |  |  | 15 | #REF! |  | #REF! | 50 | #REF! | 900 | 0 | 3000 | #REF!
256 | KNNR 5 0715-03 | SST- ELE- 5.1 | Układanie kabli (Cu) 5x25mm2 w korytkach kablowych z mocowaniem | m | 50 | #REF! | #REF! |  |  | 12 | #REF! | 85 | #REF! |  | #REF! | 600 | 4250 | 0 | #REF!
257 | KNR-W 5-08 0805-03 | SST- ELE- 5.1 | Montaż końcówek przez zaciskanie - przekrój żył 25 mm2 | szt. | 10 | #REF! | #REF! |  |  | 10 | #REF! | 5 | #REF! |  | #REF! | 100 | 50 | 0 | #REF!
258 | KNR-W 5-08 0803-05 | SST- ELE- 5.1 | Podłączenie przewodów pojedynczych pod zaciski lub bolce; przekrój żyły 25 mm2 | szt. | 10 | #REF! | #REF! |  |  | 5 | #REF! |  | #REF! |  | #REF! | 50 | 0 | 0 | #REF!
259 | KNNR 5 0405-08 | SST- ELE- 5.1 | Montaż rozdzielnicy tymczasowej na potrzeby zasilania pomieszczeń COAR na czas budowy | szt. | 1 | #REF! | #REF! |  |  | 825 | #REF! | 5500 | #REF! |  | #REF! | 825 | 5500 | 0 | #REF!
|  |  | RAZEM 1.15.1 ZASILANIE ROZDZIELNICY TYMCZASOWEJ ZASILANIA POMIESZCZEŃ COAR |  |  |  | #REF! |  |  |  | #REF! |  | #REF! |  | #REF! | 0 | 0 | 0 | #REF!
1.15.2 |  |  | ZASILANIE TYMACZASOWE TABLIC COAR, DŁUGOŚCI KABLI Z ZAPASEM 15M W STOSUNKU DO DŁUGOŚCI DOCELOWYCH | [7 empty] | #REF! |  | #REF! |  | #REF! | 0 | 0 | 0 | #REF!
260 | KNNR 5 0405-08 | SST- ELE- 5.1 | Montaż rozdzielnicy na potrzeby zasilania pomieszczeń COAR na czas budowy | szt. | 1 | #REF! | #REF! |  |  | 825 | #REF! | 5500 | #REF! |  | #REF! | 825 | 5500 | 0 | #REF!
261 | KNNR 5 0103-04 | SST- ELE- 5.1 | Rury instalacyjne RB37mm układane n.t. | m | 270 | #REF! | #REF! |  |  | 3 | #REF! |  | #REF! |  | #REF! | 810 | 0 | 0 | #REF!
262 | KNNR 5 0203-04 | SST- ELE- 5.1 | Układanie przewód (Cu) 5x16mm2 wciągane do rur | m | 85 | #REF! | #REF! |  |  | 12 | #REF! |  | #REF! |  | #REF! | 1020 | 0 | 0 | #REF!
263 | KNNR 5 0203-04 | SST- ELE- 5.1 | Układanie przewód (Cu) 5x10mm2 wciągane do rur | m | 200 | #REF! | #REF! |  |  | 10 | #REF! |  | #REF! |  | #REF! | 2000 | 0 | 0 | #REF!
264 | KNNR 5 0203-03 | SST- ELE- 5.1 | Układanie przewód (Cu) 5x4mm2 wciągane do rur | m | 260 | #REF! | #REF! |  |  | 8 | #REF! |  | #REF! |  | #REF! | 2080 | 0 | 0 | #REF!
265 | KNR-W 5-08 0805-02 | SST- ELE- 5.1 | Montaż końcówek przez zaciskanie - przekrój żył 16 mm2 | szt. | 10 | #REF! | #REF! |  |  | 5 | #REF! | 2 | #REF! |  | #REF! | 50 | 20 | 0 | #REF!
266 | KNR-W 5-08 0805-02 | SST- ELE- 5.1 | Montaż końcówek przez zaciskanie - przekrój żył 10 mm2 | szt. | 40 | #REF! | #REF! |  |  | 4 | #REF! | 1.5 | #REF! |  | #REF! | 160 | 60 | 0 | #REF!
267 | KNR-W 5-08 0805-01 | SST- ELE- 5.1 | Montaż końcówek przez zaciskanie - przekrój żył 4 mm2 | szt. | 40 | #REF! | #REF! |  |  | 3 | #REF! | 1 | #REF! |  | #REF! | 120 | 40 | 0 | #REF!
268 | KNR-W 5-08 0804-04 | SST- ELE- 5.1 | Podłączenie przewodów kabelkowych pod zaciski lub bolce; przekrój żył 16 mm2 | szt.ż ył | 10 | #REF! | #REF! |  |  | 5 | #REF! |  | #REF! |  | #REF! | 50 | 0 | 0 | #REF!
269 | KNR-W 5-08 0804-04 | SST- ELE- 5.1 | Podłączenie przewodów kabelkowych pod zaciski lub bolce; przekrój żył 10 mm2 | szt.ż ył | 40 | #REF! | #REF! |  |  | 4 | #REF! |  | #REF! |  | #REF! | 160 | 0 | 0 | #REF!
270 | KNR-W 5-08 0804-02 | SST- ELE- 5.1 | Podłączenie przewodów kabelkowych pod zaciski lub bolce; przekrój żył 4 mm2 | szt.ż ył | 40 | #REF! | #REF! |  |  | 3 | #REF! |  | #REF! |  | #REF! | 120 | 0 | 0 | #REF!
271 | KNNR 5 1303-03 | SST- ELE- 5.1 | Pomiar rezystancji izolacji instalacji elektrycznej - obwód 3-fazowy (pomiar pierwszy) | pomi ar | 1 | #REF! | #REF! |  |  | 15 | #REF! |  | #REF! |  | #REF! | 15 | 0 | 0 | #REF!
272 | KNNR 5 1303-04 | SST- ELE- 5.1 | Pomiar rezystancji izolacji instalacji elektrycznej - obwód 3-fazowy (każdy następny pomiar) | pomi ar | 8 | #REF! | #REF! |  |  | 5 | #REF! |  | #REF! |  | #REF! | 40 | 0 | 0 | #REF!
|  |  | RAZEM 1.15.2 ZASILANIE TYMACZASOWE TABLIC COAR, DŁUGOŚCI KABLI Z ZAPASEM 15M W STOSUNKU DO DŁUGOŚCI DOCELOWYCH |  |  |  | #REF! |  |  |  | #REF! |  | #REF! |  | #REF! | 0 | 0 | 0 | #REF!
1.15.3 |  |  | PRZEPIĘCIE KABLI NA ZASILANIE DOCELOWE DO ROZDZIELNICY RG | [7 empty] | #REF! |  | #REF! |  | #REF! | 0 | 0 | 0 | #REF!
273 | KNNR-W 9 0812-04 | SST- ELE- 5.1 | Odłączenie żył kabli o przekroju żył 16 mm2 w rozdzielnicach i rozdzielniach | szt. | 5 | #REF! | #REF! |  |  | 5 | #REF! |  | #REF! |  | #REF! | 25 | 0 | 0 | #REF!
274 | KNNR-W 9 0812-04 | SST- ELE- 5.1 | Odłączenie żył kabli o przekroju żył 10 mm2 w rozdzielnicach i rozdzielniach | szt. | 15 | #REF! | #REF! |  |  | 4 | #REF! |  | #REF! |  | #REF! | 60 | 0 | 0 | #REF!
275 | KNNR-W 9 0812-02 | SST- ELE- 5.1 | Odłączenie żył kabli o przekroju żył 4 mm2 (za każdą żyłę powyżej 5) w rozdzielnicach i rozdzielniach | szt. | 20 | #REF! | #REF! |  |  | 3 | #REF! |  | #REF! |  | #REF! | 60 | 0 | 0 | #REF!
276 | KNNR-W 9 0202-07 | SST- ELE- 5.1 | Demontaż skrzynek i rozdzielni skrzynkowych 20-50 kg - demontaż rozdzielnicy na potrzeby zasilania pomieszczeń COAR na czas budowy | szt. | 1 | #REF! | #REF! |  |  | 350 | #REF! | 50 | #REF! |  | #REF! | 350 | 50 | 0 | #REF!
277 | KNNR-W 9 0803-08 | SST- ELE- 5.1 | Demontaż kabli wielożyłowych o masie 1,0-2,0 kg/m układanych w rurach osłonowych, blokach betonowych lub kanałach zamkniętych - demontaż nadmiarowych długości i skrócenie przewodów | m | 120 | #REF! | #REF! |  |  | 5 | #REF! |  | #REF! |  | #REF! | 600 | 0 | 0 | #REF!
278 | KNR-W 5-08 0805-02 | SST- ELE- 5.1 | Montaż końcówek przez zaciskanie - przekrój żył 16 mm2 | szt. | 10 | #REF! | #REF! |  |  | 5 | #REF! | 2 | #REF! |  | #REF! | 50 | 20 | 0 | #REF!
279 | KNR-W 5-08 0805-02 | SST- ELE- 5.1 | Montaż końcówek przez zaciskanie - przekrój żył 10 mm2 | szt. | 30 | #REF! | #REF! |  |  | 4 | #REF! | 1.5 | #REF! |  | #REF! | 120 | 45 | 0 | #REF!
280 | KNR-W 5-08 0805-01 | SST- ELE- 5.1 | Montaż końcówek przez zaciskanie - przekrój żył 4 mm2 | szt. | 40 | #REF! | #REF! |  |  | 3 | #REF! | 1 | #REF! |  | #REF! | 120 | 40 | 0 | #REF!
281 | KNR-W 5-08 0804-04 | SST- ELE- 5.1 | Podłączenie przewodów kabelkowych pod zaciski lub bolce; przekrój żył 16 mm2 | szt.ż ył | 10 | #REF! | #REF! |  |  | 5 | #REF! |  | #REF! |  | #REF! | 50 | 0 | 0 | #REF!
282 | KNR-W 5-08 0804-04 | SST- ELE- 5.1 | Podłączenie przewodów kabelkowych pod zaciski lub bolce; przekrój żył 10 mm2 | szt.ż ył | 30 | #REF! | #REF! |  |  | 4 | #REF! |  | #REF! |  | #REF! | 120 | 0 | 0 | #REF!
283 | KNR-W 5-08 0804-02 | SST- ELE- 5.1 | Podłączenie przewodów kabelkowych pod zaciski lub bolce; przekrój żył 4 mm2 | szt.ż ył | 40 | #REF! | #REF! |  |  | 3 | #REF! |  | #REF! |  | #REF! | 120 | 0 | 0 | #REF!
284 | KNNR 5 1303-03 | SST- ELE- 5.1 | Pomiar rezystancji izolacji instalacji elektrycznej - obwód 3-fazowy (pomiar pierwszy) | pomi ar | 1 | #REF! | #REF! |  |  | 15 | #REF! |  | #REF! |  | #REF! | 15 | 0 | 0 | #REF!
285 | KNNR 5 1303-04 | SST- ELE- 5.1 | Pomiar rezystancji izolacji instalacji elektrycznej - obwód 3-fazowy (każdy następny pomiar) | pomi ar | 7 | #REF! | #REF! |  |  | 5 | #REF! |  | #REF! |  | #REF! | 35 | 0 | 0 | #REF!
|  |  | RAZEM 1.15.3 PRZEPIĘCIE KABLI NA ZASILANIE DOCELOWE DO ROZDZIELNICY RG |  |  |  | #REF! |  |  |  | #REF! |  | #REF! |  | #REF! | 0 | 0 | 0 | #REF!
|  |  | RAZEM 1.15 ZASILANIE COAR | [7 empty] | #REF! |  | #REF! |  | #REF! | 0 | 0 | 0 | #REF!
|  |  | RAZEM 1 INSTALACJE ELEKTRYCZNE | [7 empty] | #REF! |  | #REF! |  | #REF! | 0 | 0 | 0 | #REF!
2 |  |  | INSTALACJE ELEKTRYCZNE WĘZŁA CIEPLNEGO | [7 empty] | #REF! |  | #REF! |  | #REF! | 0 | 0 | 0 | #REF!
2.1 |  |  | TRASY KABLOWE | [7 empty] | #REF! |  | #REF! |  | #REF! | 0 | 0 | 0 | #REF!
286 | KNR 5-08 0803-01 | SST- ELE- 5.1 | Mechaniczne wykonanie ślepych otworów w betonie głębokości do 8 cm i śr do 10 mm | szt. | 90 | #REF! | #REF! |  |  | 1 | #REF! |  | #REF! |  | #REF! | 90 | 0 | 0 | #REF!
287 | KNNR 5 1201-05 | SST- ELE- 5.1 | Osadzenie w podłożu kołków metalowych kotwiących M10 w stropie | szt. | 90 | #REF! | #REF! |  |  | 0.5 | #REF! | 0.5 | #REF! |  | #REF! | 45 | 45 | 0 | #REF!
288 | KNNR 5 1101-02 | SST- ELE- 5.1 | Konstrukcje wsporcze przykręcane o masie do 1 kg - 2 mocowania | szt. | 45 | #REF! | #REF! |  |  | 4 | #REF! | 6 | #REF! |  | #REF! | 180 | 270 | 0 | #REF!
289 | KNNR 5 1105-07 | SST- ELE- 5.1 | Korytka K50 przykręcane do gotowych otworów - dla potrzeb instalacji teletechnicznych | m | 30 | #REF! | #REF! |  |  | 20 | #REF! | 18 | #REF! |  | #REF! | 600 | 540 | 0 | #REF!
|  |  | RAZEM 2.1 TRASY KABLOWE | [7 empty] | #REF! |  | #REF! |  | #REF! | 0 | 0 | 0 | #REF!
2.2 |  |  | INSTALACJA SIŁY I GNIAZD WTYKOWYCH, OKABLOWANIE SIŁOWNIKÓW I CZUJNIKÓW TEMPERATURY | [7 empty] | #REF! |  | #REF! |  | #REF! | 0 | 0 | 0 | #REF!
290 | KNNR 5 0405-08 | SST- ELE- 5.1 | Montaż rozdzielnicy RWC | szt. | 1 | #REF! | #REF! |  |  | 675 | #REF! | 4500 | #REF! |  | #REF! | 675 | 4500 | 0 | #REF!
291 | KNNR 5 0404-05 | SST- ELE- 5.1 | Montaż skrzynek z tworzywa sztucznego, IP55 dla regulatora z zaciskami N, PE i COM | szt. | 1 | #REF! | #REF! |  |  | 50 | #REF! | 350 | #REF! |  | #REF! | 50 | 350 | 0 | #REF!
292 | KNNR 5 0209-04 | SST- ELE- 5.1 | Przewody YLYżo5x1,0mm2 układane w gotowych korytkach z mocowaniem | m | 30 | #REF! | #REF! |  |  | 5 | #REF! | 5.5 | #REF! |  | #REF! | 150 | 165 | 0 | #REF!
293 | KNNR 5 0209-04 | SST- ELE- 5.1 | Przewody YLY2x1,0mm2 układane w gotowych korytkach z mocowaniem | m | 20 | #REF! | #REF! |  |  | 4 | #REF! | 3.5 | #REF! |  | #REF! | 80 | 70 | 0 | #REF!
294 | KNNR 5 0209-04 | SST- ELE- 5.1 | Przewody LiYCY 2x1,0mm2 układane w gotowych korytkach z mocowaniem | m | 90 | #REF! | #REF! |  |  | 4 | #REF! | 3.5 | #REF! |  | #REF! | 360 | 315 | 0 | #REF!
295 | KNNR 5 0209-04 | SST- ELE- 5.1 | Kable BiT 750 3x1,5mm2 układane na gotowych korytkach z mocowaniem | m | 50 | #REF! | #REF! |  |  | 4.5 | #REF! | 3.8 | #REF! |  | #REF! | 225 | 190 | 0 | #REF!
296 | KNNR 5 0209-04 | SST- ELE- 5.1 | Przewody (Cu) 3x1,5mm2 układane na gotowych korytkach z mocowaniem | m | 30 | #REF! | #REF! |  |  | 4.5 | #REF! | 3.8 | #REF! |  | #REF! | 135 | 114 | 0 | #REF!
297 | KNNR 5 0103-01 | SST- ELE- 5.1 | Rury instalacyjne typu RB18mm układane n.t. | m | 30 | #REF! | #REF! |  |  | 3 | #REF! | 2.5 | #REF! |  | #REF! | 90 | 75 | 0 | #REF!
298 | KNNR 5 0103-05 | SST- ELE- 5.1 | Rury instalacyjne karbowane giętkie RKGL25 | m | 10 | #REF! | #REF! |  |  | 3 | #REF! | 2.5 | #REF! |  | #REF! | 30 | 25 | 0 | #REF!
299 | KNNR 5 0203-01 | SST- ELE- 5.1 | Przewody YLYżo7x1,0mm2 wciągane do rur | m | 4 | #REF! | #REF! |  |  | 5 | #REF! | 7.5 | #REF! |  | #REF! | 20 | 30 | 0 | #REF!
300 | KNNR 5 0203-01 | SST- ELE- 5.1 | Przewody YLYżo5x1,0mm2 wciągane do rur | m | 10 | #REF! | #REF! |  |  | 5 | #REF! | 5.5 | #REF! |  | #REF! | 50 | 55 | 0 | #REF!
301 | KNNR 5 0203-01 | SST- ELE- 5.1 | Przewody YLYżo3x1,0mm2 wciągane do rur | m | 5 | #REF! | #REF! |  |  | 5 | #REF! | 4 | #REF! |  | #REF! | 25 | 20 | 0 | #REF!
302 | KNNR 5 0203-01 | SST- ELE- 5.1 | Przewody YLY2x1,0mm2 wciągane do rur | m | 60 | #REF! | #REF! |  |  | 3 | #REF! | 4 | #REF! |  | #REF! | 180 | 240 | 0 | #REF!
303 | KNNR 5 0203-01 | SST- ELE- 5.1 | Przewody LiYCY 2x1,0mm2 wciągane do rur | m | 30 | #REF! | #REF! |  |  | 3 | #REF! | 4 | #REF! |  | #REF! | 90 | 120 | 0 | #REF!
304 | KNNR 5 0203-01 | SST- ELE- 5.1 | Kable BiT 750 3x1,5mm2 wciągane do rur | m | 15 | #REF! | #REF! |  |  | 4.5 | #REF! | 3.8 | #REF! |  | #REF! | 67.5 | 57 | 0 | #REF!
305 | KNNR 5 0203-01 | SST- ELE- 5.1 | Przewody (Cu) 3x2,5 wciągane do rur | m | 10 | #REF! | #REF! |  |  | 4.5 | #REF! | 4.5 | #REF! |  | #REF! | 45 | 45 | 0 | #REF!
306 | KNNR 5 0203-01 | SST- ELE- 5.1 | Przewody (Cu) 3x1,5 wciągane do rur | m | 10 | #REF! | #REF! |  |  | 4.5 | #REF! | 3.8 | #REF! |  | #REF! | 45 | 38 | 0 | #REF!
307 | KNNR 5 1203-08 | SST- ELE- 5.1 | Podłączenie przewodów kabelkowych o przekroju żyły do 2.5 mm2 pod zaciski lub bolce | szt.ż ył | 92 | #REF! | #REF! |  |  | 1.5 | #REF! |  | #REF! |  | #REF! | 138 | 0 | 0 | #REF!
308 | KNNR 5 0301-02 | SST- ELE- 5.1 | Przygotowanie podłoża pod osprzęt instalacyjny mocowany przez przykręcenie do kołków plastykowych osadzonych w podłożu ceglanym | szt. | 12 | #REF! | #REF! |  |  | 5 | #REF! |  | #REF! |  | #REF! | 60 | 0 | 0 | #REF!
309 | KNNR 5 0303-02 | SST- ELE- 5.1 | Puszki z tworzywa sztucznego natynkowa o 4 wylotach dla przewodów o przekroju do 2.5 mm2 | szt. | 10 | #REF! | #REF! |  |  | 6.5 | #REF! | 5 | #REF! |  | #REF! | 65 | 50 | 0 | #REF!
310 | KNNR 5 0308-05 | SST- ELE- 5.1 | Gniazda instalacyjne wtyczkowe ze stykiem ochronnym natynkowe bryzgoszczelne 2-biegunowe przykręcane o obciążalności do 16 A i przekroju przewodów do 2.5 mm2 | szt. | 2 | #REF! | #REF! |  |  | 15 | #REF! | 15 | #REF! |  | #REF! | 30 | 30 | 0 | #REF!
|  |  | RAZEM 2.2 INSTALACJA SIŁY I GNIAZD WTYKOWYCH, OKABLOWANIE SIŁOWNIKÓW I CZUJNIKÓW TEMPERATURY | [7 empty] | #REF! |  | #REF! |  | #REF! | 0 | 0 | 0 | #REF!
2.3 |  |  | INSTALACJA OŚWIETLENIOWA | [7 empty] | #REF! |  | #REF! |  | #REF! | 0 | 0 | 0 | #REF!
311 | KNNR 5 0103-01 | SST- ELE- 5.1 | Rury instalacyjne typu RB18mm układane n.t. | m | 30 | #REF! | #REF! |  |  | 3 | #REF! | 2.5 | #REF! |  | #REF! | 90 | 75 | 0 | #REF!
312 | KNNR 5 0203-01 | SST- ELE- 5.1 | Przewody (Cu) 3x1,5m2 wciągane do rur | m | 40 | #REF! | #REF! |  |  | 4.5 | #REF! | 3.8 | #REF! |  | #REF! | 180 | 152 | 0 | #REF!
313 | KNNR 5 0301-02 | SST- ELE- 5.1 | Przygotowanie podłoża pod osprzęt instalacyjny mocowany przez przykręcenie do kołków plastykowych osadzonych w podłożu | szt. | 2 | #REF! | #REF! |  |  | 5 | #REF! |  | #REF! |  | #REF! | 10 | 0 | 0 | #REF!
314 | KNNR 5 0303-02 | SST- ELE- 5.1 | Puszki z tworzywa sztucznego natynkowa o 4 wylotach dla przewodów o przekroju do 2.5 mm2 | szt. | 2 | #REF! | #REF! |  |  | 6.5 | #REF! | 5 | #REF! |  | #REF! | 13 | 10 | 0 | #REF!
315 | KNNR 5 0501-02 | SST- ELE- 5.1 | Montaż opraw przemysłowych LED 47W, 4700lm, IP66 | szt | 6 | #REF! | #REF! |  |  | 50 | #REF! | 120 | #REF! |  | #REF! | 300 | 720 | 0 | #REF!
316 | KNNR 5 0301-02 | SST- ELE- 5.1 | Przygotowanie podłoża pod osprzęt instalacyjny mocowany przez przykręcenie do kołków plastykowych osadzonych w podłożu ceglanym | szt. | 1 | #REF! | #REF! |  |  | 5 | #REF! |  | #REF! |  | #REF! | 5 | 0 | 0 | #REF!
317 | KNNR 5 0307-01 | SST- ELE- 5.1 | Łączniki jednobiegunowe n/t IP44 | szt. | 1 | #REF! | #REF! |  |  | 15 | #REF! | 15 | #REF! |  | #REF! | 15 | 15 | 0 | #REF!
|  |  | RAZEM 2.3 INSTALACJA OŚWIETLENIOWA | [7 empty] | #REF! |  | #REF! |  | #REF! | 0 | 0 | 0 | #REF!
2.4 |  |  | INSTALACJA POŁĄCZEŃ WYRÓWNAWCZYCH | [7 empty] | #REF! |  | #REF! |  | #REF! | 0 | 0 | 0 | #REF!
318 | KNNR 5 0602-02 | SST- ELE- 5.1 | Przewody uziemiające i wyrównawcze w budynkach mocowane na wspornikach ściennych, układanie bednarki ocynkowanej 25x2 | m | 35 | #REF! | #REF! |  |  | 10 | #REF! | 12 | #REF! |  | #REF! | 350 | 420 | 0 | #REF!
319 | KNNR 5 0206-01 | SST- ELE- 5.1 | Przewody izolowane jednożyłowe LYżo6mm2 układane n/t | m | 10 | #REF! | #REF! |  |  | 5 | #REF! | 7 | #REF! |  | #REF! | 50 | 70 | 0 | #REF!
320 | KNNR 5 1204-01 | SST- ELE- 5.1 | Montaż końcówek kablowych przez zaciskanie - przekrój żył 6 mm2 | szt. | 8 | #REF! | #REF! |  |  | 4 | #REF! | 1.5 | #REF! |  | #REF! | 32 | 12 | 0 | #REF!
321 | KNNR 5 1203-03 | SST- ELE- 5.1 | Podłączenie przewodów pojedynczych o przekroju żyły 6 mm2 pod zaciski lub bolce | szt.ż ył | 8 | #REF! | #REF! |  |  | 4 | #REF! |  | #REF! |  | #REF! | 32 | 0 | 0 | #REF!
322 | KNNR 5 0613-01 | SST- ELE- 5.1 | Montaż obejm uziemiających | szt. | 4 | #REF! | #REF! |  |  | 15 | #REF! | 25 | #REF! |  | #REF! | 60 | 100 | 0 | #REF!
|  |  | RAZEM 2.4 INSTALACJA POŁĄCZEŃ WYRÓWNAWCZYCH | [7 empty] | #REF! |  | #REF! |  | #REF! | 0 | 0 | 0 | #REF!
2.5 |  |  | INSTALACJA ANTENOWA | [7 empty] | #REF! |  | #REF! |  | #REF! | 0 | 0 | 0 | #REF!
323 | KNNR 5 0301-02 | SST- ELE- 5.1 | Przygotowanie podłoża pod osprzęt instalacyjny mocowany przez przykręcenie do kołków plastykowych osadzonych w podłożu ceglanym | szt. | 2 | #REF! | #REF! |  |  | 5 | #REF! |  | #REF! |  | #REF! | 10 | 0 | 0 | #REF!
324 | KNNR 5 0304-04 | SST- ELE- 5.1 | Puszki z tworzywa sztucznego natynkowa IP65 o 4 wylotach dla przewodów o przekroju do 2.5 mm2 | szt. | 2 | #REF! | #REF! |  |  | 6.5 | #REF! | 5 | #REF! |  | #REF! | 13 | 10 | 0 | #REF!
325 | KNNR 5 0103-01 | SST- ELE- 5.1 | Rury instalacyjne typu RL18mm układane n.t. | m | 10 | #REF! | #REF! |  |  | 3 | #REF! | 2.5 | #REF! |  | #REF! | 30 | 25 | 0 | #REF!
326 | KNNR 5 0203-01 | SST- ELE- 5.1 | Kable koncentryczne TriLan240 wciągane do rur | m | 5 | #REF! | #REF! |  |  | 3.5 | #REF! | 3 | #REF! |  | #REF! | 17.5 | 15 | 0 | #REF!
327 | KNNR 5 0203-01 | SST- ELE- 5.1 | Przewody YStY 4x1mm2 wciągane do rur | m | 5 | #REF! | #REF! |  |  | 3.5 | #REF! | 4 | #REF! |  | #REF! | 17.5 | 20 | 0 | #REF!
328 | KNNR 5 1203-08 | SST- ELE- 5.1 | Podłączenie przewodów kabelkowych o przekroju żyły do 2.5 mm2 pod zaciski lub bolce | szt.ż ył | 12 | #REF! | #REF! |  |  | 1.5 | #REF! |  | #REF! |  | #REF! | 18 | 0 | 0 | #REF!
|  |  | RAZEM 2.5 INSTALACJA ANTENOWA | [7 empty] | #REF! |  | #REF! |  | #REF! | 0 | 0 | 0 | #REF!
2.6 |  |  | POMIARY | [7 empty] | #REF! |  | #REF! |  | #REF! | 0 | 0 | 0 | #REF!
329 | KNNR 5 1304-01 | SST- ELE- 5.1 | Badania i pomiary instalacji uziemiającej (pierwszy pomiar) | szt. | 1 | #REF! | #REF! |  |  | 10 | #REF! |  | #REF! |  | #REF! | 10 | 0 | 0 | #REF!
330 | KNNR 5 1303-01 | SST- ELE- 5.1 | Pomiar rezystancji izolacji instalacji elektrycznej - obwód 1-fazowy (pomiar pierwszy) | pomi ar | 1 | #REF! | #REF! |  |  | 10 | #REF! |  | #REF! |  | #REF! | 10 | 0 | 0 | #REF!
331 | KNNR 5 1303-02 | SST- ELE- 5.1 | Pomiar rezystancji izolacji instalacji elektrycznej - obwód 1-fazowy (każdy następny pomiar) | pomi ar | 10 | #REF! | #REF! |  |  | 4 | #REF! |  | #REF! |  | #REF! | 40 | 0 | 0 | #REF!
332 | KNNR 5 1305-01 | SST- ELE- 5.1 | Sprawdzenie samoczynnego wyłączania zasilania (pierwsza próba) | prób . | 1 | #REF! | #REF! |  |  | 10 | #REF! |  | #REF! |  | #REF! | 10 | 0 | 0 | #REF!
333 | KNNR 5 1305-02 | SST- ELE- 5.1 | Sprawdzenie samoczynnego wyłączania zasilania (następna próba) | prób . | 12 | #REF! | #REF! |  |  | 4 | #REF! |  | #REF! |  | #REF! | 48 | 0 | 0 | #REF!
334 | KNR-W 5-08 0902-05 | SST- ELE- 5.1 | Sprawdzenie samoczynnego wyłączenia zasilania - próby działania wyłącznika różnicowoprądowego - pierwszy | pomi ar | 1 | #REF! | #REF! |  |  | 10 | #REF! |  | #REF! |  | #REF! | 10 | 0 | 0 | #REF!
335 | KNR-W 5-08 0902-06 | SST- ELE- 5.1 | Sprawdzenie samoczynnego wyłączenia zasilania - próby działania wyłącznika różnicowoprądowego - każdy następny | pomi ar | 3 | #REF! | #REF! |  |  | 4 | #REF! |  | #REF! |  | #REF! | 12 | 0 | 0 | #REF!
336 | KNNR-W 9 1201-02 | SST- ELE- 5.1 | Pomiar natężenia oświetlenia podstawowego na wyznaczonych punktach pomiarowych płaszczyzny roboczej - pomiar pierwszy | punk t | 1 | #REF! | #REF! |  |  | 10 | #REF! |  | #REF! |  | #REF! | 10 | 0 | 0 | #REF!
337 | KNNR-W 9 1201-03 | SST- ELE- 5.1 | Pomiar natężenia oświetlenia podstawowego na wyznaczonych punktach pomiarowych płaszczyzny roboczej - każdy następny pomiar w pomieszczeniu | punk t | 15 | #REF! | #REF! |  |  | 4 | #REF! |  | #REF! |  | #REF! | 60 | 0 | 0 | #REF!
|  |  | RAZEM 2.6 POMIARY | [7 empty] | #REF! |  | #REF! |  | #REF! | 0 | 0 | 0 | #REF!
|  |  | RAZEM 2 INSTALACJE ELEKTRYCZNE WĘZŁA CIEPLNEGO |  |  |  | #REF! |  |  |  | #REF! |  | #REF! |  | #REF! | 0 | 0 | 0 | #REF!
3 |  |  | INSTALACJE TELETECHNICZNE | [7 empty] | #REF! |  | #REF! |  | #REF! | 0 | 0 | 0 | #REF!
3.1 |  |  | INSTALACJA ODDYMIANIA | [7 empty] | #REF! |  | #REF! |  | #REF! | 0 | 0 | 0 | #REF!
338 | KNNR 5 0206-01 | SST- ELE- 5.1 | Kable HTKSHekw PH90 2x2x1 układane na uchwytach E90 | m | 634 | #REF! | #REF! |  |  | 4 | #REF! | 2.5 | #REF! |  | #REF! | 2536 | 1585 | 0 | #REF!
339 | KNNR 5 0206-01 | SST- ELE- 5.1 | Kable HTKSH PH90 3x2x0,8 układane na uchwytach E90 | m | 130 | #REF! | #REF! |  |  | 4 | #REF! | 3 | #REF! |  | #REF! | 520 | 390 | 0 | #REF!
340 | KNNR 5 0206-01 | SST- ELE- 5.1 | Kable HDGs FE180/PH90 2x1.5 układane na uchwytach E90 | m | 35 | #REF! | #REF! |  |  | 4 | #REF! | 4.5 | #REF! |  | #REF! | 140 | 157.5 | 0 | #REF!
341 | KNNR 5 0206-01 | SST- ELE- 5.1 | Kable HDGs FE180/PH90 4x1 układane na uchwytach E90 | m | 25 | #REF! | #REF! |  |  | 4 | #REF! | 4.5 | #REF! |  | #REF! | 100 | 112.5 | 0 | #REF!
342 | KNNR 5 0206-01 | SST- ELE- 5.1 | Kable NHXH90 3x2,5mm2 układane na uchwytach E90 | m | 300 | #REF! | #REF! |  |  | 4.5 | #REF! | 7.5 | #REF! |  | #REF! | 1350 | 2250 | 0 | #REF!
343 | KNNR 5 0303-02 | SST- ELE- 5.1 | Instalowanie puszek połączeniowych o odporność ogniowej E90 | szt. | 18 | #REF! | #REF! |  |  | 25 | #REF! | 55 | #REF! |  | #REF! | 450 | 990 | 0 | #REF!
344 | KNR AL-01 0101-02 | SST- ELE- 5.1 | Montaż centralki oddymiającej panelowej 32A, 12 miejsc panelowych (dowolna kombinacja linii i grup) w obudowie stalowej panel liniowy do przyłączenia maksymalnie 14 czujek oddymiania oraz 8 przycisków oddymiania na linie panel grupowy do sterowania napędami do oddymiania w powiązaniu z panelem liniowym przekaźnik NO/NC alarm + uszkodzenie | szt. | 1 | #REF! | #REF! |  |  | 800 | #REF! | 11000 | #REF! |  | #REF! | 800 | 11000 | 0 | #REF!
345 | KNR AL-01 0101-03 | SST- ELE- 5.1 | Montaż centralki oddymiającej panelowej 32A, 6 miejsc panelowych (dowolna kombinacja linii i grup) w obudowie stalowej centralka oddymiająca panelowa 32A, 6 miejsc panelowych (dowolna kombinacja linii i grup) w obudowie stalowej panel liniowy do przyłączenia maksymalnie 14 czujek oddymiania oraz 8 przycisków oddymiania na linie panel grupowy do sterowania napędami do oddymiania w powiązaniu z panelem liniowym przekaźnik NO/NC alarm + uszkodzenie moduł impulsu dla central | szt. | 1 | #REF! | #REF! |  |  | 800 | #REF! | 7000 | #REF! |  | #REF! | 800 | 7000 | 0 | #REF!
346 | KNR AL-01 0101-01 | SST- ELE- 5.1 | Montaż centralki oddymiającej 16A (2 linie i 3 grupy) w obudowie stalowej | szt. | 1 | #REF! | #REF! |  |  | 500 | #REF! | 3000 | #REF! |  | #REF! | 500 | 3000 | 0 | #REF!
347 | KNR AL-01 0102-05 |  | Montaż centrali SSP 1-pętlowa z wewnętrznym zasilaczem i drukarką oraz akumulatorami | szt. | 1 | #REF! | #REF! |  |  | 1000 | #REF! | 4500 | #REF! |  | #REF! | 1000 | 4500 | 0 | #REF!
348 | KNR AL-01 0109-02 | SST- ELE- 5.1 | Montaż akumulatorów 12V, 28Ah wraz z zestawem kabli podłączeniowych | szt. | 2 | #REF! | #REF! |  |  | 15 | #REF! | 250 | #REF! |  | #REF! | 30 | 500 | 0 | #REF!
349 | KNR AL-01 0109-02 | SST- ELE- 5.1 | Montaż akumulatorów 12V, 18Ah wraz z zestawem kabli podłączeniowych | szt. | 2 | #REF! | #REF! |  |  | 15 | #REF! | 180 | #REF! |  | #REF! | 30 | 360 | 0 | #REF!
350 | KNR AL-01 0109-02 | SST- ELE- 5.1 | Montaż akumulatorów 12V, 12Ah wraz z zestawem kabli podłączeniowych | szt. | 4 | #REF! | #REF! |  |  | 15 | #REF! | 80 | #REF! |  | #REF! | 60 | 320 | 0 | #REF!
351 | KNNR 5 0406-01 | SST- ELE- 5.1 | Czujka wiatr - deszcz | szt. | 2 | #REF! | #REF! |  |  | 250 | #REF! | 720 | #REF! |  | #REF! | 500 | 1440 | 0 | #REF!
352 | KNR AL-01 0402-02 | SST- ELE- 5.1 | Instalowanie ręcznych przycisków oddymiania w obudowie aluminiowej | szt. | 11 | #REF! | #REF! |  |  | 50 | #REF! | 160 | #REF! |  | #REF! | 550 | 1760 | 0 | #REF!
353 | KNR AL-01 0402-02 | SST- ELE- 5.1 | Instalowanie ręcznych przycisków przewietrzania podtynkowych z wkładką i kluczem | szt. | 2 | #REF! | #REF! |  |  | 50 | #REF! | 160 | #REF! |  | #REF! | 100 | 320 | 0 | #REF!
354 | KNR AL-01 0403-01 | SST- ELE- 5.1 | Montaż gniazd pożarowych w wykonaniu konwencjonalnym do czujek | szt. | 55 | #REF! | #REF! |  |  | 15 | #REF! | 15 | #REF! |  | #REF! | 825 | 825 | 0 | #REF!
355 | KNR AL-01 0401-01 | SST- ELE- 5.1 | Montaż optycznych czujki dymu | szt. | 55 | #REF! | #REF! |  |  | 135 | #REF! | 155 | #REF! |  | #REF! | 7425 | 8525 | 0 | #REF!
356 | KNR AL-01 0402-01 |  | Montaż ręcznych ostrzegaczy pożaru - przycisk typu konwencjonalnego | szt. | 1 | #REF! | #REF! |  |  | 150 | #REF! | 150 | #REF! |  | #REF! | 150 | 150 | 0 | #REF!
357 | KNR AL-01 0113-02 |  | Montaż modułu adresowalnego moduł 2 wejścia/2 wyjścia | szt. | 3 | #REF! | #REF! |  |  | 180 | #REF! | 260 | #REF! |  | #REF! | 540 | 780 | 0 | #REF!
358 | KNR AL-01 0304-01 | SST- ELE- 5.1 | Montaż elektromechanicznych elementów blokujących - elektrozaczep rewersyjny | szt | 3 | #REF! | #REF! |  |  | 50 | #REF! | 110 | #REF! |  | #REF! | 150 | 330 | 0 | #REF!
359 | KNR AL-01 0602-01 | SST- ELE- 5.1 | Sprawdzenie i uruchomienie linii dozorowych konwencjonalnych o 1 elemencie liniowym | szt. | 2 | #REF! | #REF! |  |  | 250 | #REF! |  | #REF! |  | #REF! | 500 | 0 | 0 | #REF!
360 | KNR AL-01 0602-03 | SST- ELE- 5.1 | Sprawdzenie i uruchomienie linii dozorowych konwencjonalnych do 8 elementów liniowych | szt. | 2 | #REF! | #REF! |  |  | 300 | #REF! |  | #REF! |  | #REF! | 600 | 0 | 0 | #REF!
361 | KNR AL-01 0602-04 | SST- ELE- 5.1 | Sprawdzenie i uruchomienie linii dozorowych konwencjonalnych do 12 elementów liniowych | szt. | 2 | #REF! | #REF! |  |  | 350 | #REF! |  | #REF! |  | #REF! | 700 | 0 | 0 | #REF!
362 | KNR AL-01 0602-01 | SST- ELE- 5.1 | Sprawdzenie i uruchomienie linii sterujących | szt. | 18 | #REF! | #REF! |  |  | 25 | #REF! |  | #REF! |  | #REF! | 450 | 0 | 0 | #REF!
363 | KNR AL-01 0307-04 | SST- ELE- 5.1 | Próby pomontażowe elektromechanicznych elementów blokujących | szt | 35 | #REF! | #REF! |  |  | 15 | #REF! |  | #REF! |  | #REF! | 525 | 0 | 0 | #REF!
364 | KNR AL-01 0601-02 | SST- ELE- 5.1 | Przygotowanie i testowanie oprogramowania systemu alarmowego - programowanie central sterujących | syst em | 3 | #REF! | #REF! |  |  | 800 | #REF! |  | #REF! |  | #REF! | 2400 | 0 | 0 | #REF!
|  |  | RAZEM 3.1 INSTALACJA ODDYMIANIA |  |  |  | #REF! |  |  |  | #REF! |  | #REF! |  | #REF! | 0 | 0 | 0 | #REF!
3.2 |  |  | INSTALACJA GASZENIA GAZEM | [7 empty] | #REF! |  | #REF! |  | #REF! | 0 | 0 | 0 | #REF!
365 | kalk. własna | SST- ELE- 5.1 | Stojaki na butle i mocowania | kpl. | 1 | #REF! | #REF! |  |  | 500 | #REF! | 2500 | #REF! |  | #REF! | 500 | 2500 | 0 | #REF!
366 | kalk. własna | SST- ELE- 5.1 | Bateria butli (bateria butli, zawory i akcesoria, rury i węże, zawory zwrotne, zawory i akcesoria) | kpl. | 3 | #REF! | #REF! |  |  | 2500 | #REF! | 10000 | #REF! |  | #REF! | 7500 | 30000 | 0 | #REF!
367 | kalk. własna | SST- ELE- 5.1 | Kontrola baterii (siłowniki, manometry) | kpl. | 1 | #REF! | #REF! |  |  | 2500 | #REF! | 4200 | #REF! |  | #REF! | 2500 | 4200 | 0 | #REF!
368 | kalk. własna | SST- ELE- 5.1 | Dysze, filtry, centrala z akumulatorami, moduły sterujące, przyciski uruchomiania i wstrzymania gaszenia, automatyczne czujki dymy, sygnalizatory akustyczne i optyczno-akustyczne, okablowanie | kpl. | 1 | #REF! | #REF! |  |  | 3500 | #REF! | 12000 | #REF! |  | #REF! | 3500 | 12000 | 0 | #REF!
|  |  | RAZEM 3.2 INSTALACJA GASZENIA GAZEM |  |  |  | #REF! |  |  |  | #REF! |  | #REF! |  | #REF! | 0 | 0 | 0 | #REF!
3.3 |  |  | INSTALACJA RTV | [7 empty] | #REF! |  | #REF! |  | #REF! | 0 | 0 | 0 | #REF!
369 | KNR 2-25 0703-01 | SST- ELE- 5.1 | Montaż masztu antenowego | szt. | 1 | #REF! | #REF! |  |  | 100 | #REF! | 350 | #REF! |  | #REF! | 100 | 350 | 0 | #REF!
370 | KNR 5-06 1402-03 | SST- ELE- 5.1 | Montaż anten SAT aluminiowych o śred. 100cm | szt. | 1 | #REF! | #REF! |  |  | 25 | #REF! | 150 | #REF! |  | #REF! | 25 | 150 | 0 | #REF!
371 | KNR 5-06 1402-03 | SST- ELE- 5.1 | Montaż anten naziemnych UHF pasmo K.21-48 z filtrem LTE | szt. | 1 | #REF! | #REF! |  |  | 25 | #REF! | 180 | #REF! |  | #REF! | 25 | 180 | 0 | #REF!
372 | KNR 5-06 1402-03 | SST- ELE- 5.1 | Montaż anten naziemnych VHF pasmo K.5-12 | szt. | 1 | #REF! | #REF! |  |  | 25 | #REF! | 80 | #REF! |  | #REF! | 25 | 80 | 0 | #REF!
373 | KNR 5-06 1402-03 | SST- ELE- 5.1 | Montaż anten FM 88-108 MHz | szt. | 1 | #REF! | #REF! |  |  | 25 | #REF! | 80 | #REF! |  | #REF! | 25 | 80 | 0 | #REF!
374 | KNNR 5 0406-01 | SST- ELE- 5.1 | Montaż konwerterów satelitarnych | szt. | 1 | #REF! | #REF! |  |  | 25 | #REF! | 110 | #REF! |  | #REF! | 25 | 110 | 0 | #REF!
375 | KNNR 5 0404-01 | SST- ELE- 5.1 | Montaż skrzynek ochrony przeciwprzepięciowej | szt. | 1 | #REF! | 450 |  |  | 50 | #REF! | 850 | #REF! |  | #REF! | 50 | 850 | 0 | #REF!
376 | KNR 5-06 0203-11 | SST- ELE- 5.1 | Montaż wzmacniaczy kanałowych | szt | 1 | #REF! | #REF! |  |  | 25 | #REF! | 650 | #REF! |  | #REF! | 25 | 650 | 0 | #REF!
377 | KNR 5-06 0203-11 | SST- ELE- 5.1 | Montaż multiswitchy 5-wejściowych i 8-wyjść | szt | 1 | #REF! | #REF! |  |  | 25 | #REF! | 900 | #REF! |  | #REF! | 25 | 900 | 0 | #REF!
378 | KNR 5-06 0203-11 | SST- ELE- 5.1 | Montaż wzmacniaczy magistrali RTV+SAT z zasilaczem | szt | 1 | #REF! | #REF! |  |  | 25 | #REF! | 650 | #REF! |  | #REF! | 25 | 650 | 0 | #REF!
379 | KNNR 5 0101-03 | SST- ELE- 5.1 | Rury karbowane UV RKSG32 układane na dachu | m | 40 | #REF! | #REF! |  |  | 3 | #REF! | 3 | #REF! |  | #REF! | 120 | 120 | 0 | #REF!
380 | KNNR 5 0203-01 | SST- ELE- 5.1 | Kable koncentryczne zewnętrzne wciągane do rur | m | 280 | #REF! | #REF! |  |  | 3 | #REF! | 3.2 | #REF! |  | #REF! | 840 | 896 | 0 | #REF!
381 | KNNR 5 0103-01 | SST- ELE- 5.1 | Rury instalacyjne RB18 mm układane n.t. | m | 35 | #REF! | #REF! |  |  | 3 | #REF! | 2.5 | #REF! |  | #REF! | 105 | 87.5 | 0 | #REF!
382 | KNNR 5 0101-05 | SST- ELE- 5.1 | Rury karbowane RVS18 układane pt lub w ściankach gk | m | 15 | #REF! | #REF! |  |  | 3 | #REF! | 2.5 | #REF! |  | #REF! | 45 | 37.5 | 0 | #REF!
383 | KNNR 5 0203-01 | SST- ELE- 5.1 | Kable koncentryczne wciągane do rur | m | 60 | #REF! | #REF! |  |  | 3 | #REF! | 3.2 | #REF! |  | #REF! | 180 | 192 | 0 | #REF!
384 | KNNR 5 0209-04 | SST- ELE- 5.1 | Kable koncentryczne układane w gotowych korytkach z mocowaniem | m | 140 | #REF! | #REF! |  |  | 3 | #REF! | 3.2 | #REF! |  | #REF! | 420 | 448 | 0 | #REF!
385 | KNR 5-06 0710-02 | SST- ELE- 5.1 | Montaż paneli RACK 19" 24 porty typu F 1U | szt. | 1 | #REF! | #REF! |  |  | 80 | #REF! | 150 | #REF! |  | #REF! | 80 | 150 | 0 | #REF!
386 | KNR 5-06 0710-02 | SST- ELE- 5.1 | Montaż złączy na kablach koncentrycznych typu F | szt. | 52 | #REF! | #REF! |  |  | 5 | #REF! | 2.5 | #REF! |  | #REF! | 260 | 130 | 0 | #REF!
387 | KNNR 5 0301-11 | SST- ELE- 5.1 | Mocowanie osprzętu na zaprawie cementowej lub gipsowej - wykonanie ślepych otworów w podłożu z cegły | szt. | 4 | #REF! | #REF! |  |  | 5 | #REF! |  | #REF! |  | #REF! | 20 | 0 | 0 | #REF!
388 | KNNR 5 0302-01 | SST- ELE- 5.1 | Puszki instalacyjne podtynkowe o średnicy do 60 mm pojedyncze | szt. | 4 | #REF! | #REF! |  |  | 6.5 | #REF! | 5 | #REF! |  | #REF! | 26 | 20 | 0 | #REF!
389 | KNR 2-25 0708-01 | SST- ELE- 5.1 | Montaż gniazd podtynkowych RTV+SAT | szt. | 4 | #REF! | #REF! |  |  | 15 | #REF! | 35 | #REF! |  | #REF! | 60 | 140 | 0 | #REF!
390 | KNR 5-01 1310-01 | SST- ELE- 5.1 | Pomiary sygnałów RTV+SAT | pomi ar | 4 | #REF! | #REF! |  |  | 10 | #REF! |  | #REF! |  | #REF! | 40 | 0 | 0 | #REF!
|  |  | RAZEM 3.3 INSTALACJA RTV |  |  |  | #REF! |  |  |  | #REF! |  | #REF! |  | #REF! | 0 | 0 | 0 | #REF!
3.4 |  |  | INSTALACJA LAN | [7 empty] | #REF! |  | #REF! |  | #REF! | 0 | 0 | 0 | #REF!
391 | KNR AT-15 0109-01 | SST- ELE- 5.1 | Montaż szafy dystrybucyjnej wolnostojącej 19" 42U 800x1000, drzwi przód jednoskrzydłowe perforowane, drzwi tył dwuskrzydłowe perforowane, panele boczne podzielone poziomo, 2 wsporniki PDU, wymiary (2045 mm x 800 mm x 1000 mm) - GPD1 i 2 | szt | 2 | #REF! | #REF! |  |  | 800 | #REF! | 3500 | #REF! |  | #REF! | 1600 | 7000 | 0 | #REF!
392 | KNR AT-15 0109-01 | SST- ELE- 5.1 | Montaż szafy dystrybucyjnej wolnostojącej 19" 42U 800x1000, drzwi przód jednoskrzydłowe perforowane, panele boczne podzielone poziomo - LPD-1 | szt | 1 | #REF! | #REF! |  |  | 800 | #REF! | 3500 | #REF! |  | #REF! | 800 | 3500 | 0 | #REF!
393 | KNR AT-15 0109-01 | SST- ELE- 5.1 | Montaż szafy dystrybucyjnej wolnostojącej 19" 26U 800x1000, drzwi przód jednoskrzydłowe perforowane - LPD0 i 1 | szt | 2 | #REF! | #REF! |  |  | 500 | #REF! | 2000 | #REF! |  | #REF! | 1000 | 4000 | 0 | #REF!
394 | KNR AT-15 0109-03 | SST- ELE- 5.1 | Montaż szaf dystrybucyjnych 19" wiszących dwudzielnych RACK 18U, drzwi przednie na zawiasach z perforacją, drzwi tylne na zawiasach, zdejmowane panele boczne, wprowadzenie kabli od góry i od dołu, głębokość 635mm, obciążalność 136kg- LPD2, 3 i 4 | szt | 3 | #REF! | #REF! |  |  | 500 | #REF! | 2000 | #REF! |  | #REF! | 1500 | 6000 | 0 | #REF!
395 | KNR AT-15 0109-06 | SST- ELE- 5.1 | Dodatek do kol. 01 - za wielkość szafy stojącej - 33U-48U | szt | 3 | #REF! | #REF! |  |  |  | #REF! | 300 | #REF! |  | #REF! | 0 | 900 | 0 | #REF!
396 | KNR AT-15 0109-05 | SST- ELE- 5.1 | Dodatek do kol. 01 - za wielkość szafy stojącej - 24U-32U | szt | 2 | #REF! | #REF! |  |  |  | #REF! | 150 | #REF! |  | #REF! | 0 | 300 | 0 | #REF!
397 | KNR AT-15 0109-04 | SST- ELE- 5.1 | Dodatek do kol. 01 - za wielkość szafy stojącej - do 23U | szt | 3 | #REF! | #REF! |  |  |  | #REF! | 100 | #REF! |  | #REF! | 0 | 300 | 0 | #REF!
398 | KNNR-W 9 0607-01 | SST- ELE- 5.1 | Montaż szyn uziemiających | szt. | 8 | #REF! | #REF! |  |  | 25 | #REF! | 25 | #REF! |  | #REF! | 200 | 200 | 0 | #REF!
399 | KNR AT-15 0109-09 | SST- ELE- 5.1 | Montaż wyposażenia szaf dystrybucyjnych 19" - panel wentylacyjny do szaf wiszących | szt | 6 | #REF! | #REF! |  |  | 60 | #REF! | 320 | #REF! |  | #REF! | 360 | 1920 | 0 | #REF!
400 | KNR AT-15 0109-10 | SST- ELE- 5.1 | Montaż wyposażenia szaf dystrybucyjnych 19" - pionowa listwa zasilająca PDU, zarządzalna z możliwością monitorowania środowiska, montowana z tyłu szafy, 1-fazowa, (24) gniazda (20)xC13 + (4)xC19 | szt | 2 | #REF! | #REF! |  |  | 50 | #REF! | 1500 | #REF! |  | #REF! | 100 | 3000 | 0 | #REF!
401 | KNR AT-15 0109-10 | SST- ELE- 5.1 | Montaż wyposażenia szaf dystrybucyjnych 19" - listwa zasilająca z 9 gniazdami 2P+Z i wyłącznikiem | szt | 9 | #REF! | #REF! |  |  | 25 | #REF! | 90 | #REF! |  | #REF! | 225 | 810 | 0 | #REF!
402 | KNR AT-15 0109-15 | SST- ELE- 5.1 | Montaż wyposażenia szaf dystrybucyjnych 19" - pionowy organizer kabli krosowych z uchwytami bocznymi do szafy RACK o szerokości 800mm, 42U, czarny (lewy + prawy) | szt. | 3 | #REF! | #REF! |  |  | 50 | #REF! | 180 | #REF! |  | #REF! | 150 | 540 | 0 | #REF!
403 | KNR AT-15 0109-15 | SST- ELE- 5.1 | Montaż wyposażenia szaf dystrybucyjnych 19" - poziomy organizer kabli z klapką z przodu, 1U | szt. | 8 | #REF! | #REF! |  |  | 25 | #REF! | 125 | #REF! |  | #REF! | 200 | 1000 | 0 | #REF!
404 | KNR AT-15 0110-01 | SST- ELE- 5.1 | Montaż wyposażenia szaf dystrybucyjnych 19" - obudowa światłowodowa uchylna na 8 kaset oraz tacę spawów, 2U | szt. | 2 | #REF! | #REF! |  |  | 120 | #REF! | 400 | #REF! |  | #REF! | 240 | 800 | 0 | #REF!
405 | KNR AT-15 0110-01 | SST- ELE- 5.1 | Montaż wyposażenia szaf dystrybucyjnych 19" - obudowa światłowodowa uchylna na 4 kaset oraz tacę spawów, 1U | szt. | 1 | #REF! | #REF! |  |  | 100 | #REF! | 350 | #REF! |  | #REF! | 100 | 350 | 0 | #REF!
406 | KNR AT-15 0110-05 | SST- ELE- 5.1 | Wyposażenie tablic rozdzielczych światłowodowych - kaseta na spawy światłowodowe z pokrywą oraz modułami LC OM3/OM4; 6xLC-duplex | szt. | 15 | #REF! | #REF! |  |  | 80 | #REF! | 250 | #REF! |  | #REF! | 1200 | 3750 | 0 | #REF!
407 | KNR AT-15 0110-01 | SST- ELE- 5.1 | Montaż wyposażenia szaf dystrybucyjnych 19" - panel światłowodowy 12xLC duplex | szt. | 6 | #REF! | #REF! |  |  | 80 | #REF! | 250 | #REF! |  | #REF! | 480 | 1500 | 0 | #REF!
408 | KNR AT-15 0105-02 | SST- ELE- 5.1 | Spawanie kabla światłowodowego jednomodowego w kasetach światłowodowych pigtail LC OM4, 900um, 1m osłonka spawu 60mm | szt. | 144 | #REF! | #REF! |  |  | 22 | #REF! | 4 | #REF! |  | #REF! | 3168 | 576 | 0 | #REF!
409 | KNR AT-15 0112-01 | SST- ELE- 5.1 | Montaż panela krosowego ekranowanego 19" 1U - panel 24 porty, ekranowane, niezaładowany, skośny, 1U | szt. | 30 | #REF! | #REF! |  |  | 100 | #REF! | 110 | #REF! |  | #REF! | 3000 | 3300 | 0 | #REF!
410 | KNR AT-15 0107-02 | SST- ELE- 5.1 | Montaż modułów RJ45 kat.6A ekranowanych na skrętce 4-parowej, podłączenie modułów RJ-45 do panela krosowego | szt. | 720 | #REF! | #REF! |  |  | 12 | #REF! | 12 | #REF! |  | #REF! | 8640 | 8640 | 0 | #REF!
411 | KNR AT-15 0119-04 | SST- ELE- 5.1 | Krosowanie - kabel krosowy światłowodowy | szt. | 144 | #REF! | #REF! |  |  |  | #REF! | 15 | #REF! |  | #REF! | 0 | 2160 | 0 | #REF!
412 | KNR AT-15 0119-02 | SST- ELE- 5.1 | Krosowanie - kabel krosowy kat.6A F/FTP | szt. | 525 | #REF! | #REF! |  |  |  | #REF! | 8 | #REF! |  | #REF! | 0 | 4200 | 0 | #REF!
413 | KNR AT-15 0109-15 | SST- ELE- 5.1 | Montaż wyposażenia szaf dystrybucyjnych 19" - panel zaślepiający 1U, beznarzędziowy | szt. | 72 | #REF! | #REF! |  |  | 10 | #REF! | 25 | #REF! |  | #REF! | 720 | 1800 | 0 | #REF!
414 | KNR AT-15 0109-14 | SST- ELE- 5.1 | Montaż wyposażenia szaf dystrybucyjnych 19" - przełącznik 24xRJ45 _PoE+_4xSFP+ | szt. | 1 | #REF! | #REF! |  |  | 200 | #REF! | 6500 | #REF! |  | #REF! | 200 | 6500 | 0 | #REF!
415 | KNR AT-15 0101-03 | SST- ELE- 5.1 | Układanie pionowego okablowania strukturalnego - odcinek pionowy, kabel światłowodowy SM 12-wł. | m | 550 | #REF! | #REF! |  |  | 3 | #REF! | 3 | #REF! |  | #REF! | 1650 | 1650 | 0 | #REF!
416 | KNR AT-15 0102-01 | SST- ELE- 5.1 | Układanie poziomego okablowania strukturalnego - odcinek pionowy, kabel F/FTP, kat. 6A | m | 30240 | #REF! | #REF! |  |  | 2 | #REF! | 2.8 | #REF! |  | #REF! | 60480 | 84672 | 0 | #REF!
417 | KNR AT-15 0103-01 | SST- ELE- 5.1 | Dodatek za układanie kabla w korytach | m kabl a | 15120 | #REF! | #REF! |  |  | 0.25 | #REF! |  | #REF! |  | #REF! | 3780 | 0 | 0 | #REF!
418 | KNR AT-15 0103-04 | SST- ELE- 5.1 | Dodatek za układanie kabla w peszlu lub rurce | m wiąz ki | 15120 | #REF! | #REF! |  |  | 0.25 | #REF! |  | #REF! |  | #REF! | 3780 | 0 | 0 | #REF!
419 | KNNR 5 0101-06 | SST- ELE- 5.1 | Rury karbowane RVS22 układane p/t lub w ściankach gk | m | 279 | #REF! | #REF! |  |  | 3 | #REF! |  | #REF! |  | #REF! | 837 | 0 | 0 | #REF!
420 | KNNR 5 0103-02 | SST- ELE- 5.1 | Rury instalacyjne RB22mm układane n.t. | m | 300 | #REF! | #REF! |  |  | 3 | #REF! |  | #REF! |  | #REF! | 900 | 0 | 0 | #REF!
421 | KNNR 5 0301-11 | SST- ELE- 5.1 | Przygotowanie podłoża pod osprzęt instalacyjny mocowany na zaprawie cementowej lub gipsowej - wykonanie ślepych otworów w podłożu ceglanym | szt. | 99 | #REF! | #REF! |  |  | 5 | #REF! |  | #REF! |  | #REF! | 495 | 0 | 0 | #REF!
422 | KNNR 5 0302-01 | SST- ELE- 5.1 | Puszki instalacyjne podtynkowe pojedyncze o śr.do 60 mm | szt. | 99 | #REF! | #REF! |  |  | 6.5 | #REF! | 5 | #REF! |  | #REF! | 643.5 | 495 | 0 | #REF!
423 | KNR AT-15 0108-02 | SST- ELE- 5.1 | Montaż gniazd podtynkowych teleinformatycznych 1xRJ45 lub 2xRJ45 | szt. | 99 | #REF! | #REF! |  |  | 15 | #REF! | 15 | #REF! |  | #REF! | 1485 | 1485 | 0 | #REF!
424 | KNNR 5 0301-12 | SST- ELE- 5.1 | Przygotowanie podłoża pod osprzęt instalacyjny mocowany na zaprawie cementowej lub gipsowej - wykonanie ślepych otworów w podłożu betonowym | szt. | 1 | #REF! | #REF! |  |  | 5 | #REF! |  | #REF! |  | #REF! | 5 | 0 | 0 | #REF!
425 | KNNR 5 0301-14 | SST- ELE- 5.1 | Przygotowanie podłoża pod osprzęt instalacyjny mocowany przez przykręcenie - wykonanie otworów w blasze | szt. | 2 | #REF! | #REF! |  |  | 6.5 | #REF! | 5 | #REF! |  | #REF! | 13 | 10 | 0 | #REF!
426 | KNR AT-15 0108-01 | SST- ELE- 5.1 | Montaż gniazd natynkowych teleinformatycznych 1xRJ45 lub 2xRJ45 | szt. | 3 | #REF! | #REF! |  |  | 15 | #REF! | 15 | #REF! |  | #REF! | 45 | 45 | 0 | #REF!
427 | KNR AT-15 0108-04 | SST- ELE- 5.1 | Montaż gniazd teleinformatycznych M45 2xRJ45 w puszkach podłogowych | szt. | 163 | #REF! | #REF! |  |  | 15 | #REF! | 15 | #REF! |  | #REF! | 2445 | 2445 | 0 | #REF!
428 | KNR AT-15 0107-02 | SST- ELE- 5.1 | Montaż modułów RJ45 kat.6A ekranowanych na skrętce 4-parowej, podłączenie modułów RJ-45 | szt. | 525 | #REF! | #REF! |  |  | 12 | #REF! | 12 | #REF! |  | #REF! | 6300 | 6300 | 0 | #REF!
429 | KNNR 5 0406-01 | SST- ELE- 5.1 | Montaż AP (Antena: 1x wbudowana, standard szyfrowania: WPA3, standard WiFi: 802.11ax (gen.6)) | szt | 0 | #REF! | #REF! |  |  | 200 | #REF! | 1200 | #REF! |  | #REF! | 0 | 0 | 0 | #REF!
430 | KNR AT-15 0118-01 | SST- ELE- 5.1 | Wykonanie pomiarów torów transmisyjnych (pomiary dynamiczne) - pierwsza linia | pomi ar | 1 | #REF! | #REF! |  |  | 10 | #REF! |  | #REF! |  | #REF! | 10 | 0 | 0 | #REF!
431 | KNR AT-15 0118-02 | SST- ELE- 5.1 | Wykonanie pomiarów torów transmisyjnych (pomiary dynamiczne) - każda następna linia | pomi ar | 524 | #REF! | #REF! |  |  | 5 | #REF! |  | #REF! |  | #REF! | 2620 | 0 | 0 | #REF!
432 | KNR AT-15 0118-01 | SST- ELE- 5.1 | Wykonanie pomiarów torów transmisyjnych (pomiary reflektometryczne) - pierwsza linia | pomi ar | 1 | #REF! | #REF! |  |  | 10 | #REF! |  | #REF! |  | #REF! | 10 | 0 | 0 | #REF!
433 | KNR AT-15 0118-02 | SST- ELE- 5.1 | Wykonanie pomiarów torów transmisyjnych (pomiary reflektometryczne) - każda następna linia | pomi ar | 143 | #REF! | #REF! |  |  | 5 | #REF! |  | #REF! |  | #REF! | 715 | 0 | 0 | #REF!
|  |  | RAZEM 3.4 INSTALACJA LAN |  |  |  | #REF! |  |  |  | #REF! |  | #REF! |  | #REF! | 0 | 0 | 0 | #REF!
3.5 |  |  | INSTALACJA AV I WIDEOKONFERENCJI | [7 empty] | #REF! |  | #REF! |  | #REF! | 0 | 0 | 0 | #REF!
3.5.1 |  |  | SALA KONFERENCYJNA 0.26 + SALA SEMINARYJNA 0.27 | [7 empty] | #REF! |  | #REF! |  | #REF! | 0 | 0 | 0 | #REF!
3.5.1.1 |  |  | URZĄDZENIA GŁOŚNIKOWE | [7 empty] | #REF! |  | #REF! |  | #REF! | 0 | 0 | 0 | #REF!
434 | KNR 5-06 0814-01 | SST- ELE- 5.1 | Montaż zestawów głośnikowych 2-drożnych szerokopasmowych, 300W | szt. | 2 | #REF! | #REF! |  |  | 350 | #REF! | 3500 | #REF! |  | #REF! | 700 | 7000 | 0 | #REF!
435 | KNR 5-08 0802-01 | SST- ELE- 5.1 | Mechaniczne wykonanie ślepych otworów w cegle głębokości do 8 cm i śr. do 10 mm | szt. | 4 | #REF! | #REF! |  |  | 2 | #REF! |  | #REF! |  | #REF! | 8 | 0 | 0 | #REF!
436 | KNNR 5 1201-04 | SST- ELE- 5.1 | Osadzenie w podłożu kołków metalowych kotwiących M10 w ścianie | szt. | 2 | #REF! | #REF! |  |  | 2 | #REF! | 1 | #REF! |  | #REF! | 4 | 2 | 0 | #REF!
437 | KNNR 5 1101-02 | SST- ELE- 5.1 | Konstrukcje wsporcze przykręcane o masie do 1 kg 2 mocowania - uchwyt ścienny do kolumny szerokopasmowej | szt. | 2 | #REF! | #REF! |  |  | 15 | #REF! | 25 | #REF! |  | #REF! | 30 | 50 | 0 | #REF!
438 | KNR 5-06 0814-01 | SST- ELE- 5.1 | Montaż zestawów głośnikowych 2-drożnych szerokopasmowych, 75W | szt. | 8 | #REF! | #REF! |  |  | 150 | #REF! | 900 | #REF! |  | #REF! | 1200 | 7200 | 0 | #REF!
|  |  | RAZEM 3.5.1.1 URZĄDZENIA GŁOŚNIKOWE | [7 empty] | #REF! |  | #REF! |  | #REF! | 0 | 0 | 0 | #REF!
3.5.1.2 |  |  | URZĄDZENIA WEJŚCIOWE AUDIO/PRZYŁĄCZA | [7 empty] | #REF! |  | #REF! |  | #REF! | 0 | 0 | 0 | #REF!
439 | KNR 5-06 0305-04 | SST- ELE- 5.1 | Momntaż 2-kanałowych odbiorników UHF | szt. | 2 | #REF! | #REF! |  |  | 80 | #REF! | 1500 | #REF! |  | #REF! | 160 | 3000 | 0 | #REF!
440 | KNR 5-06 0301-01 | SST- ELE- 5.1 | Montaż nadajników do ręki, akumulator | szt. | 2 | #REF! | #REF! |  |  | 80 | #REF! | 1850 | #REF! |  | #REF! | 160 | 3700 | 0 | #REF!
441 | KNR 5-06 0301-01 | SST- ELE- 5.1 | Montaż nadajników miniaturowych body pack, akumulator | szt. | 2 | #REF! | #REF! |  |  | 80 | #REF! | 650 | #REF! |  | #REF! | 160 | 1300 | 0 | #REF!
442 | KNR 5-06 0301-02 | SST- ELE- 5.1 | Montaż mikrofonów powierzchniowych podstawkowych | szt. | 2 | #REF! | #REF! |  |  | 80 | #REF! | 2800 | #REF! |  | #REF! | 160 | 5600 | 0 | #REF!
443 | KNR 5-06 0301-02 | SST- ELE- 5.1 | Montaż mikrofonów na gęsiej szyi | szt. | 2 | #REF! | #REF! |  |  | 80 | #REF! | 3500 | #REF! |  | #REF! | 160 | 7000 | 0 | #REF!
444 | KNR AL-01 0112-01 | SST- ELE- 5.1 | Stacja ładująca do wszystkich typów nadajników | szt. | 2 | #REF! | #REF! |  |  | 80 | #REF! | 1500 | #REF! |  | #REF! | 160 | 3000 | 0 | #REF!
445 | KNR 5-06 1402-01 | SST- ELE- 5.1 | Montaż anten szerokopasmowych UHF za pomocą ściennego uchwytu do anten | szt. | 2 | #REF! | #REF! |  |  | 80 | #REF! | 950 | #REF! |  | #REF! | 160 | 1900 | 0 | #REF!
446 | KNR 5-06 0303-02 | SST- ELE- 5.1 | Montaż kompaktowych paneli ściennych audio | szt. | 2 | #REF! | #REF! |  |  | 80 | #REF! | 650 | #REF! |  | #REF! | 160 | 1300 | 0 | #REF!
447 | KNR 5-06 0103-07 | SST- ELE- 5.1 | Montaż odtwarzaczy sieciowych audio, USB | szt. | 2 | #REF! | #REF! |  |  | 120 | #REF! | 1250 | #REF! |  | #REF! | 240 | 2500 | 0 | #REF!
|  |  | RAZEM 3.5.1.2 URZĄDZENIA WEJŚCIOWE AUDIO/PRZYŁĄCZA | [7 empty] | #REF! |  | #REF! |  | #REF! | 0 | 0 | 0 | #REF!
3.5.1.3 |  |  | SYSTEM PROJEKCJI WIDEO + SYSTEM PREZENTACYJNY | [7 empty] | #REF! |  | #REF! |  | #REF! | 0 | 0 | 0 | #REF!
448 | KNR 5-08 0802-01 | SST- ELE- 5.1 | Mechaniczne wykonanie ślepych otworów w cegle głębokości do 8 cm i śr. do 10 mm | szt. | 4 | #REF! | #REF! |  |  | 1 | #REF! |  | #REF! |  | #REF! | 4 | 0 | 0 | #REF!
449 | KNNR 5 1201-04 | SST- ELE- 5.1 | Osadzenie w podłożu kołków metalowych kotwiących M10 w ścianie | szt. | 2 | #REF! | #REF! |  |  | 1 | #REF! | 1 | #REF! |  | #REF! | 2 | 2 | 0 | #REF!
450 | KNNR 5 1101-02 | SST- ELE- 5.1 | Konstrukcje wsporcze przykręcane o masie do 1 kg 2 mocowania - ścienny uchwyt montażowy dla monitorów wielkoform. | szt. | 2 | #REF! | #REF! |  |  | 25 | #REF! | 125 | #REF! |  | #REF! | 50 | 250 | 0 | #REF!
451 | KNR 5-06 0616-08 | SST- ELE- 5.1 | Montaż monitora projekcyjnego wielkoformatowego 4K, typ 1 | szt. | 1 | #REF! | #REF! |  |  | 450 | #REF! | 14500 | #REF! |  | #REF! | 450 | 14500 | 0 | #REF!
452 | KNR 5-06 0616-08 | SST- ELE- 5.1 | Montaż monitora projekcyjnego wielkoformatowego 4K, typ 2 | szt. | 1 | #REF! | #REF! |  |  | 450 | #REF! | 17500 | #REF! |  | #REF! | 450 | 17500 | 0 | #REF!
453 | KNR AL-01 0701-02 | SST- ELE- 5.1 | Montaż transmiterów wideo IP | szt. | 4 | #REF! | #REF! |  |  | 150 | #REF! | 1850 | #REF! |  | #REF! | 600 | 7400 | 0 | #REF!
454 | KNR AL-01 0701-02 | SST- ELE- 5.1 | Montaż odbiorników wideo IP | szt. | 2 | #REF! | #REF! |  |  | 150 | #REF! | 1850 | #REF! |  | #REF! | 300 | 3700 | 0 | #REF!
455 | KNR 5-06 0210-06 | SST- ELE- 5.1 | Montaż zestawów do bezprzewodowej transmisji obrazu | szt. | 2 | #REF! | #REF! |  |  | 150 | #REF! | 3200 | #REF! |  | #REF! | 300 | 6400 | 0 | #REF!
|  |  | RAZEM 3.5.1.3 SYSTEM PROJEKCJI WIDEO + SYSTEM PREZENTACYJNY | [7 empty] | #REF! |  | #REF! |  | #REF! | 0 | 0 | 0 | #REF!
3.5.1.4 |  |  | URZĄDZENIA GŁÓWNE | [7 empty] | #REF! |  | #REF! |  | #REF! | 0 | 0 | 0 | #REF!
456 | KNR AL-01 0502-06 | SST- ELE- 5.1 | Montaż cyfrowych mikserów audio, DSP | szt. | 1 | #REF! | #REF! |  |  | 150 | #REF! | 4500 | #REF! |  | #REF! | 150 | 4500 | 0 | #REF!
457 | KNNR 5 0406-01 | SST- ELE- 5.1 | Montaż regulatorów ściennych PLM-WCP | szt. | 2 | #REF! | #REF! |  |  | 100 | #REF! | 650 | #REF! |  | #REF! | 200 | 1300 | 0 | #REF!
458 | KNR 5-06 0204-02 | SST- ELE- 5.1 | Montaż wzmacniaczy 2-kanałowych mocy | szt. | 3 | #REF! | #REF! |  |  | 100 | #REF! | 4000 | #REF! |  | #REF! | 300 | 12000 | 0 | #REF!
459 | KNR AL-01 0502-09 | SST- ELE- 5.1 | Montaż modułów zarządzających transmisją sygnału wideo | szt. | 1 | #REF! | #REF! |  |  | 100 | #REF! | 1500 | #REF! |  | #REF! | 100 | 1500 | 0 | #REF!
460 | KNR AT-14 0110-07 | SST- ELE- 5.1 | Montaż przełączników zarządzalnych RACK Gigabit Ethernet 24 złącza PoE/PoE+ do systemu sterowania | szt. | 1 | #REF! | #REF! |  |  | 50 | #REF! | 2800 | #REF! |  | #REF! | 50 | 2800 | 0 | #REF!
461 | KNR AT-14 0110-07 | SST- ELE- 5.1 | Montaż punktu dostepowego WLAN PoE | szt. | 2 | #REF! | #REF! |  |  | 80 | #REF! | 1200 | #REF! |  | #REF! | 160 | 2400 | 0 | #REF!
462 | KNNR 5 0406-01 | SST- ELE- 5.1 | Montaż kompaktowych paneli ściennych audio | szt. | 2 | #REF! | #REF! |  |  | 80 | #REF! | 650 | #REF! |  | #REF! | 160 | 1300 | 0 | #REF!
463 | KNR AL-01 0502-10 | SST- ELE- 5.1 | Tablet z aplikacją sterującą | szt. | 1 | #REF! | #REF! |  |  | 150 | #REF! | 3800 | #REF! |  | #REF! | 150 | 3800 | 0 | #REF!
|  |  | RAZEM 3.5.1.4 URZĄDZENIA GŁÓWNE | [7 empty] | #REF! |  | #REF! |  | #REF! | 0 | 0 | 0 | #REF!
3.5.1.5 |  |  | PERYFERIA I OKABLOWANIE | [7 empty] | #REF! |  | #REF! |  | #REF! | 0 | 0 | 0 | #REF!
464 | KNNR 5 0405-08 | SST- ELE- 5.1 | Szafa teletechniczna stojąca RACK 19" 24U z wyposażeniem i okablowaniem wewnętrznym | szt. | 1 | #REF! | #REF! |  |  | 500 | #REF! | 2500 | #REF! |  | #REF! | 500 | 2500 | 0 | #REF!
465 | KNR 5-06 0301-03 | SST- ELE- 5.1 | Instalowanie mikrofonów na statywie wysokim | szt. | 2 | #REF! | #REF! |  |  | 150 | #REF! | 2850 | #REF! |  | #REF! | 300 | 5700 | 0 | #REF!
466 | KNNR 5 0103-01 | SST- ELE- 5.1 | Rury instalacyjne typu RB16 mm układane n.t. | m | 250 | #REF! | #REF! |  |  | 3 | #REF! | 2.5 | #REF! |  | #REF! | 750 | 625 | 0 | #REF!
467 | KNNR 5 0101-05 | SST- ELE- 5.1 | Rury karbowane RVS16 układane p/t lub w ściankach gk | m | 100 | #REF! | #REF! |  |  | 3 | #REF! | 2.5 | #REF! |  | #REF! | 300 | 250 | 0 | #REF!
468 | KNNR 5 0203-01 | SST- ELE- 5.1 | Kable głośnikowe FRNC wciągane do rurki | m | 240 | #REF! | #REF! |  |  | 3 | #REF! | 6.5 | #REF! |  | #REF! | 720 | 1560 | 0 | #REF!
469 | KNNR 5 0203-01 | SST- ELE- 5.1 | Kable sygnałowe 2 x 0.22 mm2 wciągane do rurki | m | 100 | #REF! | #REF! |  |  | 3 | #REF! | 4.5 | #REF! |  | #REF! | 300 | 450 | 0 | #REF!
470 | KNNR 5 0203-01 | SST- ELE- 5.1 | Kable transmisyjne danych Cat.6 wciągane do rurki | m | 195 | #REF! | #REF! |  |  | 3 | #REF! | 2.5 | #REF! |  | #REF! | 585 | 487.5 | 0 | #REF!
471 | KNNR 5 1307-01 | SST- ELE- 5.1 | Sprawdzenie i pomiary obwodów sygnalizacyjnych | pomi ar | 12 | #REF! | #REF! |  |  | 15 | #REF! |  | #REF! |  | #REF! | 180 | 0 | 0 | #REF!
|  |  | RAZEM 3.5.1.5 PERYFERIA I OKABLOWANIE | [7 empty] | #REF! |  | #REF! |  | #REF! | 0 | 0 | 0 | #REF!
|  |  | RAZEM 3.5.1 SALA KONFERENCYJNA 0.26 + SALA SEMINARYJNA 0.27 | [7 empty] | #REF! |  | #REF! |  | #REF! | 0 | 0 | 0 | #REF!
3.5.2 |  |  | SALA KONFERENCYJNA 0.12 | [7 empty] | #REF! |  | #REF! |  | #REF! | 0 | 0 | 0 | #REF!
3.5.2.1 |  |  | URZĄDZENIA GŁOŚNIKOWE | [7 empty] | #REF! |  | #REF! |  | #REF! | 0 | 0 | 0 | #REF!
472 | KNR 5-06 0814-01 | SST- ELE- 5.1 | Montaż zestawów głośnikowych 2-drożnych szerokopasmowych, 75W | szt. | 6 | #REF! | #REF! |  |  | 150 | #REF! | 900 | #REF! |  | #REF! | 900 | 5400 | 0 | #REF!
|  |  | RAZEM 3.5.2.1 URZĄDZENIA GŁOŚNIKOWE | [7 empty] | #REF! |  | #REF! |  | #REF! | 0 | 0 | 0 | #REF!
3.5.2.2 |  |  | URZĄDZENIA WEJŚCIOWE AUDIO/PRZYŁĄCZA | [7 empty] | #REF! |  | #REF! |  | #REF! | 0 | 0 | 0 | #REF!
473 | KNR 5-06 0305-04 | SST- ELE- 5.1 | Momntaż 2-kanałowych odbiorników UHF | szt. | 1 | #REF! | #REF! |  |  | 80 | #REF! | 1500 | #REF! |  | #REF! | 80 | 1500 | 0 | #REF!
474 | KNR 5-06 0301-01 | SST- ELE- 5.1 | Montaż nadajników do ręki, akumulator | szt. | 1 | #REF! | #REF! |  |  | 80 | #REF! | 1850 | #REF! |  | #REF! | 80 | 1850 | 0 | #REF!
475 | KNR 5-06 0301-01 | SST- ELE- 5.1 | Montaż nadajników miniaturowych body pack, akumulator | szt. | 1 | #REF! | #REF! |  |  | 80 | #REF! | 650 | #REF! |  | #REF! | 80 | 650 | 0 | #REF!
476 | KNR 5-06 0301-02 | SST- ELE- 5.1 | Montaż mikrofonów powierzchniowych podstawkowych | szt. | 2 | #REF! | #REF! |  |  | 80 | #REF! | 2800 | #REF! |  | #REF! | 160 | 5600 | 0 | #REF!
477 | KNR 5-06 0301-02 | SST- ELE- 5.1 | Montaż mikrofonów na gęsiej szyi | szt. | 2 | #REF! | #REF! |  |  | 80 | #REF! | 3500 | #REF! |  | #REF! | 160 | 7000 | 0 | #REF!
478 | KNR AL-01 0112-01 | SST- ELE- 5.1 | Stacja ładująca do wszystkich typów nadajników | szt. | 2 | #REF! | #REF! |  |  | 80 | #REF! | 1500 | #REF! |  | #REF! | 160 | 3000 | 0 | #REF!
479 | KNR 5-06 1402-01 | SST- ELE- 5.1 | Montaż anten szerokopasmowych UHF za pomocą ściennego uchwytu do anten | szt. | 2 | #REF! | #REF! |  |  | 80 | #REF! | 950 | #REF! |  | #REF! | 160 | 1900 | 0 | #REF!
480 | KNR 5-06 0303-02 | SST- ELE- 5.1 | Montaż kompaktowych paneli ściennych audio | szt. | 1 | #REF! | #REF! |  |  | 80 | #REF! | 650 | #REF! |  | #REF! | 80 | 650 | 0 | #REF!
481 | KNR 5-06 0103-07 | SST- ELE- 5.1 | Montaż odtwarzaczy sieciowych audio, USB | szt. | 1 | #REF! | #REF! |  |  | 120 | #REF! | 1250 | #REF! |  | #REF! | 120 | 1250 | 0 | #REF!
|  |  | RAZEM 3.5.2.2 URZĄDZENIA WEJŚCIOWE AUDIO/PRZYŁĄCZA | [7 empty] | #REF! |  | #REF! |  | #REF! | 0 | 0 | 0 | #REF!
3.5.2.3 |  |  | SYSTEM PROJEKCJI WIDEO + SYSTEM PREZENTACYJNY | [7 empty] | #REF! |  | #REF! |  | #REF! | 0 | 0 | 0 | #REF!
482 | KNR 5-08 0802-01 | SST- ELE- 5.1 | Mechaniczne wykonanie ślepych otworów w cegle głębokości do 8 cm i śr. do 10 mm | szt. | 2 | #REF! | #REF! |  |  | 1 | #REF! |  | #REF! |  | #REF! | 2 | 0 | 0 | #REF!
483 | KNNR 5 1201-04 | SST- ELE- 5.1 | Osadzenie w podłożu kołków metalowych kotwiących M10 w ścianie | szt. | 2 | #REF! | #REF! |  |  | 1 | #REF! | 1 | #REF! |  | #REF! | 2 | 2 | 0 | #REF!
484 | KNNR 5 1101-02 | SST- ELE- 5.1 | Konstrukcje wsporcze przykręcane o masie do 1 kg 2 mocowania - ścienny uchwyt montażowy dla monitorów wielkoform. | szt. | 1 | #REF! | #REF! |  |  | 25 | #REF! | 125 | #REF! |  | #REF! | 25 | 125 | 0 | #REF!
485 | KNR 5-06 0616-08 | SST- ELE- 5.1 | Montaż monitora projekcyjnego wielkoformatowego 4K, typ 2 | szt. | 1 | #REF! | #REF! |  |  | 450 | #REF! | 14500 | #REF! |  | #REF! | 450 | 14500 | 0 | #REF!
486 | KNR AL-01 0701-02 | SST- ELE- 5.1 | Montaż transmiterów wideo IP | szt. | 4 | #REF! | #REF! |  |  | 150 | #REF! | 1850 | #REF! |  | #REF! | 600 | 7400 | 0 | #REF!
487 | KNR AL-01 0701-02 | SST- ELE- 5.1 | Montaż odbiorników wideo IP | szt. | 2 | #REF! | #REF! |  |  | 150 | #REF! | 1850 | #REF! |  | #REF! | 300 | 3700 | 0 | #REF!
488 | KNR 5-06 0210-06 | SST- ELE- 5.1 | Montaż zestawów do bezprzewodowej transmisji obrazu | szt. | 1 | #REF! | #REF! |  |  | 150 | #REF! | 3200 | #REF! |  | #REF! | 150 | 3200 | 0 | #REF!
|  |  | RAZEM 3.5.2.3 SYSTEM PROJEKCJI WIDEO + SYSTEM PREZENTACYJNY | [7 empty] | #REF! |  | #REF! |  | #REF! | 0 | 0 | 0 | #REF!
3.5.2.4 |  |  | URZĄDZENIA GŁÓWNE | [7 empty] | #REF! |  | #REF! |  | #REF! | 0 | 0 | 0 | #REF!
489 | KNR AL-01 0502-06 | SST- ELE- 5.1 | Montaż cyfrowych mikserów audio, DSP | szt. | 1 | #REF! | #REF! |  |  | 150 | #REF! | 4500 | #REF! |  | #REF! | 150 | 4500 | 0 | #REF!
490 | KNR 5-06 0204-02 | SST- ELE- 5.1 | Montaż wzmacniaczy 2-kanałowych mocy | szt. | 1 | #REF! | #REF! |  |  | 100 | #REF! | 4000 | #REF! |  | #REF! | 100 | 4000 | 0 | #REF!
491 | KNR AL-01 0502-09 | SST- ELE- 5.1 | Montaż modułów zarządzających transmisją sygnału wideo | szt. | 1 | #REF! | #REF! |  |  | 100 | #REF! | 1500 | #REF! |  | #REF! | 100 | 1500 | 0 | #REF!
492 | KNR AT-14 0110-07 | SST- ELE- 5.1 | Montaż przełączników zarządzalnych RACK Gigabit Ethernet 24 złącza PoE/PoE+ do systemu sterowania | szt. | 1 | #REF! | #REF! |  |  | 50 | #REF! | 2800 | #REF! |  | #REF! | 50 | 2800 | 0 | #REF!
493 | KNR AT-14 0110-07 | SST- ELE- 5.1 | Montaż punktu dostepowego WLAN PoE | szt. | 1 | #REF! | #REF! |  |  | 80 | #REF! | 1200 | #REF! |  | #REF! | 80 | 1200 | 0 | #REF!
494 | KNR AL-01 0502-10 | SST- ELE- 5.1 | Tablet z aplikacją sterującą | szt. | 1 | #REF! | #REF! |  |  | 80 | #REF! | 650 | #REF! |  | #REF! | 80 | 650 | 0 | #REF!
|  |  | RAZEM 3.5.2.4 URZĄDZENIA GŁÓWNE | [7 empty] | #REF! |  | #REF! |  | #REF! | 0 | 0 | 0 | #REF!
3.5.2.5 |  |  | PERYFERIA I OKABLOWANIE | [7 empty] | #REF! |  | #REF! |  | #REF! | 0 | 0 | 0 | #REF!
495 | KNNR 5 0405-08 | SST- ELE- 5.1 | Szafa teletechniczna stojąca RACK 19" 24U z wyposażeniem i okablowaniem wewnętrznym | szt. | 1 | #REF! | #REF! |  |  | 500 | #REF! | 2500 | #REF! |  | #REF! | 500 | 2500 | 0 | #REF!
496 | KNR 5-06 0301-03 | SST- ELE- 5.1 | Instalowanie mikrofonów na statywie wysokim | szt. | 2 | #REF! | #REF! |  |  | 150 | #REF! | 2850 | #REF! |  | #REF! | 300 | 5700 | 0 | #REF!
497 | KNNR 5 0103-01 | SST- ELE- 5.1 | Rury instalacyjne typu RB16 mm układane n.t. | m | 130 | #REF! | #REF! |  |  | 3 | #REF! | 2.5 | #REF! |  | #REF! | 390 | 325 | 0 | #REF!
498 | KNNR 5 0101-05 | SST- ELE- 5.1 | Rury karbowane RVS16 układane p/t lub w ściankach gk | m | 50 | #REF! | #REF! |  |  | 3 | #REF! | 2.5 | #REF! |  | #REF! | 150 | 125 | 0 | #REF!
499 | KNNR 5 0203-01 | SST- ELE- 5.1 | Kable głośnikowe FRNC wciągane do rurki | m | 95 | #REF! | #REF! |  |  | 3 | #REF! | 6.5 | #REF! |  | #REF! | 285 | 617.5 | 0 | #REF!
500 | KNNR 5 0203-01 | SST- ELE- 5.1 | Kable sygnałowe 2 x 0.22 mm2 wciągane do rurki | m | 50 | #REF! | #REF! |  |  | 3 | #REF! | 4.5 | #REF! |  | #REF! | 150 | 225 | 0 | #REF!
501 | KNNR 5 0203-01 | SST- ELE- 5.1 | Kable transmisyjne danych Cat.6 wciągane do rurki | m | 100 | #REF! | #REF! |  |  | 3 | #REF! | 2.5 | #REF! |  | #REF! | 300 | 250 | 0 | #REF!
502 | KNNR 5 1307-01 | SST- ELE- 5.1 | Sprawdzenie i pomiary obwodów sygnalizacyjnych | pomi ar | 6 | #REF! | #REF! |  |  | 15 | #REF! |  | #REF! |  | #REF! | 90 | 0 | 0 | #REF!
|  |  | RAZEM 3.5.2.5 PERYFERIA I OKABLOWANIE | [7 empty] | #REF! |  | #REF! |  | #REF! | 0 | 0 | 0 | #REF!
3.5.2.6 |  |  | SYSTEM TŁUMACZEŃ SYMULTANICZNYCH | [7 empty] | #REF! |  | #REF! |  | #REF! | 0 | 0 | 0 | #REF!
503 | KNR 5-06 0301-02 | SST- ELE- 5.1 | Montaż mikrofonów powierzchniowych podstawkowych | szt. | 1 | #REF! | #REF! |  |  | 80 | #REF! | 2800 | #REF! |  | #REF! | 80 | 2800 | 0 | #REF!
504 | KNR 5-06 0301-02 | SST- ELE- 5.1 | Montaż mikrofonów na gęsiej szyi | szt. | 1 | #REF! | #REF! |  |  | 80 | #REF! | 3500 | #REF! |  | #REF! | 80 | 3500 | 0 | #REF!
505 | KNR 5-06 0702-02 | SST- ELE- 5.1 | Konektor Phantom power | szt | 1 | #REF! | #REF! |  |  | 15 | #REF! | 280 | #REF! |  | #REF! | 15 | 280 | 0 | #REF!
506 | KNR 5-06 0101-09 | SST- ELE- 5.1 | Montaż kompatkowych mikserów audio | szt | 1 | #REF! | #REF! |  |  | 150 | #REF! | 2450 | #REF! |  | #REF! | 150 | 2450 | 0 | #REF!
507 | KNR 5-06 0103-07 | SST- ELE- 5.1 | Montaż cyfrowych nadajników 5.8 GHz | szt. | 1 | #REF! | #REF! |  |  | 50 | #REF! | 250 | #REF! |  | #REF! | 50 | 250 | 0 | #REF!
508 | KNR 5-06 1402-01 | SST- ELE- 5.1 | Montaż anten 5.8 GHz | szt. | 1 | #REF! | #REF! |  |  | 50 | #REF! | 350 | #REF! |  | #REF! | 50 | 350 | 0 | #REF!
509 | KNR 5-06 0105-06 | SST- ELE- 5.1 | Montaż cyfrowych miniat. odbiornik 5.8 GHz | szt | 40 | #REF! | #REF! |  |  | 10 | #REF! | 50 | #REF! |  | #REF! | 400 | 2000 | 0 | #REF!
510 | KNR 5-06 0105-01 | SST- ELE- 5.1 | Słuchawki nauszne, stereofoniczne | szt | 40 | #REF! | #REF! |  |  | 10 | #REF! | 125 | #REF! |  | #REF! | 400 | 5000 | 0 | #REF!
|  |  | RAZEM 3.5.2.6 SYSTEM TŁUMACZEŃ SYMULTANICZNYCH | [7 empty] | #REF! |  | #REF! |  | #REF! | 0 | 0 | 0 | #REF!
|  |  | RAZEM 3.5.2 SALA KONFERENCYJNA 0.12 | [7 empty] | #REF! |  | #REF! |  | #REF! | 0 | 0 | 0 | #REF!
3.5.3 |  |  | GNIAZDA HDMI I VGA | [7 empty] | #REF! |  | #REF! |  | #REF! | 0 | 0 | 0 | #REF!
511 | KNNR 5 0103-03 | SST- ELE- 5.1 | Rury instalacyjne typu RB37mm układane n.t. | m | 24 | #REF! | #REF! |  |  | 3 | #REF! | 2.5 | #REF! |  | #REF! | 72 | 60 | 0 | #REF!
512 | KNNR 5 0203-01 | SST- ELE- 5.1 | Kable typu HDMI zakończone wtykami wciągane do rur | m | 18 | #REF! | #REF! |  |  | 5 | #REF! | 35 | #REF! |  | #REF! | 90 | 630 | 0 | #REF!
513 | KNNR 5 0203-01 | SST- ELE- 5.1 | Kable typu VGA zakończone wtykami wciągane do rur | m | 12 | #REF! | #REF! |  |  | 5 | #REF! | 25 | #REF! |  | #REF! | 60 | 300 | 0 | #REF!
514 | KNR 5-06 0704-04 | SST- ELE- 5.1 | Montaż gniazd HDMI n/t | szt | 1 | #REF! | #REF! |  |  | 15 | #REF! | 35 | #REF! |  | #REF! | 15 | 35 | 0 | #REF!
515 | KNR 5-06 0704-04 | SST- ELE- 5.1 | Montaż gniazd VGA n/t | szt | 1 | #REF! | #REF! |  |  | 15 | #REF! | 30 | #REF! |  | #REF! | 15 | 30 | 0 | #REF!
516 | KNNR 5 0301-11 | SST- ELE- 5.1 | Przygotowanie podłoża pod osprzęt instalacyjny mocowany na zaprawie cementowej lub gipsowej - wykonanie ślepych otworów w podłożu ceglanym | szt. | 3 | #REF! | #REF! |  |  | 5 | #REF! |  | #REF! |  | #REF! | 15 | 0 | 0 | #REF!
517 | KNNR 5 0302-01 | SST- ELE- 5.1 | Puszki instalacyjne podtynkowe pojedyncze o śr.do 60 mm | szt. | 3 | #REF! | #REF! |  |  | 6.5 | #REF! | 5 | #REF! |  | #REF! | 19.5 | 15 | 0 | #REF!
518 | KNR 5-06 0704-04 | SST- ELE- 5.1 | Montaż gniazd HDMI p/t | szt | 2 | #REF! | #REF! |  |  | 15 | #REF! | 35 | #REF! |  | #REF! | 30 | 70 | 0 | #REF!
519 | KNR 5-06 0704-04 | SST- ELE- 5.1 | Montaż gniazd VGA p/t | szt | 1 | #REF! | #REF! |  |  | 15 | #REF! | 25 | #REF! |  | #REF! | 15 | 25 | 0 | #REF!
520 | KNR 5-06 0704-04 | SST- ELE- 5.1 | Montaż gniazd HDMI 45x45 | szt | 1 | #REF! | #REF! |  |  | 15 | #REF! | 60 | #REF! |  | #REF! | 15 | 60 | 0 | #REF!
521 | KNNR 5 1307-01 | SST- ELE- 5.1 | Sprawdzenie i pomiary obwodów sygnalizacyjnych | pomi ar | 3 | #REF! | #REF! |  |  | 25 | #REF! |  | #REF! |  | #REF! | 75 | 0 | 0 | #REF!
|  |  | RAZEM 3.5.3 GNIAZDA HDMI I VGA | [7 empty] | #REF! |  | #REF! |  | #REF! | 0 | 0 | 0 | #REF!
|  |  | RAZEM 3.5 INSTALACJA AV I WIDEOKONFERENCJI |  |  |  | #REF! |  |  |  | #REF! |  | #REF! |  | #REF! | 0 | 0 | 0 | #REF!
3.6 |  |  | INSTALACJA KD | [7 empty] | #REF! |  | #REF! |  | #REF! | 0 | 0 | 0 | #REF!
522 | KNNR 5 0101-05 | SST- ELE- 5.1 | Rury typu RVS16mm układane p.t. lub w ściankach gk | m | 300 | #REF! | #REF! |  |  | 3 | #REF! | 2.5 | #REF! |  | #REF! | 900 | 750 | 0 | #REF!
523 | KNNR 5 0203-02 | SST- ELE- 5.1 | Kable LIYCY 8x0,5mm2 wciągane do rurki | m | 350 | #REF! | #REF! |  |  | 4 | #REF! | 4.5 | #REF! |  | #REF! | 1400 | 1575 | 0 | #REF!
524 | KNNR 5 0203-01 | SST- ELE- 5.1 | Kable YTDY 6x0,5mm2 wciągane do rurki | m | 70 | #REF! | #REF! |  |  | 4 | #REF! | 2 | #REF! |  | #REF! | 280 | 140 | 0 | #REF!
525 | KNNR 5 0203-01 | SST- ELE- 5.1 | Kable OMY 2x1mm2 wciągane do rurki | m | 169 | #REF! | #REF! |  |  | 4 | #REF! | 3.5 | #REF! |  | #REF! | 676 | 591.5 | 0 | #REF!
526 | KNR AT-15 0102-01 | SST- ELE- 5.1 | Układanie poziomego okablowania strukturalnego - odcinek pionowy, kabel F/FTP, kat. 6A | m | 850 | #REF! | #REF! |  |  | 2.5 | #REF! | 2.5 | #REF! |  | #REF! | 2125 | 2125 | 0 | #REF!
527 | KNR AT-15 0103-01 | SST- ELE- 5.1 | Dodatek za układanie kabla w korytach | m kabl a | 600 | #REF! | #REF! |  |  | 0.5 | #REF! |  | #REF! |  | #REF! | 300 | 0 | 0 | #REF!
528 | KNR AT-15 0103-04 | SST- ELE- 5.1 | Dodatek za układanie kabla w peszlu lub rurce | m wiąz ki | 250 | #REF! | #REF! |  |  | 0.5 | #REF! |  | #REF! |  | #REF! | 125 | 0 | 0 | #REF!
529 | KNNR 5 0103-01 | SST- ELE- 5.1 | Rury instalacyjne RB16mm układane n.t. | m | 250 | #REF! | #REF! |  |  | 3 | #REF! | 2.5 | #REF! |  | #REF! | 750 | 625 | 0 | #REF!
530 | KNR AT-15 0112-01 | SST- ELE- 5.1 | Montaż panela krosowego ekranowanego 19" 1U - panel 24 porty, ekranowane, niezaładowany, skośny, 1U | szt. | 6 | #REF! | #REF! |  |  | 80 | #REF! | 80 | #REF! |  | #REF! | 480 | 480 | 0 | #REF!
531 | KNR AT-15 0107-02 | SST- ELE- 5.1 | Montaż modułów RJ45 kat.6A ekranowanych na skrętce 4-parowej, podłączenie modułów RJ-45 | szt. | 46 | #REF! | #REF! |  |  | 12 | #REF! | 12 | #REF! |  | #REF! | 552 | 552 | 0 | #REF!
532 | KNR AL-01 0301-02 | SST- ELE- 5.1 | Montaż elementów systemu kontroli dostępu - czytnik kart zbliżeniowych; standard kart: Unique, MIFARE®, HID® Prox; częstotliwość pracy: 125 kHz, 13,56 MHz; zasięg odczytu: do 10 cm; klawiatura; interfejs wyjściowy: Wiegand; liczba bitów wyjściowych: 26 lub 37 (HID® Prox), 26 lub 34 (Unique, MIFARE®); typ złącza: kabel elastyczny; kolor: czarny; wymiary: 125 mm x 50 mm x 21 mm | szt. | 30 | #REF! | #REF! |  |  | 50 | #REF! | 246 | #REF! |  | #REF! | 1500 | 7380 | 0 | #REF!
533 | KNR AL-01 0301-02 | SST- ELE- 5.1 | Montaż elementów systemu kontroli dostępu - czytnik administratora; standard kart: MIFARE®; częstotliwość pracy: 13,56 MHz; zasięg odczytu: do 5 cm; interfejs wyjściowy: USB; liczba bitów wyjściowych: 32; kolor: czarny; wymiary: 106 mm x 82 mm x 25 mm | szt. | 1 | #REF! | #REF! |  |  | 50 | #REF! | 232 | #REF! |  | #REF! | 50 | 232 | 0 | #REF!
534 | KNR AL-01 | SST- ELE- 5.1 | Karty zbliżeniowe | szt. | 200 | #REF! | #REF! |  |  | 2 | #REF! | 5.85 | #REF! |  | #REF! | 400 | 1170 | 0 | #REF!
535 | KNR AL-01 0204-01 | SST- ELE- 5.1 | Montaż przycisków wyjścia; styki: NC / NO / C; wymiary: 70 x 70 x 34 mm; typ montażu: nawierzchniowy; zakres temperatur: od -10°C do 55°C; typ: naciskany; obciążalność: 5A / 125VAC | szt. | 6 | #REF! | #REF! |  |  | 50 | #REF! | 30 | #REF! |  | #REF! | 300 | 180 | 0 | #REF!
536 | KNR AL-01 0204-01 | SST- ELE- 5.1 | Montaż przycisków wyjścia awaryjnego; styki: 2 pary zacisków C / NO / NC; wymiary: 87 x 87 x 58 mm; typ montażu: nawierzchniowy; zakres temperatur: od -30°C do 70°C; Obciążalność: 2A 30VDC; | szt. | 6 | #REF! | #REF! |  |  | 50 | #REF! | 75 | #REF! |  | #REF! | 300 | 450 | 0 | #REF!
537 | KNR AL-01 0304-01 | SST- ELE- 5.1 | Montaż elektromechanicznych elementów blokujących - elektrozaczep; rodzaj zamka: bez zasilania otwarty (NO); pobór prądu: 190 mA; zasilanie: 12V DC; wymiary (mm): 83 x 20.5 x 28.5 | szt | 18 | #REF! | #REF! |  |  | 40 | #REF! | 110 | #REF! |  | #REF! | 720 | 1980 | 0 | #REF!
538 | KNR AL-01 0203-01 | SST- ELE- 5.1 | Montaż czujki kontaktronowej - czujka magnetyczna (NO/NC); parametry kontaktronu: 0.2A/30VDC/3W/200mOhm; styk: NC/NO | szt. | 2 | #REF! | #REF! |  |  | 25 | #REF! | 25 | #REF! |  | #REF! | 50 | 50 | 0 | #REF!
539 | KNR AT-15 0109-14 | SST- ELE- 5.1 | Montaż wyposażenia szaf dystrybucyjnych 19" - przełącznik z obsługują 802.3at PoE+, 802.3af, 60 W PoE, maksymalna moc 60 W do dowolnego portu 10/100 lub Gigabit Ethernet dla urządzeń obsługiwanych przez PoE+ i 15,4 W dla urządzeń obsługiwanych przez PoE, aż do osiągnięcia budżetu PoE dla przełącznika | szt. | 2 | #REF! | #REF! |  |  | 150 | #REF! | 1100 | #REF! |  | #REF! | 300 | 2200 | 0 | #REF!
540 | KNR AT-15 0109-14 | SST- ELE- 5.1 | Montaż wyposażenia szaf dystrybucyjnych 19" - przełącznik 24-portowy ; 24 x port, 4 x port UPLINK: 10Mb/s / 100Mb/s / 1Gb/s, 4 x port optyczny UPLINK: SFP; IEEE 802.3, IEEE 802.3u, IEEE 802.3ab, IEEE 802.3z, IEEE 802.3az; VLAN, IGMP snooping, GVRP, zarządzanie pasmem, agregacja połączeń, RTSP, Radius, SSL, MAC filtering, DHCP, SNMPv3; wsparcie QoS; wsparcie CoS; bufor pakietu danych: 1500 KB; lista adresów MAC: 16K; obudowa: aluminium, kolor czarny; | szt. | 1 | #REF! | #REF! |  |  | 150 | #REF! | 2800 | #REF! |  | #REF! | 150 | 2800 | 0 | #REF!
541 | KNR AT-15 0109-14 | SST- ELE- 5.1 | Montaż wyposażenia szaf dystrybucyjnych 19" - przełącznik 8-portowy PoE+; 8 x port PoE+ 10Mb/s / 100Mb/s (ilość dostępnych równocześnie portów w trybie PoE+ ograniczona wydajnością zasilacza), 1 x port optyczny UPLINK: SFP, Uplink Combo x 1 :SFP(1Gb/s) + RJ45(1Gb/s); IEEE 802.3, IEEE 802.3u, IEEE 802.3x; lista adresów MAC: 4K; obudowa: Metal, kolor granatowy; Wydajność portów: 115 W dla portów 1 do 8, nie więcej niż 30 W dla jednego portu; | szt. | 5 | #REF! | #REF! |  |  | 150 | #REF! | 4500 | #REF! |  | #REF! | 750 | 22500 | 0 | #REF!
542 | KNR AL-01 0112-06 | SST- ELE- 5.1 | Montaż zasilacza buforowego do zasilania modułu kontrolera, czytników, zamków elektrycznych i ładowania akumulatora 7 Ah - 12V DC, 5 A | szt. | 23 | #REF! | #REF! |  |  | 50 | #REF! | 299 | #REF! |  | #REF! | 1150 | 6877 | 0 | #REF!
543 | KNR AL-01 0109-02 | SST- ELE- 5.1 | Montaż akumulatora 7Ah/12V | szt. | 23 | #REF! | #REF! |  |  | 15 | #REF! | 65 | #REF! |  | #REF! | 345 | 1495 | 0 | #REF!
544 | KNR AL-01 0302-02 | SST- ELE- 5.1 | Montaż elementów systemu kontroli dostępu - kontroler standardowy; porty do czytników: 2; liczba drzwi dwustronnych: 1; liczba drzwi jednostronnych: 2; porty komunikacyjne: TCP; pamięć kart: 20 000; pamięć zdarzeń: 50 000; liczba linii dozorowych: 6; liczba wyjść sterujących: 3; zasilanie kontrolera: 12 VDC; | szt. | 23 | #REF! | #REF! |  |  | 300 | #REF! | 910 | #REF! |  | #REF! | 6900 | 20930 | 0 | #REF!
545 | KNR AL-01 0701-01 | SST- ELE- 5.1 | Serwer KD - dedykowana stacja w obudowie typu RACK; do 3 monitorów jednocześnie; system operacyjny: Microsoft Windows 10 Pro | szt. | 1 | #REF! | #REF! |  |  | 150 | #REF! | 6900 | #REF! |  | #REF! | 150 | 6900 | 0 | #REF!
546 | KNR AL-01 0702-04 | SST- ELE- 5.1 | Licencje dla 23 kontrolerów w systemie | szt. | 1 | #REF! | #REF! |  |  | 10 | #REF! | 6500 | #REF! |  | #REF! | 10 | 6500 | 0 | #REF!
547 | KNR AL-01 0702-04 | SST- ELE- 5.1 | Licencja 1 punkt RCP | szt. | 14 | #REF! | #REF! |  |  | 10 | #REF! | 1950 | #REF! |  | #REF! | 140 | 27300 | 0 | #REF!
548 | KNR AT-15 0118-01 | SST- ELE- 5.1 | Wykonanie pomiarów torów transmisyjnych (pomiary dynamiczne) - pierwsza linia | pomi ar | 1 | #REF! | #REF! |  |  | 20 | #REF! |  | #REF! |  | #REF! | 20 | 0 | 0 | #REF!
549 | KNR AT-15 0118-02 | SST- ELE- 5.1 | Wykonanie pomiarów torów transmisyjnych (pomiary dynamiczne) - każda następna linia | pomi ar | 22 | #REF! | #REF! |  |  | 5 | #REF! |  | #REF! |  | #REF! | 110 | 0 | 0 | #REF!
550 | KNR AL-01 0307-03 | SST- ELE- 5.1 | Praca próbna systemu kontroli dostępu - próby pomontażowe czytnika identyfikującego | szt | 31 | #REF! | #REF! |  |  | 5 | #REF! |  | #REF! |  | #REF! | 155 | 0 | 0 | #REF!
551 | KNR AL-01 0307-04 | SST- ELE- 5.1 | Praca próbna systemu kontroli dostępu - próby pomontażowe elektromechanicznych elementów blokujących | szt | 18 | #REF! | #REF! |  |  | 5 | #REF! |  | #REF! |  | #REF! | 90 | 0 | 0 | #REF!
552 | KNR AL-01 0306-03 | SST- ELE- 5.1 | Uruchomienie systemu kontroli dostępu do 8 sterowników (kontrolerów) magistrali | szt | 1 | #REF! | #REF! |  |  | 20 | #REF! |  | #REF! |  | #REF! | 20 | 0 | 0 | #REF!
553 | KNR AL-01 0306-04 | SST- ELE- 5.1 | Uruchomienie systemu kontroli dostępu - za każdy dodatkowy sterownik (kontroler) magistrali powyżej 8 | szt | 15 | #REF! | #REF! |  |  | 5 | #REF! |  | #REF! |  | #REF! | 75 | 0 | 0 | #REF!
554 | KNR AL-01 0307-02 | SST- ELE- 5.1 | Praca próbna systemu kontroli dostępu - próby pomontażowe sterownika (kontrolera) magistrali | szt | 23 | #REF! | #REF! |  |  | 5 | #REF! |  | #REF! |  | #REF! | 115 | 0 | 0 | #REF!
555 | Kalkulacja własna | SST- ELE- 5.1 | Szkolenie obsługi | szt | 1 | #REF! | #REF! |  |  | 650 | #REF! |  | #REF! |  | #REF! | 650 | 0 | 0 | #REF!
|  |  | RAZEM 3.6 INSTALACJA KD |  |  |  | #REF! |  |  |  | #REF! |  | #REF! |  | #REF! | 0 | 0 | 0 | #REF!
3.7 |  |  | INSTALACJA CCTV | [7 empty] | #REF! |  | #REF! |  | #REF! | 0 | 0 | 0 | #REF!
556 | KNR AT-15 0101-03 | SST- ELE- 5.1 | Układanie pionowego okablowania strukturalnego - odcinek pionowy, kabel światłowodowy SM 4-wł. | m | 135 | #REF! | #REF! |  |  | 3.5 | #REF! | 3.5 | #REF! |  | #REF! | 472.5 | 472.5 | 0 | #REF!
557 | KNR AT-15 0102-01 | SST- ELE- 5.1 | Układanie poziomego okablowania strukturalnego - odcinek pionowy, kabel F/FTP, kat. 6A | m | 1900 | #REF! | #REF! |  |  | 2 | #REF! | 3.2 | #REF! |  | #REF! | 3800 | 6080 | 0 | #REF!
558 | KNR AT-15 0103-01 | SST- ELE- 5.1 | Dodatek za układanie kabla w korytach | m kabl a | 1400 | #REF! | #REF! |  |  | 0.5 | #REF! |  | #REF! |  | #REF! | 700 | 0 | 0 | #REF!
559 | KNR AT-15 0103-04 | SST- ELE- 5.1 | Dodatek za układanie kabla w peszlu lub rurce | m wiąz ki | 500 | #REF! | #REF! |  |  | 0.2 | #REF! |  | #REF! |  | #REF! | 100 | 0 | 0 | #REF!
560 | KNNR 5 0103-01 | SST- ELE- 5.1 | Rury instalacyjne RB16mm układane n.t. | m | 500 | #REF! | #REF! |  |  | 3 | #REF! | 2.5 | #REF! |  | #REF! | 1500 | 1250 | 0 | #REF!
561 | KNR AT-15 0112-01 | SST- ELE- 5.1 | Montaż panela krosowego ekranowanego 19" 1U - panel 16 portów, ekranowany, niezaładowany, skośny, 1U | szt. | 3 | #REF! | #REF! |  |  | 80 | #REF! | 80 | #REF! |  | #REF! | 240 | 240 | 0 | #REF!
562 | KNR AT-15 0107-02 | SST- ELE- 5.1 | Montaż modułów RJ45 kat.6A ekranowanych na skrętce 4-parowej, podłączenie modułów RJ-45 do panela krosowego | szt. | 48 | #REF! | #REF! |  |  | 12 | #REF! | 12 | #REF! |  | #REF! | 576 | 576 | 0 | #REF!
563 | KNR AT-15 0110-01 | SST- ELE- 5.1 | Montaż wyposażenia szaf dystrybucyjnych 19" - panel światłowodowy 12xLC duplex | szt. | 2 | #REF! | #REF! |  |  | 120 | #REF! | 280 | #REF! |  | #REF! | 240 | 560 | 0 | #REF!
564 | KNR AT-15 0105-02 | SST- ELE- 5.1 | Spawanie kabla światłowodowego jednomodowego w kasetach światłowodowych pigtail LC OM4, 900um, 1m osłonka spawu 60mm | szt. | 16 | #REF! | #REF! |  |  | 22 | #REF! | 4 | #REF! |  | #REF! | 352 | 64 | 0 | #REF!
565 | KNR AT-15 0119-04 | SST- ELE- 5.1 | Krosowanie - kabel krosowy światłowodowy | szt. | 8 | #REF! | #REF! |  |  | 3 | #REF! | 15 | #REF! |  | #REF! | 24 | 120 | 0 | #REF!
566 | KNR AT-15 0119-02 | SST- ELE- 5.1 | Krosowanie - kabel krosowy kat.6A F/FTP | szt. | 33 | #REF! | #REF! |  |  | 2 | #REF! | 10 | #REF! |  | #REF! | 66 | 330 | 0 | #REF!
567 | KNR AT-15 0109-14 | SST- ELE- 5.1 | Montaż wyposażenia szaf dystrybucyjnych 19" - przełącznik 24-portowy PoE; 24 x port PoE 10Mb/s / 100Mb/s / 1Gb/s, 4 x port UPLINK: 10Mb/s / 100Mb/s / 1Gb/s, 4 x port optyczny UPLINK: SFP; IEEE 802.3, IEEE 802.3u, IEEE 802.3ab, IEEE 802.3z, IEEE 802.3x, IEEE 802.1p, IEEE 802.3az, IEEE 802.1D, IEEE 802.1w, IEEE 802.1s, IEEE 802.1X; VLAN, IGMP snooping, GVRP, zarządzanie pasmem, agregacja połączeń, RTSP, Radius, SSL, SSH, MAC filtering, DHCP, SNMPv3; wsparcie QoS; wsparcie CoS; bufor pakietu danych: 1500 KB; lista adresów MAC: 16K; obudowa: aluminium, kolor czarny; Wydajność portów: 375 W dla portów 1 do 24, nie więcej niż 15 W dla jednego portu | szt. | 2 | #REF! | #REF! |  |  | 150 | #REF! | 3500 | #REF! |  | #REF! | 300 | 7000 | 0 | #REF!
568 | KNR AL-01 0501-02 | SST- ELE- 5.1 | Montaż elementów systemu telewizji użytkowej - kamera IP z analizą obrazu w oparciu o Deep Learning; 4 MPX, CMOS 1/3” SmartSens; czułość: 0.005 lx (0 lx z włączonym IR); DSS; WDR (podwójne skanowanie przetwornika), 120dB; DNR: 2D, 3D; Defog (F-DNR); HLC; obiektyw: f=2.8 mm/F1.6; mechaniczny filtr podczerwieni; 30 kl/s dla 2592 x 1520, 60 kl/s dla 1920 x 1080 (Full HD) i niższych rozdzielczości; liczba strumieni: 3; kompresja: H.264, H.264+, H.264 Smart, H.265, H.265+, H.265 Smart, MJPEG; strefy prywatności: 4; detekcja ruchu; funkcje analizy obrazu: sabotaż, pozostawienie obiektu, zniknięcie obiektu, przekroczenie linii, wkroczenie do strefy, wyjście ze strefy, zliczanie obiektów, detekcja twarzy, detekcja osób, detekcja osób nienoszących maski, zliczanie przekroczeń linii, zmiana sceny, utrata ostrości, zmiana kolorystyki, rozróżnianie obiektów, zliczanie osób, detekcja pojazdów, zliczanie pojazdów; zasięg IR do 50 m; wej. audio; obsługa kart: microSD; obudowa: IP 67; Obudowa: aluminiowa, w kolorze białym, uchwyt ścienny z przepustem kablowym w zestawie , stopień ochrony IK10; zasilanie: PoE, 12 VDC; temp. pracy: -30°C ~ 60°C z adapterem ściennym/sufitowym | szt. | 12 | #REF! | #REF! |  |  | 250 | #REF! | 680 | #REF! |  | #REF! | 3000 | 8160 | 0 | #REF!
569 | KNR AL-01 0501-02 | SST- ELE- 5.1 | Montaż elementów systemu telewizji użytkowej - kamera IP motor-zoom z analizą obrazu w oparciu o Deep Learning; 5 MPX, CMOS 1/2.7" OV; czułość: 0.007 lx (0 lx z włączonym IR); DSS; WDR (podwójne skanowanie przetwornika), 120dB; DNR: 2D, 3D; Defog (F-DNR); HLC; obiektyw: motor-zoom z automatyczną przysłoną, f=2.8 ~ 12 mm/F1.4; mechaniczny filtr podczerwieni; 30 kl/s dla 2592 x 1944, 60 kl/s dla 1920 x 1080 (Full HD) i niższych rozdzielczości; liczba strumieni: 3; kompresja: H.264, H.264+, H.264 Smart, H.265, H.265+, H.265 Smart, MJPEG; strefy prywatności: 4; detekcja ruchu; funkcje analizy obrazu: sabotaż, przekroczenie linii, wkroczenie do strefy, wyjście ze strefy, zliczanie obiektów, detekcja twarzy, detekcja osób, detekcja osób nienoszących maski, zliczanie przekroczeń linii, zmiana sceny, utrata ostrości, zmiana kolorystyki, rozróżnianie obiektów, zliczanie osób, detekcja pojazdów, zliczanie pojazdów; zasięg IR do 50 m; wej./wyj. audio wbudowany mikrofon; obsługa kart: microSD; średnica: 112 mm; obudowa: IP 67; obudowa: wandaloodporna IK10, aluminiowa, w kolorze białym; zasilanie: PoE, 12 VDC; temp. pracy: -30°C ~ 60°C | szt. | 21 | #REF! | #REF! |  |  | 250 | #REF! | 950 | #REF! |  | #REF! | 5250 | 19950 | 0 | #REF!
570 | KNR AT-15 0109-08 | SST- ELE- 5.1 | Montaż wyposażenia szaf dystrybucyjnych 19" - 16-kanałowy ogranicznik przepięć w sieci Ethernet 10/100 Mb/s; 16-kanałowy ogranicznik przepięć w sieci Ethernet 10/100 Mb/s po kablu UTP i FTP, ochrona PoE, super-szybkie bezpieczniki MOSFET, 32 ekranowane złącza RJ-45 (16 wej/16 wyj), możliwość montażu w szafie RACK 19&quot;, wys. 1U | szt | 2 | #REF! | #REF! |  |  | 100 | #REF! | 850 | #REF! |  | #REF! | 200 | 1700 | 0 | #REF!
571 | KNR AT-15 0109-08 | SST- ELE- 5.1 | Montaż wyposażenia szaf dystrybucyjnych 19" - 8-kanałowy ogranicznik przepięć w sieci Ethernet 10/100 Mb/s; 8-kanałowy ogranicznik przepięć w sieci Ethernet 10/100 Mb/s po kablu UTP i FTP, ochrona PoE, super-szybkie bezpieczniki MOSFET, 16 ekranowanych złącz RJ-45 (8 wej/8 wyj), możliwość montażu w szafie RACK 19&quot;, wys. 1U | szt | 1 | #REF! | #REF! |  |  | 80 | #REF! | 650 | #REF! |  | #REF! | 80 | 650 | 0 | #REF!
572 | KNR AT-15 0109-16 | SST- ELE- 5.1 | Montaż wyposażenia szaf dystrybucyjnych 19" - zasilacz awaryjny RACK 19", autonomia: 6 min. przy 80% obciążenia; moc: 2000VA/1300W | szt | 1 | #REF! | #REF! |  |  | 120 | #REF! | 3200 | #REF! |  | #REF! | 120 | 3200 | 0 | #REF!
573 | KNR AL-01 0503-04 | SST- ELE- 5.1 | Montaż rejestratora IP, do 150 kanałów wideo i audio; łączna przepustowość nagrywania 350 Mbit/s; prędkość nagrywania do 3750kl/s; prędkość wyświetlania do 1250kl/s; obsługa do 5 x HDD; obsługa rozdzielczości 4000 x 3000 i niższych; do 3 monitorów jednocześnie; system operacyjny: Microsoft Windows 10 IoT; możliwość współpracy z zewnętrznymi macierzami dyskowymi; możliwość instalacji w szafie RACK (obudowa: 4U) | szt. | 1 | #REF! | #REF! |  |  | 250 | #REF! | 7500 | #REF! |  | #REF! | 250 | 7500 | 0 | #REF!
574 | KNR AL-01 0301-02 | SST- ELE- 5.1 | Montaż elementów systemu kontroli dostępu - czytnik administratora; standard kart: MIFARE® | szt. | 1 | #REF! | #REF! |  |  | 50 | #REF! | 240 | #REF! |  | #REF! | 50 | 240 | 0 | #REF!
575 | KNR AL-01 0701-01 | SST- ELE- 5.1 | Montaż stacji klienckiej systemu CCTV w obudowie typu TOWER do 3 monitorów jednocześnie; system operacyjny: Microsoft Windows 10 Pro | szt. | 1 | #REF! | #REF! |  |  | 150 | #REF! | 7700 | #REF! |  | #REF! | 150 | 7700 | 0 | #REF!
576 | KNR AL-01 0501-03 | SST- ELE- 5.1 | Montaż monitorów LCD 21" do pracy 24h/7 | szt. | 2 | #REF! | #REF! |  |  | 50 | #REF! | 1800 | #REF! |  | #REF! | 100 | 3600 | 0 | #REF!
577 | KNR AL-01 0502-10 | SST- ELE- 5.1 | Montaż elementów systemu telewizji użytkowej - klawiatura systemowa | szt. | 1 | #REF! | #REF! |  |  | 40 | #REF! | 2540 | #REF! |  | #REF! | 40 | 2540 | 0 | #REF!
578 | KNR AL-01 0702-04 | SST- ELE- 5.1 | Licencja 33 kanały wideo | szt. | 1 | #REF! | #REF! |  |  |  | #REF! | 6150 | #REF! |  | #REF! | 0 | 6150 | 0 | #REF!
579 | KNR AL-01 0506-01 | SST- ELE- 5.1 | Uruchomienie systemu TVU - linia transmisji wizji | linia | 33 | #REF! | #REF! |  |  | 25 | #REF! |  | #REF! |  | #REF! | 825 | 0 | 0 | #REF!
580 | KNR AT-15 0118-01 | SST- ELE- 5.1 | Wykonanie pomiarów torów transmisyjnych (pomiary dynamiczne) - pierwsza linia | pomi ar | 1 | #REF! | #REF! |  |  | 20 | #REF! |  | #REF! |  | #REF! | 20 | 0 | 0 | #REF!
581 | KNR AT-15 0118-02 | SST- ELE- 5.1 | Wykonanie pomiarów torów transmisyjnych (pomiary dynamiczne) - każda następna linia | pomi ar | 32 | #REF! | #REF! |  |  | 5 | #REF! |  | #REF! |  | #REF! | 160 | 0 | 0 | #REF!
582 | KNR AT-15 0118-01 | SST- ELE- 5.1 | Wykonanie pomiarów torów transmisyjnych (pomiary reflektometryczne) - pierwsza linia | pomi ar | 1 | #REF! | #REF! |  |  | 20 | #REF! |  | #REF! |  | #REF! | 20 | 0 | 0 | #REF!
583 | KNR AT-15 0118-02 | SST- ELE- 5.1 | Wykonanie pomiarów torów transmisyjnych (pomiary reflektometryczne) - każda następna linia | pomi ar | 7 | #REF! | #REF! |  |  | 5 | #REF! |  | #REF! |  | #REF! | 35 | 0 | 0 | #REF!
584 | Kalkulacja własna | SST- ELE- 5.1 | Szkolenie obsługi | szt | 1 | #REF! | #REF! |  |  | 20 | #REF! |  | #REF! |  | #REF! | 20 | 0 | 0 | #REF!
|  |  | RAZEM 3.7 INSTALACJA CCTV |  |  |  | #REF! |  |  |  | #REF! |  | #REF! |  | #REF! | 0 | 0 | 0 | #REF!
3.8 |  |  | INSTALACJA SSWiN | [7 empty] | #REF! |  | #REF! |  | #REF! | 0 | 0 | 0 | #REF!
585 | KNNR 5 0103-01 | SST- ELE- 5.1 | Rury instalacyjne RB16mm układane n.t. | m | 100 | #REF! | #REF! |  |  | 3 | #REF! | 2.5 | #REF! |  | #REF! | 300 | 250 | 0 | #REF!
586 | KNNR 5 0101-05 | SST- ELE- 5.1 | Rury karbowane RVS16mm układane p.t. lub w ściankach gk | m | 100 | #REF! | #REF! |  |  | 3 | #REF! | 2.5 | #REF! |  | #REF! | 300 | 250 | 0 | #REF!
587 | KNNR 5 0203-01 | SST- ELE- 5.1 | Kable YTDY 6x0,5mm2 wciągane do rurki | m | 850 | #REF! | #REF! |  |  | 3.5 | #REF! | 1.5 | #REF! |  | #REF! | 2975 | 1275 | 0 | #REF!
588 | KNNR 5 0209-04 | SST- ELE- 5.1 | Kable YTDY 6x0,5mm2 układane w gotowych korytkach z mocowaniem | m | 1050 | #REF! | #REF! |  |  | 3.5 | #REF! | 1.5 | #REF! |  | #REF! | 3675 | 1575 | 0 | #REF!
589 | KNNR 5 0204-01 | SST- ELE- 5.1 | Kable YTDY 6x0,5mm2 układane p/t | m | 200 | #REF! | #REF! |  |  | 3.5 | #REF! | 1.5 | #REF! |  | #REF! | 700 | 300 | 0 | #REF!
590 | KNR AL-01 0114-02 | SST- ELE- 5.1 | Montaż obudowy centrali z zasilaczem | szt. | 1 | #REF! | #REF! |  |  | 50 | #REF! | 250 | #REF! |  | #REF! | 50 | 250 | 0 | #REF!
591 | KNR AL-01 0109-02 | SST- ELE- 5.1 | Montaż akumulatora 12V/18Ah | szt. | 1 | #REF! | #REF! |  |  | 15 | #REF! | 140 | #REF! |  | #REF! | 15 | 140 | 0 | #REF!
592 | KNR AL-01 0102-04 | SST- ELE- 5.1 | Montaż płyty głównej centrali; Ilość linii dozorowych na płycie: 16; maksymalna liczba linii przewodowych: 64; maksymalna liczba linii bezprzewodowych: 48; ilość kodów użytkownika: 192; ilość podsystemów: 8 (32 strefy); dialer telefoniczny na płycie, zdalne programowanie, współpraca z aplikacją mobilną | szt. | 1 | #REF! | #REF! |  |  | 200 | #REF! | 400 | #REF! |  | #REF! | 200 | 400 | 0 | #REF!
593 | KNR AL-01 0102-01 | SST- ELE- 5.1 | Montaż ekspanderów 8 wejść | szt. | 3 | #REF! | #REF! |  |  | 80 | #REF! | 165 | #REF! |  | #REF! | 240 | 495 | 0 | #REF!
594 | KNR AL-01 0106-01 | SST- ELE- 5.1 | Montaż modułu komunikacji systemu przez sieć Ethernet, monitoring TCP/IP, zdalna obsługa systemu | szt. | 1 | #REF! | #REF! |  |  | 25 | #REF! | 300 | #REF! |  | #REF! | 25 | 300 | 0 | #REF!
595 | KNR AL-01 0208-01 | SST- ELE- 5.1 | Montaż manipulatora; typ wyświetlacza: LCD; kolor wyświetlacza: zielony; linia klawiaturowa: tak - dwie linie klawiaturowe; wyjście PGM: nie; czytnik breloków zbliżeniowych: nie; | szt. | 4 | #REF! | #REF! |  |  | 50 | #REF! | 450 | #REF! |  | #REF! | 200 | 1800 | 0 | #REF!
596 | KNR AL-01 0201-01 | SST- ELE- 5.1 | Montaż czujki ruchu PIR | szt. | 21 | #REF! | #REF! |  |  | 50 | #REF! | 55 | #REF! |  | #REF! | 1050 | 1155 | 0 | #REF!
597 | KNR AL-01 0203-01 | SST- ELE- 5.1 | Montaż czujki kontaktronowej - czujka magnetyczna dopasowana do stolarki drzwiowej | szt. | 28 | #REF! | #REF! |  |  | 25 | #REF! | 15 | #REF! |  | #REF! | 700 | 420 | 0 | #REF!
598 | KNR AL-01 0202-01 | SST- ELE- 5.1 | Montaż czujki stłuczenia szkła - czujka zbicia szyby; zasięg detekcji: do 6 m; charakterystyka detekcji: dookólna; regulacja czułości: tak; | szt. | 1 | #REF! | #REF! |  |  | 25 | #REF! | 80 | #REF! |  | #REF! | 25 | 80 | 0 | #REF!
599 | KNR AL-01 0108-01 | SST- ELE- 5.1 | Montaż sygnalizatora | szt. | 1 | #REF! | #REF! |  |  | 50 | #REF! | 85 | #REF! |  | #REF! | 50 | 85 | 0 | #REF!
600 | KNR AL-01 0603-01 | SST- ELE- 5.1 | Uruchomienie i pomiary linii dozorowych adresowych - do 2 adresów | lin. | 57 | #REF! | #REF! |  |  | 15 | #REF! |  | #REF! |  | #REF! | 855 | 0 | 0 | #REF!
601 | KNR AL-01 0604-03 | SST- ELE- 5.1 | Praca próbna i testowanie systemu alarmowego do 72 elementów liniowych | szt | 1 | #REF! | #REF! |  |  | 350 | #REF! |  | #REF! |  | #REF! | 350 | 0 | 0 | #REF!
602 | Kalkulacja własna | SST- ELE- 5.1 | Szkolenie obsługi | szt | 1 | #REF! | #REF! |  |  | 500 | #REF! |  | #REF! |  | #REF! | 500 | 0 | 0 | #REF!
|  |  | RAZEM 3.8 INSTALACJA SSWiN |  |  |  | #REF! |  |  |  | #REF! |  | #REF! |  | #REF! | 0 | 0 | 0 | #REF!
3.9 |  |  | INSTALACJA DOMOFONOWA | [7 empty] | #REF! |  | #REF! |  | #REF! | 0 | 0 | 0 | #REF!
603 | KNNR 5 0701-02 | SST- ELE- 5.1 | Kopanie rowów dla kabli w sposób ręczny w gruncie kat. III | m3 | 9.6 | #REF! | #REF! |  |  | 80 | #REF! |  | #REF! |  | #REF! | 768 | 0 | 0 | #REF!
604 | KNNR 5 0706-01 | SST- ELE- | Nasypanie warstwy piasku na dnie rowu kablowego o szerokości do 0.4 m | m | 30 | #REF! | #REF! |  |  | 10 | #REF! |  | #REF! |  | #REF! | 300 | 0 | 0 | #REF!
605 | KNNR 5 0705-01 | SST- ELE- 5.1 | Ułożenie rur osłonowych dwuściennych karbowanych o śred. 50mm | m | 30 | #REF! | #REF! |  |  | 8 | #REF! | 6.5 | #REF! |  | #REF! | 240 | 195 | 0 | #REF!
606 | KNNR 5 0702-02 | SST- ELE- 5.1 | Zasypywanie rowów dla kabli wykonanych ręcznie w gruncie kat. III | m3 | 7.2 | #REF! | #REF! |  |  | 10 | #REF! |  | #REF! |  | #REF! | 72 | 0 | 0 | #REF!
607 | KNNR 5 0713-01 | SST- ELE- 5.1 | Układanie kabli UTP kat.5e doziemnych, żelowanych w rurach | m | 30 | #REF! | #REF! |  |  | 5 | #REF! | 2.5 | #REF! |  | #REF! | 150 | 75 | 0 | #REF!
608 | KNNR 5 0103-01 | SST- ELE- 5.1 | Rury instalacyjne RB16mm układane n.t. | m | 80 | #REF! | #REF! |  |  | 3 | #REF! | 2.5 | #REF! |  | #REF! | 240 | 200 | 0 | #REF!
609 | KNNR 5 0101-05 | SST- ELE- 5.1 | Rury karbowane RVS16mm układane p.t. lub w ściankach gk | m | 30 | #REF! | #REF! |  |  | 3 | #REF! | 2.5 | #REF! |  | #REF! | 90 | 75 | 0 | #REF!
610 | KNNR 5 0203-01 | SST- ELE- 5.1 | Kable UTP kat.5e doziemne, żelowane wciągane do rurki | m | 40 | #REF! | #REF! |  |  | 3.5 | #REF! | 2.5 | #REF! |  | #REF! | 140 | 100 | 0 | #REF!
611 | KNNR 5 0209-04 | SST- ELE- 5.1 | Kable UTP kat.5e doziemne, żelowane układane w gotowych korytkach z mocowaniem | m | 60 | #REF! | #REF! |  |  | 3.5 | #REF! | 2.5 | #REF! |  | #REF! | 210 | 150 | 0 | #REF!
612 | KNNR 5 0209-04 | SST- ELE- 5.1 | Kable UTP kat.5e układane w gotowych korytkach z mocowaniem | m | 15 | #REF! | #REF! |  |  | 3.5 | #REF! | 2.5 | #REF! |  | #REF! | 52.5 | 37.5 | 0 | #REF!
613 | KNNR 5 0203-01 | SST- ELE- 5.1 | Kable UTP kat.5e wciągane do rurki | m | 10 | #REF! | #REF! |  |  | 3.5 | #REF! | 2.5 | #REF! |  | #REF! | 35 | 25 | 0 | #REF!
614 | KNNR 5 0406-01 | SST- ELE- 5.1 | Montaż zewnętrznego rozdzielacza wideo | szt. | 1 | #REF! | #REF! |  |  | 300 | #REF! | 1850 | #REF! |  | #REF! | 300 | 1850 | 0 | #REF!
615 | KNNR 5 0406-01 | SST- ELE- 5.1 | Montaż sterownika systemu | szt. | 1 | #REF! | #REF! |  |  | 120 | #REF! | 350 | #REF! |  | #REF! | 120 | 350 | 0 | #REF!
616 | KNNR 5 0406-01 | SST- ELE- 5.1 | Montaż mini sterownika systemu | szt. | 2 | #REF! | #REF! |  |  | 100 | #REF! | 280 | #REF! |  | #REF! | 200 | 560 | 0 | #REF!
617 | KNR AL-01 0301-06 | SST- ELE- 5.1 | Montaż paneli wejściowych z kolorowym aparatem 2MPX, FullHD, 180 stopni, obiektyw rybie oko, moduł IR, 1 przycisk połączenia, 1-kanałowy dostęp do stacji wewnętrznej, 2 przekaźniki do sterowania zamkiem drzwi | szt. | 2 | #REF! | #REF! |  |  | 250 | #REF! | 1450 | #REF! |  | #REF! | 500 | 2900 | 0 | #REF!
618 | KNR 5-06 1701-02 | SST- ELE- 5.1 | Montaż centrali portierskiej 4.3 cala | szt. | 1 | #REF! | #REF! |  |  | 150 | #REF! | 1100 | #REF! |  | #REF! | 150 | 1100 | 0 | #REF!
619 | KNR AL-01 0304-01 | SST- ELE- 5.1 | Montaż elektromechanicznych elementów blokujących - elektrozaczep | szt | 2 | #REF! | #REF! |  |  | 50 | #REF! | 110 | #REF! |  | #REF! | 100 | 220 | 0 | #REF!
620 | KNR AL-01 0306-01 | SST- ELE- 5.1 | Uruchomienie systemu kontroli dostępu z 1 sterownikiem (kontrolerem) magistrali | szt | 1 | #REF! | #REF! |  |  | 650 | #REF! |  | #REF! |  | #REF! | 650 | 0 | 0 | #REF!
621 | KNR AL-01 0307-04 | SST- ELE- 5.1 | Praca próbna systemu kontroli dostępu - próby pomontażowe elektromechanicznych elementów blokujących | szt | 2 | #REF! | #REF! |  |  | 150 | #REF! |  | #REF! |  | #REF! | 300 | 0 | 0 | #REF!
622 | Kalkulacja własna | SST- ELE- 5.1 | Szkolenie obsługi | szt | 1 | #REF! | #REF! |  |  | 350 | #REF! |  | #REF! |  | #REF! | 350 | 0 | 0 | #REF!
|  |  | RAZEM 3.9 INSTALACJA DOMOFONOWA |  |  |  | #REF! |  |  |  | #REF! |  | #REF! |  | #REF! | 0 | 0 | 0 | #REF!
3.10 |  |  | INSTALACJA PRZYZYWOWA | [7 empty] | #REF! |  | #REF! |  | #REF! | 0 | 0 | 0 | #REF!
623 | KNNR 5 0103-01 | SST- ELE- 5.1 | Rury instalacyjne RB16mm układane n.t. | m | 130 | #REF! | #REF! |  |  | 3 | #REF! | 2.5 | #REF! |  | #REF! | 390 | 325 | 0 | #REF!
624 | KNNR 5 0101-05 | SST- ELE- 5.1 | Rury karbowane RVS16mm układane p.t. lub w ściankach gk | m | 50 | #REF! | #REF! |  |  | 3 | #REF! | 2.5 | #REF! |  | #REF! | 150 | 125 | 0 | #REF!
625 | KNNR 5 0203-01 | SST- ELE- 5.1 | Kable typu UTP kat.6 wciągane do rurki | m | 180 | #REF! | #REF! |  |  | 3 | #REF! | 3 | #REF! |  | #REF! | 540 | 540 | 0 | #REF!
626 | KNNR 5 0209-04 | SST- ELE- 5.1 | Kable typu UTP kat.6 układane w gotowych korytkach z mocowaniem | m | 100 | #REF! | #REF! |  |  | 3 | #REF! | 3 | #REF! |  | #REF! | 300 | 300 | 0 | #REF!
627 | KNNR 5 0405-07 | SST- ELE- 5.1 | Montaż skrzynek natynkowych z płytą połączeniową i z zabezpieczeniami | szt. | 1 | #REF! | #REF! |  |  | 50 | #REF! | 185 | #REF! |  | #REF! | 50 | 185 | 0 | #REF!
628 | KNR AL-01 0112-06 | SST- ELE- 5.1 | Montaż zasilacza 230VAC/24VDC | szt. | 1 | #REF! | #REF! |  |  | 25 | #REF! | 50 | #REF! |  | #REF! | 25 | 50 | 0 | #REF!
629 | KNNR 5 0301-11 | SST- ELE- 5.1 | Przygotowanie podłoża pod osprzęt instalacyjny mocowany na zaprawie cementowej lub gipsowej - wykonanie ślepych otworów w podłożu ceglanym | szt. | 21 | #REF! | #REF! |  |  | 5 | #REF! |  | #REF! |  | #REF! | 105 | 0 | 0 | #REF!
630 | KNNR 5 0302-01 | SST- ELE- 5.1 | Puszki instalacyjne podtynkowe systemowe | szt. | 21 | #REF! | #REF! |  |  | 6.5 | #REF! | 5 | #REF! |  | #REF! | 136.5 | 105 | 0 | #REF!
631 | KNNR 5 0406-01 | SST- ELE- 5.1 | Montaż terminala informacyjnego LCD | szt. | 1 | #REF! | #REF! |  |  | 25 | #REF! | 850 | #REF! |  | #REF! | 25 | 850 | 0 | #REF!
632 | KNNR 5 0406-01 | SST- ELE- 5.1 | Montaż lampek sygnalizacyjnych + buczek w puszkach systemowych | szt. | 5 | #REF! | #REF! |  |  | 25 | #REF! | 350 | #REF! |  | #REF! | 125 | 1750 | 0 | #REF!
633 | KNNR 5 0406-01 | SST- ELE- 5.1 | Montaż przycisków przywoławczo-odwoławczych w puszkach systemowych | szt. | 5 | #REF! | #REF! |  |  | 25 | #REF! | 350 | #REF! |  | #REF! | 125 | 1750 | 0 | #REF!
634 | KNNR 5 0406-01 | SST- ELE- 5.1 | Montaż przycisków pociągowych w puszkach systemowych | szt. | 10 | #REF! | #REF! |  |  | 25 | #REF! | 350 | #REF! |  | #REF! | 250 | 3500 | 0 | #REF!
635 | KNR AL-01 0306-01 | SST- ELE- 5.1 | Uruchomienie systemu kontroli dostępu z 1 sterownikiem (kontrolerem) magistrali | szt | 1 | #REF! | #REF! |  |  | 500 | #REF! |  | #REF! |  | #REF! | 500 | 0 | 0 | #REF!
636 | Kalkulacja własna | SST- ELE- 5.1 | Szkolenie obsługi | szt | 1 | #REF! | #REF! |  |  | 350 | #REF! |  | #REF! |  | #REF! | 350 | 0 | 0 | #REF!
|  |  | RAZEM 3.10 INSTALACJA PRZYZYWOWA |  |  |  | #REF! |  |  |  | #REF! |  | #REF! |  | #REF! | 0 | 0 | 0 | #REF!
3.11 |  |  | INSTALACJA DETEKCJI TLENKU WĘGLA I LPG W GARAŻU | [7 empty] | #REF! |  | #REF! |  | #REF! | 0 | 0 | 0 | #REF!
637 | KNNR 5 0103-01 | SST- ELE- 5.1 | Rury instalacyjne typu RB20mm układane n.t. | m | 240 | #REF! | #REF! |  |  | 3 | #REF! | 2.5 | #REF! |  | #REF! | 720 | 600 | 0 | #REF!
638 | KNNR 5 0203-01 | SST- ELE- 5.1 | Przewody typu YDYżo3x1,5mm2 wciągane do rur | m | 120 | #REF! | #REF! |  |  | 4.5 | #REF! | 3.8 | #REF! |  | #REF! | 540 | 456 | 0 | #REF!
639 | KNNR 5 0203-01 | SST- ELE- 5.1 | Przewody typu YDY2x1.5mm2 wciągane do rur | m | 120 | #REF! | #REF! |  |  | 4 | #REF! | 3.5 | #REF! |  | #REF! | 480 | 420 | 0 | #REF!
640 | KNNR 5 0203-01 | SST- ELE- 5.1 | Przewody typu LIYY 5x1,5mm2 wciągane do rur | m | 120 | #REF! | #REF! |  |  | 5 | #REF! | 5.5 | #REF! |  | #REF! | 600 | 660 | 0 | #REF!
641 | KNNR 5 0301-14 | SST- ELE- 5.1 | Przygotowanie podłoża pod osprzęt instalacyjny mocowany przez przykręcenie - wykonanie otworów w blasze | szt. | 6 | #REF! | #REF! |  |  | 5 | #REF! |  | #REF! |  | #REF! | 30 | 0 | 0 | #REF!
642 | KNNR 5 0303-02 | SST- ELE- 5.1 | Puszki przyłączeniowa IP44 n/t z listwą zaciskową | szt. | 6 | #REF! | #REF! |  |  | 6.5 | #REF! | 8 | #REF! |  | #REF! | 39 | 48 | 0 | #REF!
643 | KNR AL-01 0101-01 | SST- ELE- 5.1 | Moduł sterujący GCM.K | szt. | 1 | #REF! | #REF! |  |  | 150 | #REF! | 1706 | #REF! |  | #REF! | 150 | 1706 | 0 | #REF!
644 | KNR AL-01 0401-07 | SST- ELE- 5.1 | Montaż dedektora CO z czujnikiem elektrochemicznym | szt. | 4 | #REF! | #REF! |  |  | 50 | #REF! | 270 | #REF! |  | #REF! | 200 | 1080 | 0 | #REF!
645 | KNR AL-01 0401-06 | SST- ELE- 5.1 | Montaż dedektora LPG | szt. | 4 | #REF! | #REF! |  |  | 50 | #REF! | 270 | #REF! |  | #REF! | 200 | 1080 | 0 | #REF!
646 | KNR AL-01 0108-02 | SST- ELE- 5.1 | Tablica sygnalizacyjna "Nadmiar spalin nie wchodzić" jednostronna optyczna zew. | szt. | 1 | #REF! | #REF! |  |  | 50 | #REF! | 307 | #REF! |  | #REF! | 50 | 307 | 0 | #REF!
647 | KNR AL-01 0108-02 | SST- ELE- 5.1 | Tablica sygnalizacyjna "Nadmiar spalin nie wchodzić" jednostronna optyczna wew. | szt. | 1 | #REF! | #REF! |  |  | 50 | #REF! | 307 | #REF! |  | #REF! | 50 | 307 | 0 | #REF!
648 | KNR AL-01 0108-02 | SST- ELE- 5.1 | Tablica sygnalizacyjna "Nadmiar spalin nie wchodzić" dwustronna optyczno-akustyczna wew. | szt. | 2 | #REF! | #REF! |  |  | 50 | #REF! | 307 | #REF! |  | #REF! | 100 | 614 | 0 | #REF!
649 | KNR AL-01 0602-03 | SST- ELE- 5.1 | Sprawdzenie i uruchomienie linii dozorowych konwencjonalnych do 8 elementów liniowych | szt. | 2 | #REF! | #REF! |  |  | 250 | #REF! |  | #REF! |  | #REF! | 500 | 0 | 0 | #REF!
650 | KNR AL-01 0604-01 | SST- ELE- 5.1 | Praca próbna i testowanie systemu alarmowego do 24 elementów liniowych | szt | 2 | #REF! | #REF! |  |  | 150 | #REF! |  | #REF! |  | #REF! | 300 | 0 | 0 | #REF!
|  |  | RAZEM 3.11 INSTALACJA DETEKCJI TLENKU WĘGLA I LPG W GARAŻU |  |  |  | #REF! |  |  |  | #REF! |  | #REF! |  | #REF! | 0 | 0 | 0 | #REF!
3.12 |  |  | SYGNALIZACJA KIERUNKÓW RUCHU DO/Z GARAŻU | [7 empty] | #REF! |  | #REF! |  | #REF! | 0 | 0 | 0 | #REF!
651 | KNNR 5 0701-02 | SST- ELE- 5.1 | Kopanie rowów dla kabli w sposób ręczny w gruncie kat. III | m3 | 4.8 | #REF! | #REF! |  |  | 80 | #REF! |  | #REF! |  | #REF! | 384 | 0 | 0 | #REF!
652 | KNNR 5 0706-01 | SST- ELE- | Nasypanie warstwy piasku na dnie rowu kablowego o szerokości do 0.4 m | m | 15 | #REF! | #REF! |  |  | 10 | #REF! |  | #REF! |  | #REF! | 150 | 0 | 0 | #REF!
653 | KNNR 5 0705-01 | SST- ELE- 5.1 | Ułożenie rur osłonowych dwuściennych karbowanych o śred. 50mm | m | 15 | #REF! | #REF! |  |  | 8 | #REF! | 6.5 | #REF! |  | #REF! | 120 | 97.5 | 0 | #REF!
654 | KNNR 5 0702-02 | SST- ELE- 5.1 | Zasypywanie rowów dla kabli wykonanych ręcznie w gruncie kat. III | m3 | 3.6 | #REF! | #REF! |  |  | 10 | #REF! |  | #REF! |  | #REF! | 36 | 0 | 0 | #REF!
655 | KNNR 5 0713-01 | SST- ELE- 5.1 | Układanie kabli UTP kat.6A doziemnych, żelowana w rurach | m | 15 | #REF! | #REF! |  |  | 5 | #REF! | 2.5 | #REF! |  | #REF! | 75 | 37.5 | 0 | #REF!
656 | KNNR 5 0103-01 | SST- ELE- 5.1 | Rury typu RB16mm układane n.t. na betonie | m | 25 | #REF! | #REF! |  |  | 3 | #REF! | 2.5 | #REF! |  | #REF! | 75 | 62.5 | 0 | #REF!
657 | KNNR 5 0203-01 | SST- ELE- 5.1 | Kable typu UTP kat.6A wciągane do rurki | m | 25 | #REF! | #REF! |  |  | 3 | #REF! | 2.5 | #REF! |  | #REF! | 75 | 62.5 | 0 | #REF!
658 | KNNR 5 0209-04 | SST- ELE- 5.1 | Kable typu UTP kat.6A układane w gotowych korytkach z mocowaniem | m | 50 | #REF! | #REF! |  |  | 3.5 | #REF! | 2.5 | #REF! |  | #REF! | 175 | 125 | 0 | #REF!
659 | KNR AT-14 0105-01 | SST- ELE- 5.1 | Montaż złącza RJ45 na skrętce 4-parowej nieekranowanej UTP - moduł RJ45 kat.6A UTP | szt. | 1 | #REF! | #REF! |  |  | 12 | #REF! | 12 | #REF! |  | #REF! | 12 | 12 | 0 | #REF!
660 | KNR AL-01 0501-02 | SST- ELE- 5.1 | Montaż elementów systemu telewizji użytkowej - kamera IP systemu rozpoznawania tablic rejestracyjnych LPR wyposazona w przekaźnik z dedykowanym adapterem | szt. | 1 | #REF! | #REF! |  |  | 350 | #REF! | 1450 | #REF! |  | #REF! | 350 | 1450 | 0 | #REF!
661 | KNNR 5 0101-03 | SST- ELE- 5.1 | Rury karbowane RKGS32 750N z pilotem układane w warstwie wylewki | m | 30 | #REF! | #REF! |  |  | 3 | #REF! | 2.5 | #REF! |  | #REF! | 90 | 75 | 0 | #REF!
662 | KNNR 5 0713-01 | SST- ELE- 5.1 | Układanie kabli UTP kat.5e doziemnych, żelowana w rurach | m | 30 | #REF! | #REF! |  |  | 3.5 | #REF! | 3 | #REF! |  | #REF! | 105 | 90 | 0 | #REF!
663 | KNNR 5 0103-01 | SST- ELE- 5.1 | Rury instalacyjne typu RB20mm układane n.t. | m | 90 | #REF! | #REF! |  |  | 3 | #REF! | 2.5 | #REF! |  | #REF! | 270 | 225 | 0 | #REF!
664 | KNNR 5 0203-01 | SST- ELE- 5.1 | Kable UTP kat.5e dozmiene, żelowane wciągane do rur | m | 90 | #REF! | #REF! |  |  | 3.5 | #REF! | 3 | #REF! |  | #REF! | 315 | 270 | 0 | #REF!
665 | KNNR 5 0404-07 | SST- ELE- 5.1 | Montaż szafki metalowej z wyposażeniem | szt. | 1 | #REF! | #REF! |  |  | 250 | #REF! | 12500 | #REF! |  | #REF! | 250 | 12500 | 0 | #REF!
666 | KNR AL-01 0112-02 | SST- ELE- 5.1 | Montaż zasilacza 12V | szt. | 1 | #REF! | #REF! |  |  | 50 | #REF! | 45 | #REF! |  | #REF! | 50 | 45 | 0 | #REF!
667 | KNR AL-01 0112-03 | SST- ELE- 5.1 | Montaż zasilacza 24V | szt. | 1 | #REF! | #REF! |  |  | 50 | #REF! | 80 | #REF! |  | #REF! | 50 | 80 | 0 | #REF!
668 | KNNR 5 0406-01 | SST- ELE- 5.1 | Montaż detektorów pętli indukcyjnej | szt. | 2 | #REF! | #REF! |  |  | 80 | #REF! | 850 | #REF! |  | #REF! | 160 | 1700 | 0 | #REF!
669 | KNR 7-08 0801-01 | SST- ELE- 5.1 | Montaż sterownika semaforów świetlnych z oprogramowaniem | szt. | 1 | #REF! | #REF! |  |  | 150 | #REF! | 650 | #REF! |  | #REF! | 150 | 650 | 0 | #REF!
670 | KNR 5-26 0101-01 | SST- ELE- 5.1 | Montaż sygnalizatorów optycznych | szt | 2 | #REF! | #REF! |  |  | 80 | #REF! | 650 | #REF! |  | #REF! | 160 | 1300 | 0 | #REF!
671 | KNNR 5 0206-01 | SST- ELE- 5.1 | Montaż pętli indukcyjnych | szt. | 2 | #REF! | #REF! |  |  | 350 | #REF! | 450 | #REF! |  | #REF! | 700 | 900 | 0 | #REF!
672 | KNR AL-01 0506-01 | SST- ELE- 5.1 | Uruchomienie systemu TVU - linia transmisji wizji | linia | 1 | #REF! | #REF! |  |  | 650 | #REF! |  | #REF! |  | #REF! | 650 | 0 | 0 | #REF!
673 | KNR AT-15 0118-01 | SST- ELE- 5.1 | Wykonanie pomiarów torów transmisyjnych (pomiary dynamiczne) - pierwsza linia | pomi ar | 1 | #REF! | #REF! |  |  | 20 | #REF! |  | #REF! |  | #REF! | 20 | 0 | 0 | #REF!
674 | KNR AL-01 0702-04 | SST- ELE- 5.1 | Licencja na funkcjonalność stref LPR | szt. | 1 | #REF! | #REF! |  |  |  | #REF! | 350 | #REF! |  | #REF! | 0 | 350 | 0 | #REF!
675 | KNNR 5 1307-01 | SST- ELE- 5.1 | Sprawdzenie i pomiary obwodów sygnalizacyjnych | pomi ar | 6 | #REF! | #REF! |  |  | 15 | #REF! |  | #REF! |  | #REF! | 90 | 0 | 0 | #REF!
676 | KNR AL-01 0307-02 | SST- ELE- 5.1 | Praca próbna systemu kontroli dostępu - próby pomontażowe sterownika (kontrolera) magistrali | szt | 1 | #REF! | #REF! |  |  | 500 | #REF! |  | #REF! |  | #REF! | 500 | 0 | 0 | #REF!
677 | KNR AL-01 0306-01 | SST- ELE- 5.1 | Uruchomienie systemu kontroli dostępu z 1 sterownikiem (kontrolerem) magistrali | szt | 1 | #REF! | #REF! |  |  | 300 | #REF! |  | #REF! |  | #REF! | 300 | 0 | 0 | #REF!
|  |  | RAZEM 3.12 SYGNALIZACJA KIERUNKÓW RUCHU DO/Z GARAŻU |  |  |  | #REF! |  |  |  | #REF! |  | #REF! |  | #REF! | 0 | 0 | 0 | #REF!
|  |  | RAZEM 3 INSTALACJE TELETECHNICZNE | [7 empty] | #REF! |  | #REF! |  | #REF! | 0 | 0 | 0 | #REF!
4 |  |  | BMS | [7 empty] | #REF! |  | #REF! |  | #REF! | 0 | 0 | 0 | #REF!
4.1 |  |  | SZAFA STEROWNICZA BMS I STEROWNIKI I DDC | [7 empty] | #REF! |  | #REF! |  | #REF! | 0 | 0 | 0 | #REF!
678 | KNR 7-08 0701-02 | SST- ELE- 5.1 | Montaż kompletnej szafy BMS automatyki z wyposażeniem zgodnie ze schematem IE-71A z wykorzystaniem rozwiązania projektowanego lub innego równoważnego o analogicznych parametrach technicznych z podłączeniem i sprawdzeniem | szt. | 1 | #REF! | #REF! |  |  | 3500 | #REF! | 48000 | #REF! |  | #REF! | 3500 | 48000 | 0 | #REF!
694 | KNR 7-08 0801-01 | SST- ELE- 5.1 | Montaż modułów pracy naprzemiennej klimatyzatorów z podłączeniem i sprawdzeniem | szt. | 1 | #REF! | #REF! |  |  |  | #REF! | 2100 | #REF! |  | #REF! | 0 | 2100 | 0 | #REF!
|  |  | RAZEM 4.1 SZAFA STEROWNICZA BMS I STEROWNIKI I DDC | [7 empty] | #REF! |  | #REF! |  | #REF! | 0 | 0 | 0 | #REF!
4.2 |  |  | SZAFA RACK RBMS - SERWER CENTRALNY | [7 empty] | #REF! |  | #REF! |  | #REF! | 0 | 0 | 0 | #REF!
695 | KNR AT-15 0109-01 | SST- ELE- 5.1 | Montaż szafy dystrybucyjnej wolnostojącej 19" 26U 800x1000 | szt | 1 | #REF! | #REF! |  |  |  | #REF! | 2500 | #REF! |  | #REF! | 0 | 2500 | 0 | #REF!
696 | KNR AT-15 0109-05 | SST- ELE- 5.1 | Dodatek do kol. 01 - za wielkość szafy stojącej - 24U-32U | szt | 1 | #REF! | #REF! |  |  |  | #REF! | 100 | #REF! |  | #REF! | 0 | 100 | 0 | #REF!
697 | KNR AT-15 0109-09 | SST- ELE- 5.1 | Montaż wyposażenia szaf dystrybucyjnych 19" - panel wentylacyjny | szt | 1 | #REF! | #REF! |  |  |  | #REF! | 300 | #REF! |  | #REF! | 0 | 300 | 0 | #REF!
698 | KNR AT-15 0109-10 | SST- ELE- 5.1 | Montaż wyposażenia szaf dystrybucyjnych 19" - listwa zasilająca z 9 gniazdami 2P+Z i wyłącznikiem | szt | 1 | #REF! | #REF! |  |  |  | #REF! | 110 | #REF! |  | #REF! | 0 | 110 | 0 | #REF!
699 | KNR AT-15 0109-15 | SST- ELE- 5.1 | Montaż wyposażenia szaf dystrybucyjnych 19" - poziomy organizer kabli z klapką z przodu, 1U | szt. | 1 | #REF! | #REF! |  |  |  | #REF! | 25 | #REF! |  | #REF! | 0 | 25 | 0 | #REF!
700 | KNR AT-15 0112-01 | SST- ELE- 5.1 | Montaż panela krosowego ekranowanego 19" 1U - panel 24 porty, ekranowane, niezaładowany, skośny, 1U | szt. | 1 | #REF! | #REF! |  |  |  | #REF! | 80 | #REF! |  | #REF! | 0 | 80 | 0 | #REF!
701 | KNR AT-15 0107-02 | SST- ELE- 5.1 | Montaż modułów RJ45 ekranowanych kat.6A na skrętce 4-parowej, podłączenie modułów RJ-45 do panela krosowego | szt. | 24 | #REF! | #REF! |  |  | 12 | #REF! | 12 | #REF! |  | #REF! | 288 | 288 | 0 | #REF!
702 | KNR AT-15 0119-02 | SST- ELE- 5.1 | Krosowanie - kabel krosowy kat.6 S/FTP | szt. | 2 | #REF! | #REF! |  |  |  | #REF! | 10 | #REF! |  | #REF! | 0 | 20 | 0 | #REF!
|  |  | Montaż serwera PC zgodnie z projektem lub innego równoważnego o analogicznych parametrach technicznych z podłączeniem i sprawdzeniem wraz z wyposażeniem zgodnie z opisem. | szt. | 1 | #REF! | #REF! |  |  | 300 | #REF! | 14500 | #REF! |  | #REF! | 300 | 14500 | 0 | #REF!
708 | KNR AT-15 0109-14 | SST- ELE- 5.1 | Montaż wyposażenia szaf dystrybucyjnych 19" - MikroTikRouterBOARD 2011iL-RM with Atheros 74K MIPS CPU, 64MB RAM, 5xLAN, 5xGbit LAN, RouterOS L4, 1U rackmount case, PSU lub inny równoważny o analogicznych parametrach technicznych z podłączeniem i sprawdzeniem | szt. | 1 | #REF! | #REF! |  |  | 50 | #REF! | 650 | #REF! |  | #REF! | 50 | 650 | 0 | #REF!
709 | KNR AT-15 0109-16 | SST- ELE- 5.1 | Montaż wyposażenia szaf dystrybucyjnych 19" - zasilacz ups RACK | szt | 1 | #REF! | #REF! |  |  | 200 | #REF! | 2500 | #REF! |  | #REF! | 200 | 2500 | 0 | #REF!
|  |  | RAZEM 4.2 SZAFA RACK RBMS - SERWER CENTRALNY | [7 empty] | #REF! |  | #REF! |  | #REF! | 0 | 0 | 0 | #REF!
4.3 |  |  | APARATURA OBIEKTOWA | [7 empty] | #REF! |  | #REF! |  | #REF! | 0 | 0 | 0 | #REF!
710 | KNR 7-08 0801-03 | SST- ELE- 5.1 | Montaż paneli sterowniczych zgodnie z projektem lub inny równoważny o analogicznych parametrach technicznych z podłączeniem i sprawdzeniem | szt. | 1 | #REF! | #REF! |  |  | 120 | #REF! | 1500 | #REF! |  | #REF! | 120 | 1500 | 0 | #REF!
711 | KNR 7-08 0801-03 | SST- ELE- 5.1 | Montaż stacji pogodowej ModBus RTU z pomiarem parametrów atmosferycznych (temperatura, prędkość wiatru) oraz nasłonecznienia (natężenie, położenie słońca) z podłączeniem i sprawdzeniem | szt. | 1 | #REF! | #REF! |  |  | 350 | #REF! | 2800 | #REF! |  | #REF! | 350 | 2800 | 0 | #REF!
712 | KNR 7-08 0102-01 | SST- ELE- 5.1 | Montaż pomieszczeniowych czujników temperatury Produal KLH-M-N lub inny równoważny o analogicznych parametrach technicznych z podłączeniem i sprawdzeniem | szt | 1 | #REF! | #REF! |  |  | 25 | #REF! | 145 | #REF! |  | #REF! | 25 | 145 | 0 | #REF!
713 | KNR 7-08 0102-01 | SST- ELE- 5.1 | Montaż czujników temperatury przylgowych Belimo 01HT-1B lub inny równoważny o analogicznych parametrach technicznych z podłączeniem i sprawdzeniem | szt | 8 | #REF! | #REF! |  |  |  | #REF! | 350 | #REF! |  | #REF! | 0 | 2800 | 0 | #REF!
|  |  | RAZEM 4.3 APARATURA OBIEKTOWA | [7 empty] | #REF! |  | #REF! |  | #REF! | 0 | 0 | 0 | #REF!
4.4 |  |  | OPROGRAMOWANIE SCADA | [7 empty] | #REF! |  | #REF! |  | #REF! | 0 | 0 | 0 | #REF!
714 | KNR AL-01 0702-04 | SST- ELE- 5.1 | Oprogramowanie SCADA zgodnie z projektem lub inne równoważne o analogicznych parametrach technicznych | szt. | 1 | #REF! | #REF! |  |  | 3500 | #REF! | 16000 | #REF! |  | #REF! | 3500 | 16000 | 0 | #REF!
|  |  | RAZEM 4.4 OPROGRAMOWANIE SCADA | [7 empty] | #REF! |  | #REF! |  | #REF! | 0 | 0 | 0 | #REF!
4.5 |  |  | OPROGRAMOWANIE NARZĘDZIOWE DO KONFIGURACJI I PROGRAMOWANIA STEROWNIKÓW PLC | [7 empty] | #REF! |  | #REF! |  | #REF! | 0 | 0 | 0 | #REF!
723 | KNR AL-01 0702-04 | SST- ELE- 5.1 | Oprogramowanie narzędziowe zgodnie z projektem lub inne równoważne o analogicznych parametrach technicznych | szt. | 1 | #REF! | #REF! |  |  | 8500 | #REF! | 13500 | #REF! |  | #REF! | 8500 | 13500 | 0 | #REF!
724 | Kalkulacja własna | SST- ELE- 5.1 | Programowanie i uruchomienie sterowników DDC | szt. | 1 | #REF! | #REF! |  |  |  | #REF! | 5000 | #REF! |  | #REF! | 0 | 5000 | 0 | #REF!
725 | Kalkulacja własna | SST- ELE- 5.1 | Wykonanie grafik wizualizacyjnych | szt. | 1 | #REF! | #REF! |  |  | 14000 | #REF! |  | #REF! |  | #REF! | 14000 | 0 | 0 | #REF!
726 | Kalkulacja własna | SST- ELE- 5.1 | Szkolenie obsługi | szt | 1 | #REF! | #REF! |  |  | 3000 | #REF! |  | #REF! |  | #REF! | 3000 | 0 | 0 | #REF!
|  |  | RAZEM 4.5 OPROGRAMOWANIE NARZĘDZIOWE DO KONFIGURACJI I PROGRAMOWANIA STEROWNIKÓW PLC | [7 empty] | #REF! |  | #REF! |  | #REF! | 0 | 0 | 0 | #REF!
4.6 |  |  | OKABLOWANIE | [7 empty] | #REF! |  | #REF! |  | #REF! | 0 | 0 | 0 | #REF!
727 | KNNR 5 0209-04 | SST- ELE- 5.1 | Układanie kabli S/FTP kat.6 na gotowych korytkach z mocowaniem | m | 650 | #REF! | #REF! |  |  | 3 | #REF! | 3.2 | #REF! |  | #REF! | 1950 | 2080 | 0 | #REF!
728 | KNNR 5 0209-04 | SST- ELE- 5.1 | Układanie kabli BITsensor 1x2x22 na gotowych korytkach z mocowaniem | m | 40 | #REF! | #REF! |  |  | 4 | #REF! | 3.8 | #REF! |  | #REF! | 160 | 152 | 0 | #REF!
729 | KNNR 5 0209-04 | SST- ELE- 5.1 | Układanie kabli BiT 500 2x0,75mm2 na gotowych korytkach z mocowaniem | m | 40 | #REF! | #REF! |  |  | 4 | #REF! | 3.8 | #REF! |  | #REF! | 160 | 152 | 0 | #REF!
730 | KNNR 5 0103-02 | SST- ELE- 5.1 | Rury instalacyjne RB22mm układane n.t. | m | 550 | #REF! | #REF! |  |  | 3 | #REF! | 2.5 | #REF! |  | #REF! | 1650 | 1375 | 0 | #REF!
731 | KNNR 5 0203-01 | SST- ELE- 5.1 | Kable BITsensor 1x2x22 wciągane do rur | m | 60 | #REF! | #REF! |  |  | 4 | #REF! | 3.8 | #REF! |  | #REF! | 240 | 228 | 0 | #REF!
732 | KNNR 5 0203-01 | SST- ELE- 5.1 | Kable BiT 500 2x0,75mm2 wciągane do rur | m | 65 | #REF! | #REF! |  |  | 4 | #REF! | 3.8 | #REF! |  | #REF! | 260 | 247 | 0 | #REF!
733 | KNNR 5 0203-01 | SST- ELE- 5.1 | Kable BiT 500 2x0,75mm2 wciągane do rur | m | 45 | #REF! | #REF! |  |  | 4 | #REF! | 3.8 | #REF! |  | #REF! | 180 | 171 | 0 | #REF!
734 | KNNR 5 0203-01 | SST- ELE- 5.1 | Kable LiHCH 10x0,75mm2 wciągane do rur | m | 70 | #REF! | #REF! |  |  | 5 | #REF! | 4.5 | #REF! |  | #REF! | 350 | 315 | 0 | #REF!
735 | KNNR 5 0203-01 | SST- ELE- 5.1 | Kable LiHCH 5x0,75mm2 wciągane do rur | m | 380 | #REF! | #REF! |  |  | 5 | #REF! | 4 | #REF! |  | #REF! | 1900 | 1520 | 0 | #REF!
736 | KNNR 5 0203-01 | SST- ELE- 5.1 | Kable LiHCH 2x0,75mm2 wciągane do rur | m | 240 | #REF! | #REF! |  |  | 4 | #REF! | 3.8 | #REF! |  | #REF! | 960 | 912 | 0 | #REF!
737 | KNNR 5 0705-01 | SST- ELE- 5.1 | Ułożenie rur osłonowych dwuściennych karbowanych o śred. 50mm | m | 40 | #REF! | #REF! |  |  | 5 | #REF! | 6.5 | #REF! |  | #REF! | 200 | 260 | 0 | #REF!
738 | KNNR 5 0713-01 | SST- ELE- 5.1 | Układanie kabli BIT 500 2x0,75zew w rurach lub kanałach zamkniętych | m | 40 | #REF! | #REF! |  |  | 4 | #REF! | 5.5 | #REF! |  | #REF! | 160 | 220 | 0 | #REF!
739 | KNR AT-15 0107-02 | SST- ELE- 5.1 | Montaż modułów RJ45 ekranowanych kat.6A na skrętce 4-parowej | szt. | 18 | #REF! | #REF! |  |  | 12 | #REF! | 12 | #REF! |  | #REF! | 216 | 216 | 0 | #REF!
740 | KNR-W 5-08 0804-01 | SST- ELE- 5.1 | Podłączenie przewodów kabelkowych pod zaciski lub bolce; przekrój żył do 2.5 mm2 | szt.ż ył | 160 | #REF! | #REF! |  |  | 2.5 | #REF! |  | #REF! |  | #REF! | 400 | 0 | 0 | #REF!
741 | KNNR 5 1307-01 | SST- ELE- 5.1 | Sprawdzenie i pomiary obwodów sygnalizacyjnych | pomi ar | 18 | #REF! | #REF! |  |  | 8 | #REF! |  | #REF! |  | #REF! | 144 | 0 | 0 | #REF!
742 | KNR AT-15 0118-01 | SST- ELE- 5.1 | Wykonanie pomiarów torów transmisyjnych (pomiary dynamiczne) - pierwsza linia | pomi ar | 1 | #REF! | #REF! |  |  | 50 | #REF! |  | #REF! |  | #REF! | 50 | 0 | 0 | #REF!
743 | KNR AT-15 0118-02 | SST- ELE- 5.1 | Wykonanie pomiarów torów transmisyjnych (pomiary dynamiczne) - każda następna linia | pomi ar | 8 | #REF! | #REF! |  |  | 8 | #REF! |  | #REF! |  | #REF! | 64 | 0 | 0 | #REF!
|  |  | RAZEM 4.6 OKABLOWANIE | [7 empty] | #REF! |  | #REF! |  | #REF! | 0 | 0 | 0 | #REF!
|  |  | RAZEM 4 BMS |  |  |  | #REF! |  |  |  | #REF! |  | #REF! |  | #REF! | 0 | 0 | 0 | #REF!
5 |  |  | DEMONTAŻE ISTNIEJĄCYCH INSTALACJI | [7 empty] | #REF! |  | #REF! |  | #REF! | 0 | 0 | 0 | #REF!
744 | Kalkulacja własna | SST- ELE- 5.1 | Demontaże i utylizacja istniejących instalacji | kpl. | 1 | #REF! | #REF! |  |  | 25000 | #REF! |  | #REF! |  | #REF! | 25000 | 0 | 0 | #REF!
|  |  | RAZEM 5 DEMONTAŻE ISTNIEJĄCYCH INSTALACJI |  |  |  | #REF! |  |  |  | #REF! |  | #REF! |  | #REF! | 0 | 0 | 0 | #REF!
|  |  | RAZEM kosztorys |  |  |  | #REF! |  |  |  | #REF! |  | #REF! |  | #REF! | 0 | 0 | 0 | #REF!
[10 empty] | WR: 798002.5; WM: 1835631; WS: 12000 | #REF!
#REF!

## sieci (hidden)
Lp. | Podstawa | Nr spec. technicz. | Opis robót | Jednostka | Obmiar | Cena jedn. | Wartość |  | R% |  | M% |  | S% | WR | WM | WS | WARTOŚĆ %RMS | #REF!
1 | 2 | 3 | 4 | 5 | 6 | 7 | 8
1 |  |  | Sieci kablowe Sn i nn zewnętrzne
1 | kalk. własna |  | Roboty budowlane - przygotowanie przepustów z poniższych rur pod budyn- kiem | kpl | 1 | #REF! | #REF! | 3500 | #REF! | 2000 | #REF! |  | #REF! | 3500 | 2000 | 0 | #REF!
2 | KNNR 5 0113-03 |  | Ułozenie rur SRS fi 200 | m | 40 | #REF! | #REF! | 20 | #REF! | 65 | #REF! |  | #REF! | 800 | 2600 | 0 | #REF!
3 | KNNR 5 0113-03 |  | Ułozenie rur SRS fi 160 | m | 120 | #REF! | #REF! | 20 | #REF! | 40 | #REF! |  | #REF! | 2400 | 4800 | 0 | #REF!
4 | KNNR 5 0113-03 |  | Ułozenie rur DVK fi 110 | m | 10 | #REF! | #REF! | 20 | #REF! | 15 | #REF! |  | #REF! | 200 | 150 | 0 | #REF!
5 | KNNR 5 0113-03 |  | Ułozenie rur DVK fi 160 | m | 2 | #REF! | #REF! | 20 | #REF! | 20 | #REF! |  | #REF! | 40 | 40 | 0 | #REF!
6 | KNNR 5 0701-03 |  | Kopanie rowów kablowych | m3 | 17.76 | #REF! | #REF! | 100 | #REF! |  | #REF! |  | #REF! | 1776 | 0 | 0 | #REF!
7 | KNNR 5 0701-03 |  | Kopanie rowów kablowych/kabel SN | m3 | 151.8 | #REF! | #REF! | 100 | #REF! |  | #REF! |  | #REF! | 15180 | 0 | 0 | #REF!
8 | KNNR 5 0113-03 |  | Ułozenie rur SRS fi 160 dla kabla SN | m | 136 | #REF! | #REF! | 20 | #REF! | 20 | #REF! |  | #REF! | 2720 | 2720 | 0 | #REF!
9 | KNNR 5 0707-04 |  | Ułożenie kabla YHAKXS 1*120 mm2/50mm2 12/20kV w rowie kablowym | m | 627 | #REF! | #REF! | 20 | #REF! | 40 | #REF! |  | #REF! | 12540 | 25080 | 0 | #REF!
10 | KNNR 5 0713-03 |  | Wciąganie kabla YHAKXS 1*120 mm2/50mm2 12/20kV do rur | m | 468 | #REF! | #REF! | 20 | #REF! | 40 | #REF! |  | #REF! | 9360 | 18720 | 0 | #REF!
11 | KNNR 5 0706-02 |  | Nasypanie warstwy piasku na dnie rowu kablowego o szerokości do 0,6 m | m | 74 | #REF! | #REF! | 10 | #REF! | 10 | #REF! |  | #REF! | 740 | 740 | 0 | #REF!
12 | KNNR 5 0707-04 |  | Ułożenie kabla YAKXS 1*240 w rowie kablowym | m | 888 | #REF! | #REF! | 20 | #REF! | 20 | #REF! |  | #REF! | 17760 | 17760 | 0 | #REF!
13 | KNNR 5 0713-03 |  | Wciąganie kabla YAKXS 1*240 do rur | m | 480 | #REF! | #REF! | 20 | #REF! | 20 | #REF! |  | #REF! | 9600 | 9600 | 0 | #REF!
14 | KNNR 5 0209-03 |  | Ułożenie kabla YAKXS 1*240 w budynku | m | 1272 | #REF! | #REF! | 20 | #REF! | 20 | #REF! |  | #REF! | 25440 | 25440 | 0 | #REF!
15 | KNNR 5 0707-04 |  | Ułożenie kabla YAKXS 1*240żo w rowie kablowym | m | 148 | #REF! | #REF! | 20 | #REF! | 20 | #REF! |  | #REF! | 2960 | 2960 | 0 | #REF!
16 | KNNR 5 0713-03 |  | Wciąganie kabla YAKXS 1*240żo do rur | m | 80 | #REF! | #REF! | 20 | #REF! | 20 | #REF! |  | #REF! | 1600 | 1600 | 0 | #REF!
17 | KNNR 5 0209-03 |  | Ułożenie kabla YAKXS 1*240żo w budynku | m | 212 | #REF! | #REF! | 20 | #REF! | 20 | #REF! |  | #REF! | 4240 | 4240 | 0 | #REF!
18 | KNNR 5 0209-03 |  | Ułożenie kabla YKXS 1*240 mm2 | m | 348 | #REF! | #REF! | 20 | #REF! | 20 | #REF! |  | #REF! | 6960 | 6960 | 0 | #REF!
19 | KNNR 5 0209-03 |  | Ułożenie kabla YKXSżo 1*240 mm2 | m | 48 | #REF! | #REF! | 20 | #REF! | 20 | #REF! |  | #REF! | 960 | 960 | 0 | #REF!
20 | KNNR 5 0705-01 |  | Ułożenie rur osłonowych fi 75 w wykopie | m | 26 | #REF! | #REF! | 10 | #REF! | 12 | #REF! |  | #REF! | 260 | 312 | 0 | #REF!
21 | KNNR 5 0713-03 |  | Wciąganie kabla YKXS 5*10 do rur | m | 26 | #REF! | #REF! | 12 | #REF! | 30 | #REF! |  | #REF! | 312 | 780 | 0 | #REF!
22 | KNNR 5 0209-03 |  | Ułożenie kabla YKXS 5*6mm | m | 25 | #REF! | #REF! | 12 | #REF! | 18 | #REF! |  | #REF! | 300 | 450 | 0 | #REF!
23 | KNNR 5 0713-03 |  | Wciąganie kabla YKXS 5*6 do rur | m | 10 | #REF! | #REF! | 12 | #REF! | 18 | #REF! |  | #REF! | 120 | 180 | 0 | #REF!
24 | kalk. własna |  | Unieczynnienie istniejących kabli w terenie | kpl | 1 | #REF! | #REF! | 3500 | #REF! |  | #REF! |  | #REF! | 3500 | 0 | 0 | #REF!
25 | KNNR 5 0702-03 |  | Zasypywanie rowów dla kabli/nn+Sn/ | m3 | 137.52 | #REF! | #REF! | 30 | #REF! |  | #REF! |  | #REF! | 4125.6 | 0 | 0 | #REF!
26 | KNNR 5 1302-04 |  | Badanie linii kablowej nn | odc. | 4 | #REF! | #REF! |  | #REF! |  | #REF! | 150 | #REF! | 0 | 0 | 600 | #REF!
27 | KNNR 5 1302-01 |  | Badanie linii kablowej SN | odc. | 1 | #REF! | #REF! |  | #REF! |  | #REF! | 150 | #REF! | 0 | 0 | 150 | #REF!
|  |  | RAZEM 1 Sieci kablowe Sn i nn zewnętrzne |  |  |  | #REF! |  | #REF! |  | #REF! |  | #REF! | 0 | 0 | 0 | #REF!
2 |  |  | Oświetlenie zewnętrzne | [5 empty] | #REF! |  | #REF! |  | #REF! | 0 | 0 | 0 | #REF!
28 | KNNR 5 0404-04 |  | Montaż tablicy rozdzielczej TOZ z przygotowaniem podłoża ,podłaczeniem przewodów ,oraz badaniem zabezpieczeń /wyposażona wg schematu/ | kpl | 1 | #REF! | #REF! | 525 | #REF! | 3500 | #REF! |  | #REF! | 525 | 3500 | 0 | #REF!
29 | KNNR 5 0719-07 |  | Ręczne rozebranie nawierzchni chodników | m2 | 139 | #REF! | #REF! |  | #REF! |  | #REF! | 120 | #REF! | 0 | 0 | 16680 | #REF!
30 | KNNR 5 0701-03 |  | Kopanie rowów kablowych | m3 | 185.22 | #REF! | #REF! | 100 | #REF! |  | #REF! |  | #REF! | 18522 | 0 | 0 | #REF!
31 | KNNR 5 0706-01 |  | Nasypanie warstwy piasku na dnie rowu kablowego o szerokości do 0.4 m | m | 1093 | #REF! | #REF! | 10 | #REF! | 8 | #REF! |  | #REF! | 10930 | 8744 | 0 | #REF!
32 | KNNR 5 0705-01 |  | Ułożenie rur osłonowych fi 75 w wykopie | m | 402 | #REF! | #REF! | 12 | #REF! | 15 | #REF! |  | #REF! | 4824 | 6030 | 0 | #REF!
33 | KNNR 5 0209-03 |  | Ułożenie kabla YKYżo 3*6 w budynku | m | 96.5 | #REF! | #REF! | 8 | #REF! | 10 | #REF! |  | #REF! | 772 | 965 | 0 | #REF!
34 | KNNR 5 0713-03 |  | Wciąganie kabla YKYżo 3*6 do rur | m | 193.5 | #REF! | #REF! | 8 | #REF! | 10 | #REF! |  | #REF! | 1548 | 1935 | 0 | #REF!
35 | KNNR 5 0707-04 |  | Ułożenie kabla YKY żo 3*6 w rowie kablowym | m | 294 | #REF! | #REF! | 8 | #REF! | 10 | #REF! |  | #REF! | 2352 | 2940 | 0 | #REF!
36 | KNNR 5 0713-03 |  | Wciąganie kabla YKYżo 3*6 do słupów oświetleniowych | m | 39 | #REF! | #REF! | 8 | #REF! | 10 | #REF! |  | #REF! | 312 | 390 | 0 | #REF!
37 | KNNR 5 1001-01 |  | Montaż i stawianie słupów oświetleniowych .kompletnych 7 m z tabliczką, fun- damentem z oraz oprzewodowaniem wewnętrznym zgodnie z PT | szt. | 13 | #REF! | #REF! | 450 | #REF! | 2200 | #REF! |  | #REF! | 5850 | 28600 | 0 | #REF!
38 | KNNR 5 1004-01 |  | Montaż opraw oświetlenia zewnętrznego na słupie LED /S1/ wg PT | szt. | 18 | #REF! | #REF! | 150 | #REF! | 1450 | #REF! |  | #REF! | 2700 | 26100 | 0 | #REF!
39 | KNNR 5 1004-01 |  | Montaż opraw oświetlenia zewnętrznego na słupie LED /S2/ wg PT | szt. | 2 | #REF! | #REF! | 150 | #REF! | 1350 | #REF! |  | #REF! | 300 | 2700 | 0 | #REF!
40 | KNNR 5 1004-01 |  | Montaż opraw oświetlenia zewnętrznego na słupie LED /S3/ wg PT | szt. | 4 | #REF! | #REF! | 150 | #REF! | 1350 | #REF! |  | #REF! | 600 | 5400 | 0 | #REF!
41 | KNNR 5 0501-01 |  | Montaż opraw oświetleniowych O1 | kpl. | 7 | #REF! | #REF! | 150 | #REF! | 1150 | #REF! |  | #REF! | 1050 | 8050 | 0 | #REF!
42 | KNNR 5 1008-01 |  | Montaż naświetlaczy | kpl. | 14 | #REF! | #REF! | 100 | #REF! | 950 | #REF! |  | #REF! | 1400 | 13300 | 0 | #REF!
43 | KNNR 5 0606-05 |  | Montaż uziomu prętowych | szt. | 5 | #REF! | #REF! | 80 | #REF! | 120 | #REF! |  | #REF! | 400 | 600 | 0 | #REF!
44 | KNR 5-08 0608-07 |  | Układanie bednarki Fe Zn 25*4 w rowach kablowych | m | 890 | #REF! | #REF! | 10 | #REF! | 12 | #REF! |  | #REF! | 8900 | 10680 | 0 | #REF!
45 | KNNR 5 0702-03 |  | Zasypywanie rowów dla kabli | m3 | 139.44 | #REF! | #REF! | 30 | #REF! |  | #REF! |  | #REF! | 4183.2 | 0 | 0 | #REF!
46 | KNNR 5 1302-04 |  | Badanie linii kablowej nn | odc. | 13 | #REF! | #REF! |  | #REF! |  | #REF! | 50 | #REF! | 0 | 0 | 650 | #REF!
47 | KNNR 5 1304-05 |  | Badania i pomiary instalacji skuteczności zerowania słupów i opraw | szt. | 13 | #REF! | #REF! |  | #REF! |  | #REF! | 50 | #REF! | 0 | 0 | 650 | #REF!
48 | KNNR 5 1304-01 |  | Badania i pomiary instalacji uziemiającej (pierwszy pomiar) | szt. | 1 | #REF! | #REF! |  | #REF! |  | #REF! | 50 | #REF! | 0 | 0 | 50 | #REF!
49 | KNNR 5 1304-02 |  | Badania i pomiary instalacji uziemiającej (każdy następny pomiar) | szt. | 3 | #REF! | #REF! |  | #REF! |  | #REF! | 50 | #REF! | 0 | 0 | 150 | #REF!
50 | KNNR 5 0720-07 |  | Naprawa nawierzchni po robotach kablowych | m2 | 139 | #REF! | #REF! |  | #REF! |  | #REF! | 120 | #REF! | 0 | 0 | 16680 | #REF!
|  |  | RAZEM 2 Oświetlenie zewnętrzne |  |  |  | #REF! |  | #REF! |  | #REF! |  | #REF! | 0 | 0 | 0 | #REF!
3 |  |  | Kanalizacja teletechniczna | [5 empty] | #REF! |  | #REF! |  | #REF! | 0 | 0 | 0 | #REF!
51 | ZN-97/TP S.A.-040 0103-02 |  | Budowa kanalizacji kablowej pierwotnej z rur DVK-T 110 liczbie rur 2; wykop,zasypanie,zabezpieczenie przeciwwilgociowe | m | 5.5 | #REF! | #REF! | 120 | #REF! | 50 | #REF! |  | #REF! | 660 | 275 | 0 | #REF!
52 | ZN-97/TP S.A.-040 0301-03 |  | Budowa studni kablowych | szt. | 1 | #REF! | #REF! | 500 | #REF! | 1800 | #REF! |  | #REF! | 500 | 1800 | 0 | #REF!
53 | KNNR 5 0114-08 |  | Przepusty gazo i wodoszczelne | kpl. | 2 | #REF! | #REF! | 200 | #REF! | 400 | #REF! |  | #REF! | 400 | 800 | 0 | #REF!
|  |  | RAZEM 3 Kanalizacja teletechniczna |  |  |  | #REF! |  | #REF! |  | #REF! |  | #REF! | 0 | 0 | 0 | #REF!
|  |  | RAZEM kosztorys |  |  |  | #REF! |  | #REF! |  | #REF! |  | #REF! | 0 | 0 | 0 | #REF!
[9 empty] | #REF! |  | #REF! |  | #REF! | 0 | 0 | 0 | #REF!
[9 empty] | #REF! |  | #REF! |  | #REF! | 0 | 0 | 0 | #REF!
[9 empty] | #REF! |  | #REF! |  | #REF! | 0 | 0 | 0 | #REF!
[9 empty] | #REF! |  | #REF! |  | #REF! | 0 | 0 | 0 | #REF!
[9 empty] | #REF! |  | #REF! |  | #REF! | 0 | 0 | 0 | #REF!
[9 empty] | #REF! |  | #REF! |  | #REF! | 0 | 0 | 0 | #REF!
[9 empty] | #REF! |  | #REF! |  | #REF! | 0 | 0 | 0 | #REF!
[9 empty] | #REF! |  | #REF! |  | #REF! | 0 | 0 | 0 | #REF!
[9 empty] | #REF! |  | #REF! |  | #REF! | 0 | 0 | 0 | #REF!
[9 empty] | #REF! |  | #REF! |  | #REF! | 0 | 0 | 0 | #REF!
[9 empty] | #REF! |  | #REF! |  | #REF! | 0 | 0 | 0 | #REF!
[9 empty] | #REF! |  | #REF! |  | #REF! | 0 | 0 | 0 | #REF!
[9 empty] | #REF! |  | #REF! |  | #REF! | 0 | 0 | 0 | #REF!
[9 empty] | #REF! |  | #REF! |  | #REF! | 0 | 0 | 0 | #REF!
[9 empty] | #REF! |  | #REF! |  | #REF! | 0 | 0 | 0 | #REF!
[9 empty] | #REF! |  | #REF! |  | #REF! | 0 | 0 | 0 | #REF!
[9 empty] | #REF! |  | #REF! |  | #REF! | 0 | 0 | 0 | #REF!
[9 empty] | #REF! |  | #REF! |  | #REF! | 0 | 0 | 0 | #REF!
[9 empty] | #REF! |  | #REF! |  | #REF! | 0 | 0 | 0 | #REF!
[9 empty] | #REF! |  | #REF! |  | #REF! | 0 | 0 | 0 | #REF!
[9 empty] | #REF! |  | #REF! |  | #REF! | 0 | 0 | 0 | #REF!
[9 empty] | #REF! |  | #REF! |  | #REF! | 0 | 0 | 0 | #REF!
[9 empty] | #REF! |  | #REF! |  | #REF! | 0 | 0 | 0 | #REF!
[9 empty] | #REF! |  | #REF! |  | #REF! | 0 | 0 | 0 | #REF!
[9 empty] | #REF! |  | #REF! |  | #REF! | 0 | 0 | 0 | #REF!
[9 empty] | #REF! |  | #REF! |  | #REF! | 0 | 0 | 0 | #REF!
[9 empty] | #REF! |  | #REF! |  | #REF! | 0 | 0 | 0 | #REF!
[9 empty] | #REF! |  | #REF! |  | #REF! | 0 | 0 | 0 | #REF!
[9 empty] | #REF! |  | #REF! |  | #REF! | 0 | 0 | 0 | #REF!
[9 empty] | #REF! |  | #REF! |  | #REF! | 0 | 0 | 0 | #REF!
[9 empty] | #REF! |  | #REF! |  | #REF! | 0 | 0 | 0 | #REF!
[9 empty] | #REF! |  | #REF! |  | #REF! | 0 | 0 | 0 | #REF!
[9 empty] | #REF! |  | #REF! |  | #REF! | 0 | 0 | 0 | #REF!
[9 empty] | #REF! |  | #REF! |  | #REF! | 0 | 0 | 0 | #REF!
[9 empty] | #REF! |  | #REF! |  | #REF! | 0 | 0 | 0 | #REF!
[9 empty] | #REF! |  | #REF! |  | #REF! | 0 | 0 | 0 | #REF!
[9 empty] | #REF! |  | #REF! |  | #REF! | 0 | 0 | 0 | #REF!
[9 empty] | #REF! |  | #REF! |  | #REF! | 0 | 0 | 0 | #REF!
[9 empty] | #REF! |  | #REF! |  | #REF! | 0 | 0 | 0 | #REF!
[9 empty] | #REF! |  | #REF! |  | #REF! | 0 | 0 | 0 | #REF!
[9 empty] | #REF! |  | #REF! |  | #REF! | 0 | 0 | 0 | #REF!
[9 empty] | #REF! |  | #REF! |  | #REF! | 0 | 0 | 0 | #REF!
[9 empty] | #REF! |  | #REF! |  | #REF! | 0 | 0 | 0 | #REF!
[9 empty] | #REF! |  | #REF! |  | #REF! | 0 | 0 | 0 | #REF!
[9 empty] | #REF! |  | #REF! |  | #REF! | 0 | 0 | 0 | #REF!
[9 empty] | #REF! |  | #REF! |  | #REF! | 0 | 0 | 0 | #REF!
[9 empty] | #REF! |  | #REF! |  | #REF! | 0 | 0 | 0 | #REF!
[9 empty] | #REF! |  | #REF! |  | #REF! | 0 | 0 | 0 | #REF!
[9 empty] | #REF! |  | #REF! |  | #REF! | 0 | 0 | 0 | #REF!
[9 empty] | #REF! |  | #REF! |  | #REF! | 0 | 0 | 0 | #REF!
[9 empty] | #REF! |  | #REF! |  | #REF! | 0 | 0 | 0 | #REF!
[9 empty] | #REF! |  | #REF! |  | #REF! | 0 | 0 | 0 | #REF!
[9 empty] | #REF! |  | #REF! |  | #REF! | 0 | 0 | 0 | #REF!
[9 empty] | #REF! |  | #REF! |  | #REF! | 0 | 0 | 0 | #REF!
[9 empty] | #REF! |  | #REF! |  | #REF! | 0 | 0 | 0 | #REF!
[9 empty] | #REF! |  | #REF! |  | #REF! | 0 | 0 | 0 | #REF!
[9 empty] | #REF! |  | #REF! |  | #REF! | 0 | 0 | 0 | #REF!
[9 empty] | #REF! |  | #REF! |  | #REF! | 0 | 0 | 0 | #REF!
[9 empty] | #REF! |  | #REF! |  | #REF! | 0 | 0 | 0 | #REF!
[9 empty] | #REF! |  | #REF! |  | #REF! | 0 | 0 | 0 | #REF!
[9 empty] | #REF! |  | #REF! |  | #REF! | 0 | 0 | 0 | #REF!
[9 empty] | #REF! |  | #REF! |  | #REF! | 0 | 0 | 0 | #REF!
[9 empty] | #REF! |  | #REF! |  | #REF! | 0 | 0 | 0 | #REF!
[9 empty] | #REF! |  | #REF! |  | #REF! | 0 | 0 | 0 | #REF!
[9 empty] | #REF! |  | #REF! |  | #REF! | 0 | 0 | 0 | #REF!
[9 empty] | #REF! |  | #REF! |  | #REF! | 0 | 0 | 0 | #REF!
[9 empty] | #REF! |  | #REF! |  | #REF! | 0 | 0 | 0 | #REF!
[9 empty] | #REF! |  | #REF! |  | #REF! | 0 | 0 | 0 | #REF!
[9 empty] | #REF! |  | #REF! |  | #REF! | 0 | 0 | 0 | #REF!
[9 empty] | #REF! |  | #REF! |  | #REF! | 0 | 0 | 0 | #REF!
[9 empty] | #REF! |  | #REF! |  | #REF! | 0 | 0 | 0 | #REF!
[9 empty] | #REF! |  | #REF! |  | #REF! | 0 | 0 | 0 | #REF!
[9 empty] | #REF! |  | #REF! |  | #REF! | 0 | 0 | 0 | #REF!
[9 empty] | #REF! |  | #REF! |  | #REF! | 0 | 0 | 0 | #REF!
[9 empty] | #REF! |  | #REF! |  | #REF! | 0 | 0 | 0 | #REF!
[9 empty] | #REF! |  | #REF! |  | #REF! | 0 | 0 | 0 | #REF!
[9 empty] | #REF! |  | #REF! |  | #REF! | 0 | 0 | 0 | #REF!
[9 empty] | #REF! |  | #REF! |  | #REF! | 0 | 0 | 0 | #REF!
[9 empty] | #REF! |  | #REF! |  | #REF! | 0 | 0 | 0 | #REF!
[9 empty] | #REF! |  | #REF! |  | #REF! | 0 | 0 | 0 | #REF!
[9 empty] | #REF! |  | #REF! |  | #REF! | 0 | 0 | 0 | #REF!
[9 empty] | #REF! |  | #REF! |  | #REF! | 0 | 0 | 0 | #REF!
[9 empty] | #REF! |  | #REF! |  | #REF! | 0 | 0 | 0 | #REF!
[9 empty] | #REF! |  | #REF! |  | #REF! | 0 | 0 | 0 | #REF!
[9 empty] | #REF! |  | #REF! |  | #REF! | 0 | 0 | 0 | #REF!
[9 empty] | #REF! |  | #REF! |  | #REF! | 0 | 0 | 0 | #REF!
[9 empty] | #REF! |  | #REF! |  | #REF! | 0 | 0 | 0 | #REF!
[9 empty] | #REF! |  | #REF! |  | #REF! | 0 | 0 | 0 | #REF!
[9 empty] | #REF! |  | #REF! |  | #REF! | 0 | 0 | 0 | #REF!
[9 empty] | #REF! |  | #REF! |  | #REF! | 0 | 0 | 0 | #REF!
[9 empty] | #REF! |  | #REF! |  | #REF! | 0 | 0 | 0 | #REF!
[9 empty] | #REF! |  | #REF! |  | #REF! | 0 | 0 | 0 | #REF!
[9 empty] | #REF! |  | #REF! |  | #REF! | 0 | 0 | 0 | #REF!
[9 empty] | #REF! |  | #REF! |  | #REF! | 0 | 0 | 0 | #REF!
[9 empty] | #REF! |  | #REF! |  | #REF! | 0 | 0 | 0 | #REF!
[9 empty] | #REF! |  | #REF! |  | #REF! | 0 | 0 | 0 | #REF!
[9 empty] | #REF! |  | #REF! |  | #REF! | 0 | 0 | 0 | #REF!
[9 empty] | #REF! |  | #REF! |  | #REF! | 0 | 0 | 0 | #REF!
[9 empty] | #REF! |  | #REF! |  | #REF! | 0 | 0 | 0 | #REF!
[9 empty] | #REF! |  | #REF! |  | #REF! | 0 | 0 | 0 | #REF!
[9 empty] | #REF! |  | #REF! |  | #REF! | 0 | 0 | 0 | #REF!
[9 empty] | #REF! |  | #REF! |  | #REF! | 0 | 0 | 0 | #REF!
[9 empty] | #REF! |  | #REF! |  | #REF! | 0 | 0 | 0 | #REF!
[9 empty] | #REF! |  | #REF! |  | #REF! | 0 | 0 | 0 | #REF!
[9 empty] | #REF! |  | #REF! |  | #REF! | 0 | 0 | 0 | #REF!
[9 empty] | #REF! |  | #REF! |  | #REF! | 0 | 0 | 0 | #REF!
[9 empty] | #REF! |  | #REF! |  | #REF! | 0 | 0 | 0 | #REF!
[9 empty] | #REF! |  | #REF! |  | #REF! | 0 | 0 | 0 | #REF!
[9 empty] | #REF! |  | #REF! |  | #REF! | 0 | 0 | 0 | #REF!
[9 empty] | #REF! |  | #REF! |  | #REF! | 0 | 0 | 0 | #REF!
[9 empty] | #REF! |  | #REF! |  | #REF! | 0 | 0 | 0 | #REF!
[9 empty] | #REF! |  | #REF! |  | #REF! | 0 | 0 | 0 | #REF!
[9 empty] | #REF! |  | #REF! |  | #REF! | 0 | 0 | 0 | #REF!
[9 empty] | #REF! |  | #REF! |  | #REF! | 0 | 0 | 0 | #REF!
[9 empty] | #REF! |  | #REF! |  | #REF! | 0 | 0 | 0 | #REF!
[9 empty] | #REF! |  | #REF! |  | #REF! | 0 | 0 | 0 | #REF!
[9 empty] | #REF! |  | #REF! |  | #REF! | 0 | 0 | 0 | #REF!
[9 empty] | #REF! |  | #REF! |  | #REF! | 0 | 0 | 0 | #REF!
[9 empty] | #REF! |  | #REF! |  | #REF! | 0 | 0 | 0 | #REF!
[9 empty] | #REF! |  | #REF! |  | #REF! | 0 | 0 | 0 | #REF!
[9 empty] | #REF! |  | #REF! |  | #REF! | 0 | 0 | 0 | #REF!
[9 empty] | #REF! |  | #REF! |  | #REF! | 0 | 0 | 0 | #REF!
[9 empty] | #REF! |  | #REF! |  | #REF! | 0 | 0 | 0 | #REF!
[9 empty] | #REF! |  | #REF! |  | #REF! | 0 | 0 | 0 | #REF!
[9 empty] | #REF! |  | #REF! |  | #REF! | 0 | 0 | 0 | #REF!
[9 empty] | #REF! |  | #REF! |  | #REF! | 0 | 0 | 0 | #REF!
[9 empty] | #REF! |  | #REF! |  | #REF! | 0 | 0 | 0 | #REF!
[9 empty] | #REF! |  | #REF! |  | #REF! | 0 | 0 | 0 | #REF!
[9 empty] | #REF! |  | #REF! |  | #REF! | 0 | 0 | 0 | #REF!
[9 empty] | #REF! |  | #REF! |  | #REF! | 0 | 0 | 0 | #REF!
[9 empty] | #REF! |  | #REF! |  | #REF! | 0 | 0 | 0 | #REF!
[9 empty] | #REF! |  | #REF! |  | #REF! | 0 | 0 | 0 | #REF!
[9 empty] | #REF! |  | #REF! |  | #REF! | 0 | 0 | 0 | #REF!
[9 empty] | #REF! |  | #REF! |  | #REF! | 0 | 0 | 0 | #REF!
[9 empty] | #REF! |  | #REF! |  | #REF! | 0 | 0 | 0 | #REF!
[9 empty] | #REF! |  | #REF! |  | #REF! | 0 | 0 | 0 | #REF!
[9 empty] | #REF! |  | #REF! |  | #REF! | 0 | 0 | 0 | #REF!
[9 empty] | #REF! |  | #REF! |  | #REF! | 0 | 0 | 0 | #REF!
[9 empty] | #REF! |  | #REF! |  | #REF! | 0 | 0 | 0 | #REF!
[9 empty] | #REF! |  | #REF! |  | #REF! | 0 | 0 | 0 | #REF!
[9 empty] | #REF! |  | #REF! |  | #REF! | 0 | 0 | 0 | #REF!
[9 empty] | #REF! |  | #REF! |  | #REF! | 0 | 0 | 0 | #REF!
[9 empty] | #REF! |  | #REF! |  | #REF! | 0 | 0 | 0 | #REF!
[9 empty] | #REF! |  | #REF! |  | #REF! | 0 | 0 | 0 | #REF!
[9 empty] | #REF! |  | #REF! |  | #REF! | 0 | 0 | 0 | #REF!
[9 empty] | #REF! |  | #REF! |  | #REF! | 0 | 0 | 0 | #REF!
[9 empty] | #REF! |  | #REF! |  | #REF! | 0 | 0 | 0 | #REF!
[9 empty] | #REF! |  | #REF! |  | #REF! | 0 | 0 | 0 | #REF!
[9 empty] | #REF! |  | #REF! |  | #REF! | 0 | 0 | 0 | #REF!
[9 empty] | #REF! |  | #REF! |  | #REF! | 0 | 0 | 0 | #REF!
[9 empty] | #REF! |  | #REF! |  | #REF! | 0 | 0 | 0 | #REF!
[9 empty] | #REF! |  | #REF! |  | #REF! | 0 | 0 | 0 | #REF!
[9 empty] | #REF! |  | #REF! |  | #REF! | 0 | 0 | 0 | #REF!
[9 empty] | #REF! |  | #REF! |  | #REF! | 0 | 0 | 0 | #REF!
[9 empty] | #REF! |  | #REF! |  | #REF! | 0 | 0 | 0 | #REF!
[9 empty] | #REF! |  | #REF! |  | #REF! | 0 | 0 | 0 | #REF!
[9 empty] | #REF! |  | #REF! |  | #REF! | 0 | 0 | 0 | #REF!
[9 empty] | #REF! |  | #REF! |  | #REF! | 0 | 0 | 0 | #REF!
[9 empty] | #REF! |  | #REF! |  | #REF! | 0 | 0 | 0 | #REF!
[9 empty] | #REF! |  | #REF! |  | #REF! | 0 | 0 | 0 | #REF!
[9 empty] | #REF! |  | #REF! |  | #REF! | 0 | 0 | 0 | #REF!
[9 empty] | #REF! |  | #REF! |  | #REF! | 0 | 0 | 0 | #REF!
[9 empty] | #REF! |  | #REF! |  | #REF! | 0 | 0 | 0 | #REF!
[9 empty] | #REF! |  | #REF! |  | #REF! | 0 | 0 | 0 | #REF!
[9 empty] | #REF! |  | #REF! |  | #REF! | 0 | 0 | 0 | #REF!
[9 empty] | #REF! |  | #REF! |  | #REF! | 0 | 0 | 0 | #REF!
[9 empty] | #REF! |  | #REF! |  | #REF! | 0 | 0 | 0 | #REF!
[9 empty] | #REF! |  | #REF! |  | #REF! | 0 | 0 | 0 | #REF!
[9 empty] | #REF! |  | #REF! |  | #REF! | 0 | 0 | 0 | #REF!
[9 empty] | #REF! |  | #REF! |  | #REF! | 0 | 0 | 0 | #REF!
[9 empty] | #REF! |  | #REF! |  | #REF! | 0 | 0 | 0 | #REF!
[9 empty] | #REF! |  | #REF! |  | #REF! | 0 | 0 | 0 | #REF!
[9 empty] | #REF! |  | #REF! |  | #REF! | 0 | 0 | 0 | #REF!
[9 empty] | #REF! |  | #REF! |  | #REF! | 0 | 0 | 0 | #REF!
[9 empty] | #REF! |  | #REF! |  | #REF! | 0 | 0 | 0 | #REF!
[9 empty] | #REF! |  | #REF! |  | #REF! | 0 | 0 | 0 | #REF!
[9 empty] | #REF! |  | #REF! |  | #REF! | 0 | 0 | 0 | #REF!
[9 empty] | #REF! |  | #REF! |  | #REF! | 0 | 0 | 0 | #REF!
[9 empty] | #REF! |  | #REF! |  | #REF! | 0 | 0 | 0 | #REF!
[9 empty] | #REF! |  | #REF! |  | #REF! | 0 | 0 | 0 | #REF!
[9 empty] | #REF! |  | #REF! |  | #REF! | 0 | 0 | 0 | #REF!
[9 empty] | #REF! |  | #REF! |  | #REF! | 0 | 0 | 0 | #REF!
[9 empty] | #REF! |  | #REF! |  | #REF! | 0 | 0 | 0 | #REF!
[9 empty] | #REF! |  | #REF! |  | #REF! | 0 | 0 | 0 | #REF!
[9 empty] | #REF! |  | #REF! |  | #REF! | 0 | 0 | 0 | #REF!
[9 empty] | #REF! |  | #REF! |  | #REF! | 0 | 0 | 0 | #REF!
[9 empty] | #REF! |  | #REF! |  | #REF! | 0 | 0 | 0 | #REF!
[9 empty] | #REF! |  | #REF! |  | #REF! | 0 | 0 | 0 | #REF!
[9 empty] | #REF! |  | #REF! |  | #REF! | 0 | 0 | 0 | #REF!
[9 empty] | #REF! |  | #REF! |  | #REF! | 0 | 0 | 0 | #REF!
[9 empty] | #REF! |  | #REF! |  | #REF! | 0 | 0 | 0 | #REF!
[9 empty] | #REF! |  | #REF! |  | #REF! | 0 | 0 | 0 | #REF!
[9 empty] | #REF! |  | #REF! |  | #REF! | 0 | 0 | 0 | #REF!
[9 empty] | #REF! |  | #REF! |  | #REF! | 0 | 0 | 0 | #REF!
[9 empty] | #REF! |  | #REF! |  | #REF! | 0 | 0 | 0 | #REF!
[9 empty] | #REF! |  | #REF! |  | #REF! | 0 | 0 | 0 | #REF!
[9 empty] | #REF! |  | #REF! |  | #REF! | 0 | 0 | 0 | #REF!
[9 empty] | #REF! |  | #REF! |  | #REF! | 0 | 0 | 0 | #REF!
[9 empty] | #REF! |  | #REF! |  | #REF! | 0 | 0 | 0 | #REF!
[9 empty] | #REF! |  | #REF! |  | #REF! | 0 | 0 | 0 | #REF!
[9 empty] | #REF! |  | #REF! |  | #REF! | 0 | 0 | 0 | #REF!
[9 empty] | #REF! |  | #REF! |  | #REF! | 0 | 0 | 0 | #REF!
[9 empty] | #REF! |  | #REF! |  | #REF! | 0 | 0 | 0 | #REF!
[9 empty] | #REF! |  | #REF! |  | #REF! | 0 | 0 | 0 | #REF!
[9 empty] | #REF! |  | #REF! |  | #REF! | 0 | 0 | 0 | #REF!
[9 empty] | #REF! |  | #REF! |  | #REF! | 0 | 0 | 0 | #REF!
[9 empty] | #REF! |  | #REF! |  | #REF! | 0 | 0 | 0 | #REF!
[9 empty] | #REF! |  | #REF! |  | #REF! | 0 | 0 | 0 | #REF!
[9 empty] | #REF! |  | #REF! |  | #REF! | 0 | 0 | 0 | #REF!
[9 empty] | #REF! |  | #REF! |  | #REF! | 0 | 0 | 0 | #REF!
[9 empty] | #REF! |  | #REF! |  | #REF! | 0 | 0 | 0 | #REF!
[9 empty] | #REF! |  | #REF! |  | #REF! | 0 | 0 | 0 | #REF!
[9 empty] | #REF! |  | #REF! |  | #REF! | 0 | 0 | 0 | #REF!
[9 empty] | #REF! |  | #REF! |  | #REF! | 0 | 0 | 0 | #REF!
[9 empty] | #REF! |  | #REF! |  | #REF! | 0 | 0 | 0 | #REF!
[9 empty] | #REF! |  | #REF! |  | #REF! | 0 | 0 | 0 | #REF!
[9 empty] | #REF! |  | #REF! |  | #REF! | 0 | 0 | 0 | #REF!
[9 empty] | #REF! |  | #REF! |  | #REF! | 0 | 0 | 0 | #REF!
[9 empty] | #REF! |  | #REF! |  | #REF! | 0 | 0 | 0 | #REF!
[9 empty] | #REF! |  | #REF! |  | #REF! | 0 | 0 | 0 | #REF!
[9 empty] | #REF! |  | #REF! |  | #REF! | 0 | 0 | 0 | #REF!
[9 empty] | #REF! |  | #REF! |  | #REF! | 0 | 0 | 0 | #REF!
[9 empty] | #REF! |  | #REF! |  | #REF! | 0 | 0 | 0 | #REF!
[9 empty] | #REF! |  | #REF! |  | #REF! | 0 | 0 | 0 | #REF!
[9 empty] | #REF! |  | #REF! |  | #REF! | 0 | 0 | 0 | #REF!
[9 empty] | #REF! |  | #REF! |  | #REF! | 0 | 0 | 0 | #REF!
[9 empty] | #REF! |  | #REF! |  | #REF! | 0 | 0 | 0 | #REF!
[9 empty] | #REF! |  | #REF! |  | #REF! | 0 | 0 | 0 | #REF!
[9 empty] | #REF! |  | #REF! |  | #REF! | 0 | 0 | 0 | #REF!
[9 empty] | #REF! |  | #REF! |  | #REF! | 0 | 0 | 0 | #REF!
[9 empty] | #REF! |  | #REF! |  | #REF! | 0 | 0 | 0 | #REF!
[9 empty] | #REF! |  | #REF! |  | #REF! | 0 | 0 | 0 | #REF!
[9 empty] | #REF! |  | #REF! |  | #REF! | 0 | 0 | 0 | #REF!
[9 empty] | #REF! |  | #REF! |  | #REF! | 0 | 0 | 0 | #REF!
[9 empty] | #REF! |  | #REF! |  | #REF! | 0 | 0 | 0 | #REF!
[9 empty] | #REF! |  | #REF! |  | #REF! | 0 | 0 | 0 | #REF!
[9 empty] | #REF! |  | #REF! |  | #REF! | 0 | 0 | 0 | #REF!
[9 empty] | #REF! |  | #REF! |  | #REF! | 0 | 0 | 0 | #REF!
[9 empty] | #REF! |  | #REF! |  | #REF! | 0 | 0 | 0 | #REF!
[9 empty] | #REF! |  | #REF! |  | #REF! | 0 | 0 | 0 | #REF!
[9 empty] | #REF! |  | #REF! |  | #REF! | 0 | 0 | 0 | #REF!
[9 empty] | #REF! |  | #REF! |  | #REF! | 0 | 0 | 0 | #REF!
[9 empty] | #REF! |  | #REF! |  | #REF! | 0 | 0 | 0 | #REF!
[9 empty] | #REF! |  | #REF! |  | #REF! | 0 | 0 | 0 | #REF!
[9 empty] | #REF! |  | #REF! |  | #REF! | 0 | 0 | 0 | #REF!
[9 empty] | #REF! |  | #REF! |  | #REF! | 0 | 0 | 0 | #REF!
[9 empty] | #REF! |  | #REF! |  | #REF! | 0 | 0 | 0 | #REF!
[9 empty] | #REF! |  | #REF! |  | #REF! | 0 | 0 | 0 | #REF!
[9 empty] | #REF! |  | #REF! |  | #REF! | 0 | 0 | 0 | #REF!
[9 empty] | #REF! |  | #REF! |  | #REF! | 0 | 0 | 0 | #REF!
[9 empty] | #REF! |  | #REF! |  | #REF! | 0 | 0 | 0 | #REF!
[9 empty] | #REF! |  | #REF! |  | #REF! | 0 | 0 | 0 | #REF!
[9 empty] | #REF! |  | #REF! |  | #REF! | 0 | 0 | 0 | #REF!
[9 empty] | #REF! |  | #REF! |  | #REF! | 0 | 0 | 0 | #REF!
[9 empty] | #REF! |  | #REF! |  | #REF! | 0 | 0 | 0 | #REF!
[9 empty] | #REF! |  | #REF! |  | #REF! | 0 | 0 | 0 | #REF!
[9 empty] | #REF! |  | #REF! |  | #REF! | 0 | 0 | 0 | #REF!
[9 empty] | #REF! |  | #REF! |  | #REF! | 0 | 0 | 0 | #REF!
[9 empty] | #REF! |  | #REF! |  | #REF! | 0 | 0 | 0 | #REF!
[9 empty] | #REF! |  | #REF! |  | #REF! | 0 | 0 | 0 | #REF!
[9 empty] | #REF! |  | #REF! |  | #REF! | 0 | 0 | 0 | #REF!
[9 empty] | #REF! |  | #REF! |  | #REF! | 0 | 0 | 0 | #REF!
[9 empty] | #REF! |  | #REF! |  | #REF! | 0 | 0 | 0 | #REF!
[9 empty] | #REF! |  | #REF! |  | #REF! | 0 | 0 | 0 | #REF!
[9 empty] | #REF! |  | #REF! |  | #REF! | 0 | 0 | 0 | #REF!
[9 empty] | #REF! |  | #REF! |  | #REF! | 0 | 0 | 0 | #REF!
[9 empty] | #REF! |  | #REF! |  | #REF! | 0 | 0 | 0 | #REF!
[9 empty] | #REF! |  | #REF! |  | #REF! | 0 | 0 | 0 | #REF!
[9 empty] | #REF! |  | #REF! |  | #REF! | 0 | 0 | 0 | #REF!
[9 empty] | #REF! |  | #REF! |  | #REF! | 0 | 0 | 0 | #REF!
[9 empty] | #REF! |  | #REF! |  | #REF! | 0 | 0 | 0 | #REF!
[9 empty] | #REF! |  | #REF! |  | #REF! | 0 | 0 | 0 | #REF!
[9 empty] | #REF! |  | #REF! |  | #REF! | 0 | 0 | 0 | #REF!
[9 empty] | #REF! |  | #REF! |  | #REF! | 0 | 0 | 0 | #REF!
[9 empty] | #REF! |  | #REF! |  | #REF! | 0 | 0 | 0 | #REF!
[9 empty] | #REF! |  | #REF! |  | #REF! | 0 | 0 | 0 | #REF!
[9 empty] | #REF! |  | #REF! |  | #REF! | 0 | 0 | 0 | #REF!
[9 empty] | #REF! |  | #REF! |  | #REF! | 0 | 0 | 0 | #REF!
[9 empty] | #REF! |  | #REF! |  | #REF! | 0 | 0 | 0 | #REF!
[9 empty] | #REF! |  | #REF! |  | #REF! | 0 | 0 | 0 | #REF!
[9 empty] | #REF! |  | #REF! |  | #REF! | 0 | 0 | 0 | #REF!
[9 empty] | #REF! |  | #REF! |  | #REF! | 0 | 0 | 0 | #REF!
[9 empty] | #REF! |  | #REF! |  | #REF! | 0 | 0 | 0 | #REF!
[9 empty] | #REF! |  | #REF! |  | #REF! | 0 | 0 | 0 | #REF!
[9 empty] | #REF! |  | #REF! |  | #REF! | 0 | 0 | 0 | #REF!
[9 empty] | #REF! |  | #REF! |  | #REF! | 0 | 0 | 0 | #REF!
[9 empty] | #REF! |  | #REF! |  | #REF! | 0 | 0 | 0 | #REF!
[9 empty] | #REF! |  | #REF! |  | #REF! | 0 | 0 | 0 | #REF!
[9 empty] | #REF! |  | #REF! |  | #REF! | 0 | 0 | 0 | #REF!
[9 empty] | #REF! |  | #REF! |  | #REF! | 0 | 0 | 0 | #REF!
[9 empty] | #REF! |  | #REF! |  | #REF! | 0 | 0 | 0 | #REF!
[9 empty] | #REF! |  | #REF! |  | #REF! | 0 | 0 | 0 | #REF!
[9 empty] | #REF! |  | #REF! |  | #REF! | 0 | 0 | 0 | #REF!
[9 empty] | #REF! |  | #REF! |  | #REF! | 0 | 0 | 0 | #REF!
[9 empty] | #REF! |  | #REF! |  | #REF! | 0 | 0 | 0 | #REF!
[9 empty] | #REF! |  | #REF! |  | #REF! | 0 | 0 | 0 | #REF!
[9 empty] | #REF! |  | #REF! |  | #REF! | 0 | 0 | 0 | #REF!
[9 empty] | #REF! |  | #REF! |  | #REF! | 0 | 0 | 0 | #REF!
[9 empty] | #REF! |  | #REF! |  | #REF! | 0 | 0 | 0 | #REF!
[9 empty] | #REF! |  | #REF! |  | #REF! | 0 | 0 | 0 | #REF!
[9 empty] | #REF! |  | #REF! |  | #REF! | 0 | 0 | 0 | #REF!
[9 empty] | #REF! |  | #REF! |  | #REF! | 0 | 0 | 0 | #REF!
[9 empty] | #REF! |  | #REF! |  | #REF! | 0 | 0 | 0 | #REF!
[9 empty] | #REF! |  | #REF! |  | #REF! | 0 | 0 | 0 | #REF!
[9 empty] | #REF! |  | #REF! |  | #REF! | 0 | 0 | 0 | #REF!
[9 empty] | #REF! |  | #REF! |  | #REF! | 0 | 0 | 0 | #REF!
[9 empty] | #REF! |  | #REF! |  | #REF! | 0 | 0 | 0 | #REF!
[9 empty] | #REF! |  | #REF! |  | #REF! | 0 | 0 | 0 | #REF!
[9 empty] | #REF! |  | #REF! |  | #REF! | 0 | 0 | 0 | #REF!
[9 empty] | #REF! |  | #REF! |  | #REF! | 0 | 0 | 0 | #REF!
[9 empty] | #REF! |  | #REF! |  | #REF! | 0 | 0 | 0 | #REF!
[9 empty] | #REF! |  | #REF! |  | #REF! | 0 | 0 | 0 | #REF!
[9 empty] | #REF! |  | #REF! |  | #REF! | 0 | 0 | 0 | #REF!
[9 empty] | #REF! |  | #REF! |  | #REF! | 0 | 0 | 0 | #REF!
[9 empty] | #REF! |  | #REF! |  | #REF! | 0 | 0 | 0 | #REF!
[9 empty] | #REF! |  | #REF! |  | #REF! | 0 | 0 | 0 | #REF!
[9 empty] | #REF! |  | #REF! |  | #REF! | 0 | 0 | 0 | #REF!
[9 empty] | #REF! |  | #REF! |  | #REF! | 0 | 0 | 0 | #REF!
[9 empty] | #REF! |  | #REF! |  | #REF! | 0 | 0 | 0 | #REF!
[9 empty] | #REF! |  | #REF! |  | #REF! | 0 | 0 | 0 | #REF!
[9 empty] | #REF! |  | #REF! |  | #REF! | 0 | 0 | 0 | #REF!
[9 empty] | #REF! |  | #REF! |  | #REF! | 0 | 0 | 0 | #REF!
[9 empty] | #REF! |  | #REF! |  | #REF! | 0 | 0 | 0 | #REF!
[9 empty] | #REF! |  | #REF! |  | #REF! | 0 | 0 | 0 | #REF!
[9 empty] | #REF! |  | #REF! |  | #REF! | 0 | 0 | 0 | #REF!
[9 empty] | #REF! |  | #REF! |  | #REF! | 0 | 0 | 0 | #REF!
[9 empty] | #REF! |  | #REF! |  | #REF! | 0 | 0 | 0 | #REF!
[9 empty] | #REF! |  | #REF! |  | #REF! | 0 | 0 | 0 | #REF!
[9 empty] | #REF! |  | #REF! |  | #REF! | 0 | 0 | 0 | #REF!
[9 empty] | #REF! |  | #REF! |  | #REF! | 0 | 0 | 0 | #REF!
[9 empty] | #REF! |  | #REF! |  | #REF! | 0 | 0 | 0 | #REF!
[9 empty] | #REF! |  | #REF! |  | #REF! | 0 | 0 | 0 | #REF!
[9 empty] | #REF! |  | #REF! |  | #REF! | 0 | 0 | 0 | #REF!
[9 empty] | #REF! |  | #REF! |  | #REF! | 0 | 0 | 0 | #REF!
[9 empty] | #REF! |  | #REF! |  | #REF! | 0 | 0 | 0 | #REF!
[9 empty] | #REF! |  | #REF! |  | #REF! | 0 | 0 | 0 | #REF!
[9 empty] | #REF! |  | #REF! |  | #REF! | 0 | 0 | 0 | #REF!
[9 empty] | #REF! |  | #REF! |  | #REF! | 0 | 0 | 0 | #REF!
[9 empty] | #REF! |  | #REF! |  | #REF! | 0 | 0 | 0 | #REF!
[9 empty] | #REF! |  | #REF! |  | #REF! | 0 | 0 | 0 | #REF!
[9 empty] | #REF! |  | #REF! |  | #REF! | 0 | 0 | 0 | #REF!
[9 empty] | #REF! |  | #REF! |  | #REF! | 0 | 0 | 0 | #REF!
[9 empty] | #REF! |  | #REF! |  | #REF! | 0 | 0 | 0 | #REF!
[9 empty] | #REF! |  | #REF! |  | #REF! | 0 | 0 | 0 | #REF!
[9 empty] | #REF! |  | #REF! |  | #REF! | 0 | 0 | 0 | #REF!
[9 empty] | #REF! |  | #REF! |  | #REF! | 0 | 0 | 0 | #REF!
[9 empty] | #REF! |  | #REF! |  | #REF! | 0 | 0 | 0 | #REF!
[9 empty] | #REF! |  | #REF! |  | #REF! | 0 | 0 | 0 | #REF!
[9 empty] | #REF! |  | #REF! |  | #REF! | 0 | 0 | 0 | #REF!
[9 empty] | #REF! |  | #REF! |  | #REF! | 0 | 0 | 0 | #REF!
[9 empty] | #REF! |  | #REF! |  | #REF! | 0 | 0 | 0 | #REF!
[9 empty] | #REF! |  | #REF! |  | #REF! | 0 | 0 | 0 | #REF!
[9 empty] | #REF! |  | #REF! |  | #REF! | 0 | 0 | 0 | #REF!
[9 empty] | #REF! |  | #REF! |  | #REF! | 0 | 0 | 0 | #REF!
[9 empty] | #REF! |  | #REF! |  | #REF! | 0 | 0 | 0 | #REF!
[9 empty] | #REF! |  | #REF! |  | #REF! | 0 | 0 | 0 | #REF!
[9 empty] | #REF! |  | #REF! |  | #REF! | 0 | 0 | 0 | #REF!
[9 empty] | #REF! |  | #REF! |  | #REF! | 0 | 0 | 0 | #REF!
[9 empty] | #REF! |  | #REF! |  | #REF! | 0 | 0 | 0 | #REF!
[9 empty] | #REF! |  | #REF! |  | #REF! | 0 | 0 | 0 | #REF!
[9 empty] | #REF! |  | #REF! |  | #REF! | 0 | 0 | 0 | #REF!
[9 empty] | #REF! |  | #REF! |  | #REF! | 0 | 0 | 0 | #REF!
[9 empty] | #REF! |  | #REF! |  | #REF! | 0 | 0 | 0 | #REF!
[9 empty] | #REF! |  | #REF! |  | #REF! | 0 | 0 | 0 | #REF!
[9 empty] | #REF! |  | #REF! |  | #REF! | 0 | 0 | 0 | #REF!
[9 empty] | #REF! |  | #REF! |  | #REF! | 0 | 0 | 0 | #REF!
[9 empty] | #REF! |  | #REF! |  | #REF! | 0 | 0 | 0 | #REF!
[9 empty] | #REF! |  | #REF! |  | #REF! | 0 | 0 | 0 | #REF!
[9 empty] | #REF! |  | #REF! |  | #REF! | 0 | 0 | 0 | #REF!
[9 empty] | #REF! |  | #REF! |  | #REF! | 0 | 0 | 0 | #REF!
[9 empty] | #REF! |  | #REF! |  | #REF! | 0 | 0 | 0 | #REF!
[9 empty] | #REF! |  | #REF! |  | #REF! | 0 | 0 | 0 | #REF!
[9 empty] | #REF! |  | #REF! |  | #REF! | 0 | 0 | 0 | #REF!
[9 empty] | #REF! |  | #REF! |  | #REF! | 0 | 0 | 0 | #REF!
[9 empty] | #REF! |  | #REF! |  | #REF! | 0 | 0 | 0 | #REF!
[9 empty] | #REF! |  | #REF! |  | #REF! | 0 | 0 | 0 | #REF!
[9 empty] | #REF! |  | #REF! |  | #REF! | 0 | 0 | 0 | #REF!
[9 empty] | #REF! |  | #REF! |  | #REF! | 0 | 0 | 0 | #REF!
[9 empty] | #REF! |  | #REF! |  | #REF! | 0 | 0 | 0 | #REF!
[9 empty] | #REF! |  | #REF! |  | #REF! | 0 | 0 | 0 | #REF!
[9 empty] | #REF! |  | #REF! |  | #REF! | 0 | 0 | 0 | #REF!
[9 empty] | #REF! |  | #REF! |  | #REF! | 0 | 0 | 0 | #REF!
[9 empty] | #REF! |  | #REF! |  | #REF! | 0 | 0 | 0 | #REF!
[9 empty] | #REF! |  | #REF! |  | #REF! | 0 | 0 | 0 | #REF!
[9 empty] | #REF! |  | #REF! |  | #REF! | 0 | 0 | 0 | #REF!
[9 empty] | #REF! |  | #REF! |  | #REF! | 0 | 0 | 0 | #REF!
[9 empty] | #REF! |  | #REF! |  | #REF! | 0 | 0 | 0 | #REF!
[9 empty] | #REF! |  | #REF! |  | #REF! | 0 | 0 | 0 | #REF!
[9 empty] | #REF! |  | #REF! |  | #REF! | 0 | 0 | 0 | #REF!
[9 empty] | #REF! |  | #REF! |  | #REF! | 0 | 0 | 0 | #REF!
[9 empty] | #REF! |  | #REF! |  | #REF! | 0 | 0 | 0 | #REF!
[9 empty] | #REF! |  | #REF! |  | #REF! | 0 | 0 | 0 | #REF!
[9 empty] | #REF! |  | #REF! |  | #REF! | 0 | 0 | 0 | #REF!
[9 empty] | #REF! |  | #REF! |  | #REF! | 0 | 0 | 0 | #REF!
[9 empty] | #REF! |  | #REF! |  | #REF! | 0 | 0 | 0 | #REF!
[9 empty] | #REF! |  | #REF! |  | #REF! | 0 | 0 | 0 | #REF!
[9 empty] | #REF! |  | #REF! |  | #REF! | 0 | 0 | 0 | #REF!
[9 empty] | #REF! |  | #REF! |  | #REF! | 0 | 0 | 0 | #REF!
[9 empty] | #REF! |  | #REF! |  | #REF! | 0 | 0 | 0 | #REF!
[9 empty] | #REF! |  | #REF! |  | #REF! | 0 | 0 | 0 | #REF!
[9 empty] | #REF! |  | #REF! |  | #REF! | 0 | 0 | 0 | #REF!
[9 empty] | #REF! |  | #REF! |  | #REF! | 0 | 0 | 0 | #REF!
[9 empty] | #REF! |  | #REF! |  | #REF! | 0 | 0 | 0 | #REF!
[9 empty] | #REF! |  | #REF! |  | #REF! | 0 | 0 | 0 | #REF!
[9 empty] | #REF! |  | #REF! |  | #REF! | 0 | 0 | 0 | #REF!
[9 empty] | #REF! |  | #REF! |  | #REF! | 0 | 0 | 0 | #REF!
[9 empty] | #REF! |  | #REF! |  | #REF! | 0 | 0 | 0 | #REF!
[9 empty] | #REF! |  | #REF! |  | #REF! | 0 | 0 | 0 | #REF!
[9 empty] | #REF! |  | #REF! |  | #REF! | 0 | 0 | 0 | #REF!
[9 empty] | #REF! |  | #REF! |  | #REF! | 0 | 0 | 0 | #REF!
[9 empty] | #REF! |  | #REF! |  | #REF! | 0 | 0 | 0 | #REF!
[9 empty] | #REF! |  | #REF! |  | #REF! | 0 | 0 | 0 | #REF!
[9 empty] | #REF! |  | #REF! |  | #REF! | 0 | 0 | 0 | #REF!
[9 empty] | #REF! |  | #REF! |  | #REF! | 0 | 0 | 0 | #REF!
[9 empty] | #REF! |  | #REF! |  | #REF! | 0 | 0 | 0 | #REF!
[9 empty] | #REF! |  | #REF! |  | #REF! | 0 | 0 | 0 | #REF!
[9 empty] | #REF! |  | #REF! |  | #REF! | 0 | 0 | 0 | #REF!
[9 empty] | #REF! |  | #REF! |  | #REF! | 0 | 0 | 0 | #REF!
[9 empty] | #REF! |  | #REF! |  | #REF! | 0 | 0 | 0 | #REF!
[9 empty] | #REF! |  | #REF! |  | #REF! | 0 | 0 | 0 | #REF!
[9 empty] | #REF! |  | #REF! |  | #REF! | 0 | 0 | 0 | #REF!
[9 empty] | #REF! |  | #REF! |  | #REF! | 0 | 0 | 0 | #REF!
[9 empty] | #REF! |  | #REF! |  | #REF! | 0 | 0 | 0 | #REF!
[9 empty] | #REF! |  | #REF! |  | #REF! | 0 | 0 | 0 | #REF!
[9 empty] | #REF! |  | #REF! |  | #REF! | 0 | 0 | 0 | #REF!
[9 empty] | #REF! |  | #REF! |  | #REF! | 0 | 0 | 0 | #REF!
[9 empty] | #REF! |  | #REF! |  | #REF! | 0 | 0 | 0 | #REF!
[9 empty] | #REF! |  | #REF! |  | #REF! | 0 | 0 | 0 | #REF!
[9 empty] | #REF! |  | #REF! |  | #REF! | 0 | 0 | 0 | #REF!
[9 empty] | #REF! |  | #REF! |  | #REF! | 0 | 0 | 0 | #REF!
[9 empty] | #REF! |  | #REF! |  | #REF! | 0 | 0 | 0 | #REF!
[9 empty] | #REF! |  | #REF! |  | #REF! | 0 | 0 | 0 | #REF!
[9 empty] | #REF! |  | #REF! |  | #REF! | 0 | 0 | 0 | #REF!
[9 empty] | #REF! |  | #REF! |  | #REF! | 0 | 0 | 0 | #REF!
[9 empty] | #REF! |  | #REF! |  | #REF! | 0 | 0 | 0 | #REF!
[9 empty] | #REF! |  | #REF! |  | #REF! | 0 | 0 | 0 | #REF!
[9 empty] | #REF! |  | #REF! |  | #REF! | 0 | 0 | 0 | #REF!
[9 empty] | #REF! |  | #REF! |  | #REF! | 0 | 0 | 0 | #REF!
[9 empty] | #REF! |  | #REF! |  | #REF! | 0 | 0 | 0 | #REF!
[9 empty] | #REF! |  | #REF! |  | #REF! | 0 | 0 | 0 | #REF!
[9 empty] | #REF! |  | #REF! |  | #REF! | 0 | 0 | 0 | #REF!
[9 empty] | #REF! |  | #REF! |  | #REF! | 0 | 0 | 0 | #REF!
[9 empty] | #REF! |  | #REF! |  | #REF! | 0 | 0 | 0 | #REF!
[9 empty] | #REF! |  | #REF! |  | #REF! | 0 | 0 | 0 | #REF!
[9 empty] | #REF! |  | #REF! |  | #REF! | 0 | 0 | 0 | #REF!
[9 empty] | #REF! |  | #REF! |  | #REF! | 0 | 0 | 0 | #REF!
[9 empty] | #REF! |  | #REF! |  | #REF! | 0 | 0 | 0 | #REF!
[9 empty] | #REF! |  | #REF! |  | #REF! | 0 | 0 | 0 | #REF!
[9 empty] | #REF! |  | #REF! |  | #REF! | 0 | 0 | 0 | #REF!
[9 empty] | #REF! |  | #REF! |  | #REF! | 0 | 0 | 0 | #REF!
[9 empty] | #REF! |  | #REF! |  | #REF! | 0 | 0 | 0 | #REF!
[9 empty] | #REF! |  | #REF! |  | #REF! | 0 | 0 | 0 | #REF!
[9 empty] | #REF! |  | #REF! |  | #REF! | 0 | 0 | 0 | #REF!
[9 empty] | #REF! |  | #REF! |  | #REF! | 0 | 0 | 0 | #REF!
[9 empty] | #REF! |  | #REF! |  | #REF! | 0 | 0 | 0 | #REF!
[9 empty] | #REF! |  | #REF! |  | #REF! | 0 | 0 | 0 | #REF!
[9 empty] | #REF! |  | #REF! |  | #REF! | 0 | 0 | 0 | #REF!
[9 empty] | #REF! |  | #REF! |  | #REF! | 0 | 0 | 0 | #REF!
[9 empty] | #REF! |  | #REF! |  | #REF! | 0 | 0 | 0 | #REF!
[9 empty] | #REF! |  | #REF! |  | #REF! | 0 | 0 | 0 | #REF!
[9 empty] | #REF! |  | #REF! |  | #REF! | 0 | 0 | 0 | #REF!
[9 empty] | #REF! |  | #REF! |  | #REF! | 0 | 0 | 0 | #REF!
[9 empty] | #REF! |  | #REF! |  | #REF! | 0 | 0 | 0 | #REF!
[9 empty] | #REF! |  | #REF! |  | #REF! | 0 | 0 | 0 | #REF!
[9 empty] | #REF! |  | #REF! |  | #REF! | 0 | 0 | 0 | #REF!
[9 empty] | #REF! |  | #REF! |  | #REF! | 0 | 0 | 0 | #REF!
[9 empty] | #REF! |  | #REF! |  | #REF! | 0 | 0 | 0 | #REF!
[9 empty] | #REF! |  | #REF! |  | #REF! | 0 | 0 | 0 | #REF!
[9 empty] | #REF! |  | #REF! |  | #REF! | 0 | 0 | 0 | #REF!
[9 empty] | #REF! |  | #REF! |  | #REF! | 0 | 0 | 0 | #REF!
[9 empty] | #REF! |  | #REF! |  | #REF! | 0 | 0 | 0 | #REF!
[9 empty] | #REF! |  | #REF! |  | #REF! | 0 | 0 | 0 | #REF!
[9 empty] | #REF! |  | #REF! |  | #REF! | 0 | 0 | 0 | #REF!
[9 empty] | #REF! |  | #REF! |  | #REF! | 0 | 0 | 0 | #REF!
[9 empty] | #REF! |  | #REF! |  | #REF! | 0 | 0 | 0 | #REF!
[9 empty] | #REF! |  | #REF! |  | #REF! | 0 | 0 | 0 | #REF!
[9 empty] | #REF! |  | #REF! |  | #REF! | 0 | 0 | 0 | #REF!
[9 empty] | #REF! |  | #REF! |  | #REF! | 0 | 0 | 0 | #REF!
[9 empty] | #REF! |  | #REF! |  | #REF! | 0 | 0 | 0 | #REF!
[9 empty] | #REF! |  | #REF! |  | #REF! | 0 | 0 | 0 | #REF!
[9 empty] | #REF! |  | #REF! |  | #REF! | 0 | 0 | 0 | #REF!
[9 empty] | #REF! |  | #REF! |  | #REF! | 0 | 0 | 0 | #REF!
[9 empty] | #REF! |  | #REF! |  | #REF! | 0 | 0 | 0 | #REF!
[9 empty] | #REF! |  | #REF! |  | #REF! | 0 | 0 | 0 | #REF!
[9 empty] | #REF! |  | #REF! |  | #REF! | 0 | 0 | 0 | #REF!
[9 empty] | #REF! |  | #REF! |  | #REF! | 0 | 0 | 0 | #REF!
[9 empty] | #REF! |  | #REF! |  | #REF! | 0 | 0 | 0 | #REF!
[9 empty] | #REF! |  | #REF! |  | #REF! | 0 | 0 | 0 | #REF!
[9 empty] | #REF! |  | #REF! |  | #REF! | 0 | 0 | 0 | #REF!
[9 empty] | #REF! |  | #REF! |  | #REF! | 0 | 0 | 0 | #REF!
[9 empty] | #REF! |  | #REF! |  | #REF! | 0 | 0 | 0 | #REF!
[9 empty] | #REF! |  | #REF! |  | #REF! | 0 | 0 | 0 | #REF!
[9 empty] | #REF! |  | #REF! |  | #REF! | 0 | 0 | 0 | #REF!
[9 empty] | #REF! |  | #REF! |  | #REF! | 0 | 0 | 0 | #REF!
[9 empty] | #REF! |  | #REF! |  | #REF! | 0 | 0 | 0 | #REF!
[9 empty] | #REF! |  | #REF! |  | #REF! | 0 | 0 | 0 | #REF!
[9 empty] | #REF! |  | #REF! |  | #REF! | 0 | 0 | 0 | #REF!
[9 empty] | #REF! |  | #REF! |  | #REF! | 0 | 0 | 0 | #REF!
[9 empty] | #REF! |  | #REF! |  | #REF! | 0 | 0 | 0 | #REF!
[9 empty] | #REF! |  | #REF! |  | #REF! | 0 | 0 | 0 | #REF!
[9 empty] | #REF! |  | #REF! |  | #REF! | 0 | 0 | 0 | #REF!
[9 empty] | #REF! |  | #REF! |  | #REF! | 0 | 0 | 0 | #REF!
[9 empty] | #REF! |  | #REF! |  | #REF! | 0 | 0 | 0 | #REF!
[9 empty] | #REF! |  | #REF! |  | #REF! | 0 | 0 | 0 | #REF!
[9 empty] | #REF! |  | #REF! |  | #REF! | 0 | 0 | 0 | #REF!
[9 empty] | #REF! |  | #REF! |  | #REF! | 0 | 0 | 0 | #REF!
[9 empty] | #REF! |  | #REF! |  | #REF! | 0 | 0 | 0 | #REF!
[9 empty] | #REF! |  | #REF! |  | #REF! | 0 | 0 | 0 | #REF!
[9 empty] | #REF! |  | #REF! |  | #REF! | 0 | 0 | 0 | #REF!
[9 empty] | #REF! |  | #REF! |  | #REF! | 0 | 0 | 0 | #REF!
[9 empty] | #REF! |  | #REF! |  | #REF! | 0 | 0 | 0 | #REF!
[9 empty] | #REF! |  | #REF! |  | #REF! | 0 | 0 | 0 | #REF!
[9 empty] | #REF! |  | #REF! |  | #REF! | 0 | 0 | 0 | #REF!
[9 empty] | #REF! |  | #REF! |  | #REF! | 0 | 0 | 0 | #REF!
[9 empty] | #REF! |  | #REF! |  | #REF! | 0 | 0 | 0 | #REF!
[9 empty] | #REF! |  | #REF! |  | #REF! | 0 | 0 | 0 | #REF!
[9 empty] | #REF! |  | #REF! |  | #REF! | 0 | 0 | 0 | #REF!
[9 empty] | #REF! |  | #REF! |  | #REF! | 0 | 0 | 0 | #REF!
[9 empty] | #REF! |  | #REF! |  | #REF! | 0 | 0 | 0 | #REF!
[9 empty] | #REF! |  | #REF! |  | #REF! | 0 | 0 | 0 | #REF!
[9 empty] | #REF! |  | #REF! |  | #REF! | 0 | 0 | 0 | #REF!
[9 empty] | #REF! |  | #REF! |  | #REF! | 0 | 0 | 0 | #REF!
[9 empty] | #REF! |  | #REF! |  | #REF! | 0 | 0 | 0 | #REF!
[9 empty] | #REF! |  | #REF! |  | #REF! | 0 | 0 | 0 | #REF!
[9 empty] | #REF! |  | #REF! |  | #REF! | 0 | 0 | 0 | #REF!
[9 empty] | #REF! |  | #REF! |  | #REF! | 0 | 0 | 0 | #REF!
[9 empty] | #REF! |  | #REF! |  | #REF! | 0 | 0 | 0 | #REF!
[9 empty] | #REF! |  | #REF! |  | #REF! | 0 | 0 | 0 | #REF!
[9 empty] | #REF! |  | #REF! |  | #REF! | 0 | 0 | 0 | #REF!
[9 empty] | #REF! |  | #REF! |  | #REF! | 0 | 0 | 0 | #REF!
[9 empty] | #REF! |  | #REF! |  | #REF! | 0 | 0 | 0 | #REF!
[9 empty] | #REF! |  | #REF! |  | #REF! | 0 | 0 | 0 | #REF!
[9 empty] | #REF! |  | #REF! |  | #REF! | 0 | 0 | 0 | #REF!
[9 empty] | #REF! |  | #REF! |  | #REF! | 0 | 0 | 0 | #REF!
[9 empty] | #REF! |  | #REF! |  | #REF! | 0 | 0 | 0 | #REF!
[9 empty] | #REF! |  | #REF! |  | #REF! | 0 | 0 | 0 | #REF!
[9 empty] | #REF! |  | #REF! |  | #REF! | 0 | 0 | 0 | #REF!
[9 empty] | #REF! |  | #REF! |  | #REF! | 0 | 0 | 0 | #REF!
[9 empty] | #REF! |  | #REF! |  | #REF! | 0 | 0 | 0 | #REF!
[9 empty] | #REF! |  | #REF! |  | #REF! | 0 | 0 | 0 | #REF!
[9 empty] | #REF! |  | #REF! |  | #REF! | 0 | 0 | 0 | #REF!
[9 empty] | #REF! |  | #REF! |  | #REF! | 0 | 0 | 0 | #REF!
[9 empty] | #REF! |  | #REF! |  | #REF! | 0 | 0 | 0 | #REF!
[9 empty] | #REF! |  | #REF! |  | #REF! | 0 | 0 | 0 | #REF!
[9 empty] | #REF! |  | #REF! |  | #REF! | 0 | 0 | 0 | #REF!
[9 empty] | #REF! |  | #REF! |  | #REF! | 0 | 0 | 0 | #REF!
[9 empty] | #REF! |  | #REF! |  | #REF! | 0 | 0 | 0 | #REF!
[9 empty] | #REF! |  | #REF! |  | #REF! | 0 | 0 | 0 | #REF!
[9 empty] | #REF! |  | #REF! |  | #REF! | 0 | 0 | 0 | #REF!
[9 empty] | #REF! |  | #REF! |  | #REF! | 0 | 0 | 0 | #REF!
[9 empty] | #REF! |  | #REF! |  | #REF! | 0 | 0 | 0 | #REF!
[9 empty] | #REF! |  | #REF! |  | #REF! | 0 | 0 | 0 | #REF!
[9 empty] | #REF! |  | #REF! |  | #REF! | 0 | 0 | 0 | #REF!
[9 empty] | #REF! |  | #REF! |  | #REF! | 0 | 0 | 0 | #REF!
[9 empty] | #REF! |  | #REF! |  | #REF! | 0 | 0 | 0 | #REF!
[9 empty] | #REF! |  | #REF! |  | #REF! | 0 | 0 | 0 | #REF!
[9 empty] | #REF! |  | #REF! |  | #REF! | 0 | 0 | 0 | #REF!
[9 empty] | #REF! |  | #REF! |  | #REF! | 0 | 0 | 0 | #REF!
[9 empty] | #REF! |  | #REF! |  | #REF! | 0 | 0 | 0 | #REF!
[9 empty] | #REF! |  | #REF! |  | #REF! | 0 | 0 | 0 | #REF!
[9 empty] | #REF! |  | #REF! |  | #REF! | 0 | 0 | 0 | #REF!
[9 empty] | #REF! |  | #REF! |  | #REF! | 0 | 0 | 0 | #REF!
[9 empty] | #REF! |  | #REF! |  | #REF! | 0 | 0 | 0 | #REF!
[9 empty] | #REF! |  | #REF! |  | #REF! | 0 | 0 | 0 | #REF!
[9 empty] | #REF! |  | #REF! |  | #REF! | 0 | 0 | 0 | #REF!
[9 empty] | #REF! |  | #REF! |  | #REF! | 0 | 0 | 0 | #REF!
[9 empty] | #REF! |  | #REF! |  | #REF! | 0 | 0 | 0 | #REF!
[9 empty] | #REF! |  | #REF! |  | #REF! | 0 | 0 | 0 | #REF!
[9 empty] | #REF! |  | #REF! |  | #REF! | 0 | 0 | 0 | #REF!
[9 empty] | #REF! |  | #REF! |  | #REF! | 0 | 0 | 0 | #REF!
[9 empty] | #REF! |  | #REF! |  | #REF! | 0 | 0 | 0 | #REF!
[9 empty] | #REF! |  | #REF! |  | #REF! | 0 | 0 | 0 | #REF!
[9 empty] | #REF! |  | #REF! |  | #REF! | 0 | 0 | 0 | #REF!
[9 empty] | #REF! |  | #REF! |  | #REF! | 0 | 0 | 0 | #REF!
[9 empty] | #REF! |  | #REF! |  | #REF! | 0 | 0 | 0 | #REF!
[9 empty] | #REF! |  | #REF! |  | #REF! | 0 | 0 | 0 | #REF!
[9 empty] | #REF! |  | #REF! |  | #REF! | 0 | 0 | 0 | #REF!
[9 empty] | #REF! |  | #REF! |  | #REF! | 0 | 0 | 0 | #REF!
[9 empty] | #REF! |  | #REF! |  | #REF! | 0 | 0 | 0 | #REF!
[9 empty] | #REF! |  | #REF! |  | #REF! | 0 | 0 | 0 | #REF!
[9 empty] | #REF! |  | #REF! |  | #REF! | 0 | 0 | 0 | #REF!
[9 empty] | #REF! |  | #REF! |  | #REF! | 0 | 0 | 0 | #REF!
[9 empty] | #REF! |  | #REF! |  | #REF! | 0 | 0 | 0 | #REF!
[9 empty] | #REF! |  | #REF! |  | #REF! | 0 | 0 | 0 | #REF!
[9 empty] | #REF! |  | #REF! |  | #REF! | 0 | 0 | 0 | #REF!
[9 empty] | #REF! |  | #REF! |  | #REF! | 0 | 0 | 0 | #REF!
[9 empty] | #REF! |  | #REF! |  | #REF! | 0 | 0 | 0 | #REF!
[9 empty] | #REF! |  | #REF! |  | #REF! | 0 | 0 | 0 | #REF!
[9 empty] | #REF! |  | #REF! |  | #REF! | 0 | 0 | 0 | #REF!
[9 empty] | #REF! |  | #REF! |  | #REF! | 0 | 0 | 0 | #REF!
[9 empty] | #REF! |  | #REF! |  | #REF! | 0 | 0 | 0 | #REF!
[9 empty] | #REF! |  | #REF! |  | #REF! | 0 | 0 | 0 | #REF!
[9 empty] | #REF! |  | #REF! |  | #REF! | 0 | 0 | 0 | #REF!
[9 empty] | #REF! |  | #REF! |  | #REF! | 0 | 0 | 0 | #REF!
[9 empty] | #REF! |  | #REF! |  | #REF! | 0 | 0 | 0 | #REF!
[9 empty] | #REF! |  | #REF! |  | #REF! | 0 | 0 | 0 | #REF!
[9 empty] | #REF! |  | #REF! |  | #REF! | 0 | 0 | 0 | #REF!
[9 empty] | #REF! |  | #REF! |  | #REF! | 0 | 0 | 0 | #REF!
[9 empty] | #REF! |  | #REF! |  | #REF! | 0 | 0 | 0 | #REF!
[9 empty] | #REF! |  | #REF! |  | #REF! | 0 | 0 | 0 | #REF!
[9 empty] | #REF! |  | #REF! |  | #REF! | 0 | 0 | 0 | #REF!
[9 empty] | #REF! |  | #REF! |  | #REF! | 0 | 0 | 0 | #REF!
[9 empty] | #REF! |  | #REF! |  | #REF! | 0 | 0 | 0 | #REF!
[9 empty] | #REF! |  | #REF! |  | #REF! | 0 | 0 | 0 | #REF!
[9 empty] | #REF! |  | #REF! |  | #REF! | 0 | 0 | 0 | #REF!
[9 empty] | #REF! |  | #REF! |  | #REF! | 0 | 0 | 0 | #REF!
[9 empty] | #REF! |  | #REF! |  | #REF! | 0 | 0 | 0 | #REF!
[9 empty] | #REF! |  | #REF! |  | #REF! | 0 | 0 | 0 | #REF!
[9 empty] | #REF! |  | #REF! |  | #REF! | 0 | 0 | 0 | #REF!
[9 empty] | #REF! |  | #REF! |  | #REF! | 0 | 0 | 0 | #REF!
[9 empty] | #REF! |  | #REF! |  | #REF! | 0 | 0 | 0 | #REF!
[9 empty] | #REF! |  | #REF! |  | #REF! | 0 | 0 | 0 | #REF!
[9 empty] | #REF! |  | #REF! |  | #REF! | 0 | 0 | 0 | #REF!
[9 empty] | #REF! |  | #REF! |  | #REF! | 0 | 0 | 0 | #REF!
[9 empty] | #REF! |  | #REF! |  | #REF! | 0 | 0 | 0 | #REF!
[9 empty] | #REF! |  | #REF! |  | #REF! | 0 | 0 | 0 | #REF!
[9 empty] | #REF! |  | #REF! |  | #REF! | 0 | 0 | 0 | #REF!
[9 empty] | #REF! |  | #REF! |  | #REF! | 0 | 0 | 0 | #REF!
[9 empty] | #REF! |  | #REF! |  | #REF! | 0 | 0 | 0 | #REF!
[9 empty] | #REF! |  | #REF! |  | #REF! | 0 | 0 | 0 | #REF!
[9 empty] | #REF! |  | #REF! |  | #REF! | 0 | 0 | 0 | #REF!
[9 empty] | #REF! |  | #REF! |  | #REF! | 0 | 0 | 0 | #REF!
[9 empty] | #REF! |  | #REF! |  | #REF! | 0 | 0 | 0 | #REF!
[9 empty] | #REF! |  | #REF! |  | #REF! | 0 | 0 | 0 | #REF!
[9 empty] | #REF! |  | #REF! |  | #REF! | 0 | 0 | 0 | #REF!
[9 empty] | #REF! |  | #REF! |  | #REF! | 0 | 0 | 0 | #REF!
[9 empty] | #REF! |  | #REF! |  | #REF! | 0 | 0 | 0 | #REF!
[9 empty] | #REF! |  | #REF! |  | #REF! | 0 | 0 | 0 | #REF!
[9 empty] | #REF! |  | #REF! |  | #REF! | 0 | 0 | 0 | #REF!
[9 empty] | #REF! |  | #REF! |  | #REF! | 0 | 0 | 0 | #REF!
[9 empty] | #REF! |  | #REF! |  | #REF! | 0 | 0 | 0 | #REF!
[9 empty] | #REF! |  | #REF! |  | #REF! | 0 | 0 | 0 | #REF!
[9 empty] | #REF! |  | #REF! |  | #REF! | 0 | 0 | 0 | #REF!
[9 empty] | #REF! |  | #REF! |  | #REF! | 0 | 0 | 0 | #REF!
[9 empty] | #REF! |  | #REF! |  | #REF! | 0 | 0 | 0 | #REF!
[9 empty] | #REF! |  | #REF! |  | #REF! | 0 | 0 | 0 | #REF!
[9 empty] | #REF! |  | #REF! |  | #REF! | 0 | 0 | 0 | #REF!
[9 empty] | #REF! |  | #REF! |  | #REF! | 0 | 0 | 0 | #REF!
[9 empty] | #REF! |  | #REF! |  | #REF! | 0 | 0 | 0 | #REF!
[9 empty] | #REF! |  | #REF! |  | #REF! | 0 | 0 | 0 | #REF!
[9 empty] | #REF! |  | #REF! |  | #REF! | 0 | 0 | 0 | #REF!
[9 empty] | #REF! |  | #REF! |  | #REF! | 0 | 0 | 0 | #REF!
[9 empty] | #REF! |  | #REF! |  | #REF! | 0 | 0 | 0 | #REF!
[9 empty] | #REF! |  | #REF! |  | #REF! | 0 | 0 | 0 | #REF!
[9 empty] | #REF! |  | #REF! |  | #REF! | 0 | 0 | 0 | #REF!
[9 empty] | #REF! |  | #REF! |  | #REF! | 0 | 0 | 0 | #REF!
[9 empty] | #REF! |  | #REF! |  | #REF! | 0 | 0 | 0 | #REF!
[9 empty] | #REF! |  | #REF! |  | #REF! | 0 | 0 | 0 | #REF!
[9 empty] | #REF! |  | #REF! |  | #REF! | 0 | 0 | 0 | #REF!
[9 empty] | #REF! |  | #REF! |  | #REF! | 0 | 0 | 0 | #REF!
[9 empty] | #REF! |  | #REF! |  | #REF! | 0 | 0 | 0 | #REF!
[9 empty] | #REF! |  | #REF! |  | #REF! | 0 | 0 | 0 | #REF!
[9 empty] | #REF! |  | #REF! |  | #REF! | 0 | 0 | 0 | #REF!
[9 empty] | #REF! |  | #REF! |  | #REF! | 0 | 0 | 0 | #REF!
[9 empty] | #REF! |  | #REF! |  | #REF! | 0 | 0 | 0 | #REF!
[9 empty] | #REF! |  | #REF! |  | #REF! | 0 | 0 | 0 | #REF!
[9 empty] | #REF! |  | #REF! |  | #REF! | 0 | 0 | 0 | #REF!
[9 empty] | #REF! |  | #REF! |  | #REF! | 0 | 0 | 0 | #REF!
[9 empty] | #REF! |  | #REF! |  | #REF! | 0 | 0 | 0 | #REF!
[9 empty] | #REF! |  | #REF! |  | #REF! | 0 | 0 | 0 | #REF!
[9 empty] | #REF! |  | #REF! |  | #REF! | 0 | 0 | 0 | #REF!
[9 empty] | #REF! |  | #REF! |  | #REF! | 0 | 0 | 0 | #REF!
[9 empty] | #REF! |  | #REF! |  | #REF! | 0 | 0 | 0 | #REF!
[9 empty] | #REF! |  | #REF! |  | #REF! | 0 | 0 | 0 | #REF!
[9 empty] | #REF! |  | #REF! |  | #REF! | 0 | 0 | 0 | #REF!
[9 empty] | #REF! |  | #REF! |  | #REF! | 0 | 0 | 0 | #REF!
[9 empty] | #REF! |  | #REF! |  | #REF! | 0 | 0 | 0 | #REF!
[9 empty] | #REF! |  | #REF! |  | #REF! | 0 | 0 | 0 | #REF!
[9 empty] | #REF! |  | #REF! |  | #REF! | 0 | 0 | 0 | #REF!
[9 empty] | #REF! |  | #REF! |  | #REF! | 0 | 0 | 0 | #REF!
[9 empty] | #REF! |  | #REF! |  | #REF! | 0 | 0 | 0 | #REF!
[9 empty] | #REF! |  | #REF! |  | #REF! | 0 | 0 | 0 | #REF!
[9 empty] | #REF! |  | #REF! |  | #REF! | 0 | 0 | 0 | #REF!
[9 empty] | #REF! |  | #REF! |  | #REF! | 0 | 0 | 0 | #REF!
[9 empty] | #REF! |  | #REF! |  | #REF! | 0 | 0 | 0 | #REF!
[9 empty] | #REF! |  | #REF! |  | #REF! | 0 | 0 | 0 | #REF!
[9 empty] | #REF! |  | #REF! |  | #REF! | 0 | 0 | 0 | #REF!
[9 empty] | #REF! |  | #REF! |  | #REF! | 0 | 0 | 0 | #REF!
[9 empty] | #REF! |  | #REF! |  | #REF! | 0 | 0 | 0 | #REF!
[9 empty] | #REF! |  | #REF! |  | #REF! | 0 | 0 | 0 | #REF!
[9 empty] | #REF! |  | #REF! |  | #REF! | 0 | 0 | 0 | #REF!
[9 empty] | #REF! |  | #REF! |  | #REF! | 0 | 0 | 0 | #REF!
[9 empty] | #REF! |  | #REF! |  | #REF! | 0 | 0 | 0 | #REF!
[9 empty] | #REF! |  | #REF! |  | #REF! | 0 | 0 | 0 | #REF!
[9 empty] | #REF! |  | #REF! |  | #REF! | 0 | 0 | 0 | #REF!
[9 empty] | #REF! |  | #REF! |  | #REF! | 0 | 0 | 0 | #REF!
[9 empty] | #REF! |  | #REF! |  | #REF! | 0 | 0 | 0 | #REF!
[9 empty] | #REF! |  | #REF! |  | #REF! | 0 | 0 | 0 | #REF!
[9 empty] | #REF! |  | #REF! |  | #REF! | 0 | 0 | 0 | #REF!
[9 empty] | #REF! |  | #REF! |  | #REF! | 0 | 0 | 0 | #REF!
[9 empty] | #REF! |  | #REF! |  | #REF! | 0 | 0 | 0 | #REF!
[9 empty] | #REF! |  | #REF! |  | #REF! | 0 | 0 | 0 | #REF!
[9 empty] | #REF! |  | #REF! |  | #REF! | 0 | 0 | 0 | #REF!
[9 empty] | #REF! |  | #REF! |  | #REF! | 0 | 0 | 0 | #REF!
[9 empty] | #REF! |  | #REF! |  | #REF! | 0 | 0 | 0 | #REF!
[9 empty] | #REF! |  | #REF! |  | #REF! | 0 | 0 | 0 | #REF!
[9 empty] | #REF! |  | #REF! |  | #REF! | 0 | 0 | 0 | #REF!
[9 empty] | #REF! |  | #REF! |  | #REF! | 0 | 0 | 0 | #REF!
[9 empty] | #REF! |  | #REF! |  | #REF! | 0 | 0 | 0 | #REF!
[9 empty] | #REF! |  | #REF! |  | #REF! | 0 | 0 | 0 | #REF!
[9 empty] | #REF! |  | #REF! |  | #REF! | 0 | 0 | 0 | #REF!
[9 empty] | #REF! |  | #REF! |  | #REF! | 0 | 0 | 0 | #REF!
[9 empty] | #REF! |  | #REF! |  | #REF! | 0 | 0 | 0 | #REF!
[9 empty] | #REF! |  | #REF! |  | #REF! | 0 | 0 | 0 | #REF!
[9 empty] | #REF! |  | #REF! |  | #REF! | 0 | 0 | 0 | #REF!
[9 empty] | #REF! |  | #REF! |  | #REF! | 0 | 0 | 0 | #REF!
[9 empty] | #REF! |  | #REF! |  | #REF! | 0 | 0 | 0 | #REF!
[9 empty] | #REF! |  | #REF! |  | #REF! | 0 | 0 | 0 | #REF!
[9 empty] | #REF! |  | #REF! |  | #REF! | 0 | 0 | 0 | #REF!
[9 empty] | #REF! |  | #REF! |  | #REF! | 0 | 0 | 0 | #REF!
[9 empty] | #REF! |  | #REF! |  | #REF! | 0 | 0 | 0 | #REF!
[9 empty] | #REF! |  | #REF! |  | #REF! | 0 | 0 | 0 | #REF!
[9 empty] | #REF! |  | #REF! |  | #REF! | 0 | 0 | 0 | #REF!
[9 empty] | #REF! |  | #REF! |  | #REF! | 0 | 0 | 0 | #REF!
[9 empty] | #REF! |  | #REF! |  | #REF! | 0 | 0 | 0 | #REF!
[9 empty] | #REF! |  | #REF! |  | #REF! | 0 | 0 | 0 | #REF!
[9 empty] | #REF! |  | #REF! |  | #REF! | 0 | 0 | 0 | #REF!
[9 empty] | #REF! |  | #REF! |  | #REF! | 0 | 0 | 0 | #REF!
[9 empty] | #REF! |  | #REF! |  | #REF! | 0 | 0 | 0 | #REF!
[9 empty] | #REF! |  | #REF! |  | #REF! | 0 | 0 | 0 | #REF!
[9 empty] | #REF! |  | #REF! |  | #REF! | 0 | 0 | 0 | #REF!
[9 empty] | #REF! |  | #REF! |  | #REF! | 0 | 0 | 0 | #REF!
[9 empty] | #REF! |  | #REF! |  | #REF! | 0 | 0 | 0 | #REF!
[9 empty] | #REF! |  | #REF! |  | #REF! | 0 | 0 | 0 | #REF!
[9 empty] | #REF! |  | #REF! |  | #REF! | 0 | 0 | 0 | #REF!
[9 empty] | #REF! |  | #REF! |  | #REF! | 0 | 0 | 0 | #REF!
[9 empty] | #REF! |  | #REF! |  | #REF! | 0 | 0 | 0 | #REF!
[9 empty] | #REF! |  | #REF! |  | #REF! | 0 | 0 | 0 | #REF!
[9 empty] | #REF! |  | #REF! |  | #REF! | 0 | 0 | 0 | #REF!
[9 empty] | #REF! |  | #REF! |  | #REF! | 0 | 0 | 0 | #REF!
[9 empty] | #REF! |  | #REF! |  | #REF! | 0 | 0 | 0 | #REF!
[9 empty] | #REF! |  | #REF! |  | #REF! | 0 | 0 | 0 | #REF!
[9 empty] | #REF! |  | #REF! |  | #REF! | 0 | 0 | 0 | #REF!
[9 empty] | #REF! |  | #REF! |  | #REF! | 0 | 0 | 0 | #REF!
[9 empty] | #REF! |  | #REF! |  | #REF! | 0 | 0 | 0 | #REF!
[9 empty] | #REF! |  | #REF! |  | #REF! | 0 | 0 | 0 | #REF!
[9 empty] | #REF! |  | #REF! |  | #REF! | 0 | 0 | 0 | #REF!
[9 empty] | #REF! |  | #REF! |  | #REF! | 0 | 0 | 0 | #REF!
[9 empty] | #REF! |  | #REF! |  | #REF! | 0 | 0 | 0 | #REF!
[9 empty] | #REF! |  | #REF! |  | #REF! | 0 | 0 | 0 | #REF!
[9 empty] | #REF! |  | #REF! |  | #REF! | 0 | 0 | 0 | #REF!
[9 empty] | #REF! |  | #REF! |  | #REF! | 0 | 0 | 0 | #REF!
[9 empty] | #REF! |  | #REF! |  | #REF! | 0 | 0 | 0 | #REF!
[9 empty] | #REF! |  | #REF! |  | #REF! | 0 | 0 | 0 | #REF!
[9 empty] | #REF! |  | #REF! |  | #REF! | 0 | 0 | 0 | #REF!
[9 empty] | #REF! |  | #REF! |  | #REF! | 0 | 0 | 0 | #REF!
[9 empty] | #REF! |  | #REF! |  | #REF! | 0 | 0 | 0 | #REF!
[9 empty] | #REF! |  | #REF! |  | #REF! | 0 | 0 | 0 | #REF!
[9 empty] | #REF! |  | #REF! |  | #REF! | 0 | 0 | 0 | #REF!
[9 empty] | #REF! |  | #REF! |  | #REF! | 0 | 0 | 0 | #REF!
[9 empty] | #REF! |  | #REF! |  | #REF! | 0 | 0 | 0 | #REF!
[9 empty] | #REF! |  | #REF! |  | #REF! | 0 | 0 | 0 | #REF!
[9 empty] | #REF! |  | #REF! |  | #REF! | 0 | 0 | 0 | #REF!
[9 empty] | #REF! |  | #REF! |  | #REF! | 0 | 0 | 0 | #REF!
[9 empty] | #REF! |  | #REF! |  | #REF! | 0 | 0 | 0 | #REF!
[9 empty] | #REF! |  | #REF! |  | #REF! | 0 | 0 | 0 | #REF!
[9 empty] | #REF! |  | #REF! |  | #REF! | 0 | 0 | 0 | #REF!
[9 empty] | #REF! |  | #REF! |  | #REF! | 0 | 0 | 0 | #REF!
[9 empty] | #REF! |  | #REF! |  | #REF! | 0 | 0 | 0 | #REF!
[9 empty] | #REF! |  | #REF! |  | #REF! | 0 | 0 | 0 | #REF!
[9 empty] | #REF! |  | #REF! |  | #REF! | 0 | 0 | 0 | #REF!
[9 empty] | #REF! |  | #REF! |  | #REF! | 0 | 0 | 0 | #REF!
[9 empty] | #REF! |  | #REF! |  | #REF! | 0 | 0 | 0 | #REF!
[9 empty] | #REF! |  | #REF! |  | #REF! | 0 | 0 | 0 | #REF!
[9 empty] | #REF! |  | #REF! |  | #REF! | 0 | 0 | 0 | #REF!
[9 empty] | #REF! |  | #REF! |  | #REF! | 0 | 0 | 0 | #REF!
[9 empty] | #REF! |  | #REF! |  | #REF! | 0 | 0 | 0 | #REF!
[9 empty] | #REF! |  | #REF! |  | #REF! | 0 | 0 | 0 | #REF!
[9 empty] | #REF! |  | #REF! |  | #REF! | 0 | 0 | 0 | #REF!
[9 empty] | #REF! |  | #REF! |  | #REF! | 0 | 0 | 0 | #REF!
[9 empty] | #REF! |  | #REF! |  | #REF! | 0 | 0 | 0 | #REF!
[9 empty] | #REF! |  | #REF! |  | #REF! | 0 | 0 | 0 | #REF!
[9 empty] | #REF! |  | #REF! |  | #REF! | 0 | 0 | 0 | #REF!
[9 empty] | #REF! |  | #REF! |  | #REF! | 0 | 0 | 0 | #REF!
[9 empty] | #REF! |  | #REF! |  | #REF! | 0 | 0 | 0 | #REF!
[9 empty] | #REF! |  | #REF! |  | #REF! | 0 | 0 | 0 | #REF!
[9 empty] | #REF! |  | #REF! |  | #REF! | 0 | 0 | 0 | #REF!
[9 empty] | #REF! |  | #REF! |  | #REF! | 0 | 0 | 0 | #REF!
[9 empty] | #REF! |  | #REF! |  | #REF! | 0 | 0 | 0 | #REF!
[9 empty] | #REF! |  | #REF! |  | #REF! | 0 | 0 | 0 | #REF!
[14 empty] | 194121.8 | 250901 | 35610 | #REF!
#REF!

## tr (hidden)
Lp. | Podstawa | Nr spec. technicz. | Opis robót | Jednostka | Obmiar | Cena jedn. | Wartość |  | R% |  | M% |  | S% | WR | WM | WS | WARTOŚĆ %RMS | #REF!
1 | 2 | 3 | 4 | 5 | 6 | 7 | 8
1 |  |  | Kontenerowa stacja transformatorowa
1 | KNNR 1 0301-01 |  | Wykopy pod stację | m3 | 54.68 | #REF! | #REF! | 100 | #REF! |  | #REF! |  | #REF! | 5468 | 0 | 0 | #REF!
2 | KNR 2-02 1101-01 |  | Płyta betonowa pod stację wg PT | m3 | 8 | #REF! | #REF! |  | #REF! |  | #REF! | 500 | #REF! | 0 | 0 | 4000 | #REF!
3 | kalk. własna |  | Montaż kontenerowej stacji transformatorowej kompletnie wyposażonej/wg PT/ | kpl | 1 | #REF! | #REF! |  | #REF! | 275000 | #REF! |  | #REF! | 0 | 275000 | 0 | #REF!
4 | KNR 5-15 0701-01 |  | Montaż transformatorów w stacji 15,75/0,4kV 1250kVA | szt. | 2 | #REF! | #REF! |  | #REF! | 187500 | #REF! |  | #REF! | 0 | 375000 | 0 | #REF!
5 | KNR 5-10 0611-05 |  | Montaż głowic kablowych SN wraz z podłączeniem kabli | szt. | 6 | #REF! | #REF! | 120 | #REF! | 150 | #REF! |  | #REF! | 720 | 900 | 0 | #REF!
6 | KNNR 5 0605-03 |  | Uziom stacji bednarka FeZn 30*4 mm2 | m | 35 | #REF! | #REF! | 10 | #REF! |  | #REF! |  | #REF! | 350 | 0 | 0 | #REF!
7 | KNNR 5 0606-05 |  | Montaż uziomów prętowych 10 m | szt. | 4 | #REF! | #REF! | 100 | #REF! |  | #REF! |  | #REF! | 400 | 0 | 0 | #REF!
8 | kalk. własna |  | Zasypanie oraz uporządkowanie ternu po wykopach pod montaz stacji | kpl | 1 | #REF! | #REF! | 30 | #REF! |  | #REF! |  | #REF! | 30 | 0 | 0 | #REF!
9 | KNP 18 D13 1312-02 |  | Pomiar transformatora | szt | 2 | #REF! | #REF! |  | #REF! |  | #REF! | 150 | #REF! | 0 | 0 | 300 | #REF!
10 | KNP 18 D13 1302-01 |  | Pomiar rozdzielnic średniego napięcia | szt | 1 | #REF! | #REF! |  | #REF! |  | #REF! | 150 | #REF! | 0 | 0 | 150 | #REF!
11 | KNP 18 D13 1301-01 |  | Pomiary rozdzielni niskiego napięcia | szt | 2 | #REF! | #REF! |  | #REF! |  | #REF! | 150 | #REF! | 0 | 0 | 300 | #REF!
12 | KNNR 5 1304-01 |  | Badania i pomiary instalacji uziemiającej (pierwszy pomiar) | szt. | 4 | #REF! | #REF! |  | #REF! |  | #REF! | 150 | #REF! | 0 | 0 | 600 | #REF!
|  |  | RAZEM 1 Kontenerowa stacja transformatorowa |  |  |  | #REF! |  | #REF! |  | #REF! |  | #REF! | 0 | 0 | 0 | #REF!
|  |  | RAZEM kosztorys |  |  |  | #REF! |  | #REF! |  | #REF! |  | #REF! | 0 | 0 | 0 | #REF!
[9 empty] | #REF! |  | #REF! |  | #REF! | 0 | 0 | 0 | #REF!
[9 empty] | #REF! |  | #REF! |  | #REF! | 0 | 0 | 0 | #REF!
[9 empty] | #REF! |  | #REF! |  | #REF! | 0 | 0 | 0 | #REF!
[9 empty] | #REF! |  | #REF! |  | #REF! | 0 | 0 | 0 | #REF!
[9 empty] | #REF! |  | #REF! |  | #REF! | 0 | 0 | 0 | #REF!
[9 empty] | #REF! |  | #REF! |  | #REF! | 0 | 0 | 0 | #REF!
[9 empty] | #REF! |  | #REF! |  | #REF! | 0 | 0 | 0 | #REF!
[9 empty] | #REF! |  | #REF! |  | #REF! | 0 | 0 | 0 | #REF!
[9 empty] | #REF! |  | #REF! |  | #REF! | 0 | 0 | 0 | #REF!
[9 empty] | #REF! |  | #REF! |  | #REF! | 0 | 0 | 0 | #REF!
[9 empty] | #REF! |  | #REF! |  | #REF! | 0 | 0 | 0 | #REF!
[9 empty] | #REF! |  | #REF! |  | #REF! | 0 | 0 | 0 | #REF!
[9 empty] | #REF! |  | #REF! |  | #REF! | 0 | 0 | 0 | #REF!
[9 empty] | #REF! |  | #REF! |  | #REF! | 0 | 0 | 0 | #REF!
[9 empty] | #REF! |  | #REF! |  | #REF! | 0 | 0 | 0 | #REF!
[9 empty] | #REF! |  | #REF! |  | #REF! | 0 | 0 | 0 | #REF!
[9 empty] | #REF! |  | #REF! |  | #REF! | 0 | 0 | 0 | #REF!
[9 empty] | #REF! |  | #REF! |  | #REF! | 0 | 0 | 0 | #REF!
[9 empty] | #REF! |  | #REF! |  | #REF! | 0 | 0 | 0 | #REF!
[9 empty] | #REF! |  | #REF! |  | #REF! | 0 | 0 | 0 | #REF!
[9 empty] | #REF! |  | #REF! |  | #REF! | 0 | 0 | 0 | #REF!
[9 empty] | #REF! |  | #REF! |  | #REF! | 0 | 0 | 0 | #REF!
[9 empty] | #REF! |  | #REF! |  | #REF! | 0 | 0 | 0 | #REF!
[9 empty] | #REF! |  | #REF! |  | #REF! | 0 | 0 | 0 | #REF!
[9 empty] | #REF! |  | #REF! |  | #REF! | 0 | 0 | 0 | #REF!
[9 empty] | #REF! |  | #REF! |  | #REF! | 0 | 0 | 0 | #REF!
[9 empty] | #REF! |  | #REF! |  | #REF! | 0 | 0 | 0 | #REF!
[9 empty] | #REF! |  | #REF! |  | #REF! | 0 | 0 | 0 | #REF!
[9 empty] | #REF! |  | #REF! |  | #REF! | 0 | 0 | 0 | #REF!
[9 empty] | #REF! |  | #REF! |  | #REF! | 0 | 0 | 0 | #REF!
[9 empty] | #REF! |  | #REF! |  | #REF! | 0 | 0 | 0 | #REF!
[9 empty] | #REF! |  | #REF! |  | #REF! | 0 | 0 | 0 | #REF!
[9 empty] | #REF! |  | #REF! |  | #REF! | 0 | 0 | 0 | #REF!
[9 empty] | #REF! |  | #REF! |  | #REF! | 0 | 0 | 0 | #REF!
[9 empty] | #REF! |  | #REF! |  | #REF! | 0 | 0 | 0 | #REF!
[9 empty] | #REF! |  | #REF! |  | #REF! | 0 | 0 | 0 | #REF!
[9 empty] | #REF! |  | #REF! |  | #REF! | 0 | 0 | 0 | #REF!
[9 empty] | #REF! |  | #REF! |  | #REF! | 0 | 0 | 0 | #REF!
[9 empty] | #REF! |  | #REF! |  | #REF! | 0 | 0 | 0 | #REF!
[9 empty] | #REF! |  | #REF! |  | #REF! | 0 | 0 | 0 | #REF!
[9 empty] | #REF! |  | #REF! |  | #REF! | 0 | 0 | 0 | #REF!
[9 empty] | #REF! |  | #REF! |  | #REF! | 0 | 0 | 0 | #REF!
[9 empty] | #REF! |  | #REF! |  | #REF! | 0 | 0 | 0 | #REF!
[9 empty] | #REF! |  | #REF! |  | #REF! | 0 | 0 | 0 | #REF!
[9 empty] | #REF! |  | #REF! |  | #REF! | 0 | 0 | 0 | #REF!
[9 empty] | #REF! |  | #REF! |  | #REF! | 0 | 0 | 0 | #REF!
[9 empty] | #REF! |  | #REF! |  | #REF! | 0 | 0 | 0 | #REF!
[9 empty] | #REF! |  | #REF! |  | #REF! | 0 | 0 | 0 | #REF!
[9 empty] | #REF! |  | #REF! |  | #REF! | 0 | 0 | 0 | #REF!
[9 empty] | #REF! |  | #REF! |  | #REF! | 0 | 0 | 0 | #REF!
[9 empty] | #REF! |  | #REF! |  | #REF! | 0 | 0 | 0 | #REF!
[9 empty] | #REF! |  | #REF! |  | #REF! | 0 | 0 | 0 | #REF!
[9 empty] | #REF! |  | #REF! |  | #REF! | 0 | 0 | 0 | #REF!
[9 empty] | #REF! |  | #REF! |  | #REF! | 0 | 0 | 0 | #REF!
[9 empty] | #REF! |  | #REF! |  | #REF! | 0 | 0 | 0 | #REF!
[9 empty] | #REF! |  | #REF! |  | #REF! | 0 | 0 | 0 | #REF!
[9 empty] | #REF! |  | #REF! |  | #REF! | 0 | 0 | 0 | #REF!
[9 empty] | #REF! |  | #REF! |  | #REF! | 0 | 0 | 0 | #REF!
[9 empty] | #REF! |  | #REF! |  | #REF! | 0 | 0 | 0 | #REF!
[9 empty] | #REF! |  | #REF! |  | #REF! | 0 | 0 | 0 | #REF!
[9 empty] | #REF! |  | #REF! |  | #REF! | 0 | 0 | 0 | #REF!
[9 empty] | #REF! |  | #REF! |  | #REF! | 0 | 0 | 0 | #REF!
[9 empty] | #REF! |  | #REF! |  | #REF! | 0 | 0 | 0 | #REF!
[9 empty] | #REF! |  | #REF! |  | #REF! | 0 | 0 | 0 | #REF!
[9 empty] | #REF! |  | #REF! |  | #REF! | 0 | 0 | 0 | #REF!
[9 empty] | #REF! |  | #REF! |  | #REF! | 0 | 0 | 0 | #REF!
[9 empty] | #REF! |  | #REF! |  | #REF! | 0 | 0 | 0 | #REF!
[9 empty] | #REF! |  | #REF! |  | #REF! | 0 | 0 | 0 | #REF!
[9 empty] | #REF! |  | #REF! |  | #REF! | 0 | 0 | 0 | #REF!
[9 empty] | #REF! |  | #REF! |  | #REF! | 0 | 0 | 0 | #REF!
[9 empty] | #REF! |  | #REF! |  | #REF! | 0 | 0 | 0 | #REF!
[9 empty] | #REF! |  | #REF! |  | #REF! | 0 | 0 | 0 | #REF!
[9 empty] | #REF! |  | #REF! |  | #REF! | 0 | 0 | 0 | #REF!
[9 empty] | #REF! |  | #REF! |  | #REF! | 0 | 0 | 0 | #REF!
[9 empty] | #REF! |  | #REF! |  | #REF! | 0 | 0 | 0 | #REF!
[9 empty] | #REF! |  | #REF! |  | #REF! | 0 | 0 | 0 | #REF!
[9 empty] | #REF! |  | #REF! |  | #REF! | 0 | 0 | 0 | #REF!
[9 empty] | #REF! |  | #REF! |  | #REF! | 0 | 0 | 0 | #REF!
[9 empty] | #REF! |  | #REF! |  | #REF! | 0 | 0 | 0 | #REF!
[9 empty] | #REF! |  | #REF! |  | #REF! | 0 | 0 | 0 | #REF!
[9 empty] | #REF! |  | #REF! |  | #REF! | 0 | 0 | 0 | #REF!
[9 empty] | #REF! |  | #REF! |  | #REF! | 0 | 0 | 0 | #REF!
[9 empty] | #REF! |  | #REF! |  | #REF! | 0 | 0 | 0 | #REF!
[9 empty] | #REF! |  | #REF! |  | #REF! | 0 | 0 | 0 | #REF!
[9 empty] | #REF! |  | #REF! |  | #REF! | 0 | 0 | 0 | #REF!
[9 empty] | #REF! |  | #REF! |  | #REF! | 0 | 0 | 0 | #REF!
[9 empty] | #REF! |  | #REF! |  | #REF! | 0 | 0 | 0 | #REF!
[9 empty] | #REF! |  | #REF! |  | #REF! | 0 | 0 | 0 | #REF!
[9 empty] | #REF! |  | #REF! |  | #REF! | 0 | 0 | 0 | #REF!
[9 empty] | #REF! |  | #REF! |  | #REF! | 0 | 0 | 0 | #REF!
[9 empty] | #REF! |  | #REF! |  | #REF! | 0 | 0 | 0 | #REF!
[9 empty] | #REF! |  | #REF! |  | #REF! | 0 | 0 | 0 | #REF!
[9 empty] | #REF! |  | #REF! |  | #REF! | 0 | 0 | 0 | #REF!
[9 empty] | #REF! |  | #REF! |  | #REF! | 0 | 0 | 0 | #REF!
[9 empty] | #REF! |  | #REF! |  | #REF! | 0 | 0 | 0 | #REF!
[9 empty] | #REF! |  | #REF! |  | #REF! | 0 | 0 | 0 | #REF!
[9 empty] | #REF! |  | #REF! |  | #REF! | 0 | 0 | 0 | #REF!
[9 empty] | #REF! |  | #REF! |  | #REF! | 0 | 0 | 0 | #REF!
[9 empty] | #REF! |  | #REF! |  | #REF! | 0 | 0 | 0 | #REF!
[9 empty] | #REF! |  | #REF! |  | #REF! | 0 | 0 | 0 | #REF!
[9 empty] | #REF! |  | #REF! |  | #REF! | 0 | 0 | 0 | #REF!
[9 empty] | #REF! |  | #REF! |  | #REF! | 0 | 0 | 0 | #REF!
[9 empty] | #REF! |  | #REF! |  | #REF! | 0 | 0 | 0 | #REF!
[9 empty] | #REF! |  | #REF! |  | #REF! | 0 | 0 | 0 | #REF!
[9 empty] | #REF! |  | #REF! |  | #REF! | 0 | 0 | 0 | #REF!
[9 empty] | #REF! |  | #REF! |  | #REF! | 0 | 0 | 0 | #REF!
[9 empty] | #REF! |  | #REF! |  | #REF! | 0 | 0 | 0 | #REF!
[9 empty] | #REF! |  | #REF! |  | #REF! | 0 | 0 | 0 | #REF!
[9 empty] | #REF! |  | #REF! |  | #REF! | 0 | 0 | 0 | #REF!
[9 empty] | #REF! |  | #REF! |  | #REF! | 0 | 0 | 0 | #REF!
[9 empty] | #REF! |  | #REF! |  | #REF! | 0 | 0 | 0 | #REF!
[9 empty] | #REF! |  | #REF! |  | #REF! | 0 | 0 | 0 | #REF!
[9 empty] | #REF! |  | #REF! |  | #REF! | 0 | 0 | 0 | #REF!
[9 empty] | #REF! |  | #REF! |  | #REF! | 0 | 0 | 0 | #REF!
[9 empty] | #REF! |  | #REF! |  | #REF! | 0 | 0 | 0 | #REF!
[9 empty] | #REF! |  | #REF! |  | #REF! | 0 | 0 | 0 | #REF!
[9 empty] | #REF! |  | #REF! |  | #REF! | 0 | 0 | 0 | #REF!
[9 empty] | #REF! |  | #REF! |  | #REF! | 0 | 0 | 0 | #REF!
[9 empty] | #REF! |  | #REF! |  | #REF! | 0 | 0 | 0 | #REF!
[9 empty] | #REF! |  | #REF! |  | #REF! | 0 | 0 | 0 | #REF!
[9 empty] | #REF! |  | #REF! |  | #REF! | 0 | 0 | 0 | #REF!
[9 empty] | #REF! |  | #REF! |  | #REF! | 0 | 0 | 0 | #REF!
[9 empty] | #REF! |  | #REF! |  | #REF! | 0 | 0 | 0 | #REF!
[9 empty] | #REF! |  | #REF! |  | #REF! | 0 | 0 | 0 | #REF!
[9 empty] | #REF! |  | #REF! |  | #REF! | 0 | 0 | 0 | #REF!
[9 empty] | #REF! |  | #REF! |  | #REF! | 0 | 0 | 0 | #REF!
[9 empty] | #REF! |  | #REF! |  | #REF! | 0 | 0 | 0 | #REF!
[9 empty] | #REF! |  | #REF! |  | #REF! | 0 | 0 | 0 | #REF!
[9 empty] | #REF! |  | #REF! |  | #REF! | 0 | 0 | 0 | #REF!
[9 empty] | #REF! |  | #REF! |  | #REF! | 0 | 0 | 0 | #REF!
[9 empty] | #REF! |  | #REF! |  | #REF! | 0 | 0 | 0 | #REF!
[9 empty] | #REF! |  | #REF! |  | #REF! | 0 | 0 | 0 | #REF!
[9 empty] | #REF! |  | #REF! |  | #REF! | 0 | 0 | 0 | #REF!
[9 empty] | #REF! |  | #REF! |  | #REF! | 0 | 0 | 0 | #REF!
[9 empty] | #REF! |  | #REF! |  | #REF! | 0 | 0 | 0 | #REF!
[9 empty] | #REF! |  | #REF! |  | #REF! | 0 | 0 | 0 | #REF!
[9 empty] | #REF! |  | #REF! |  | #REF! | 0 | 0 | 0 | #REF!
[9 empty] | #REF! |  | #REF! |  | #REF! | 0 | 0 | 0 | #REF!
[9 empty] | #REF! |  | #REF! |  | #REF! | 0 | 0 | 0 | #REF!
[9 empty] | #REF! |  | #REF! |  | #REF! | 0 | 0 | 0 | #REF!
[9 empty] | #REF! |  | #REF! |  | #REF! | 0 | 0 | 0 | #REF!
[9 empty] | #REF! |  | #REF! |  | #REF! | 0 | 0 | 0 | #REF!
[9 empty] | #REF! |  | #REF! |  | #REF! | 0 | 0 | 0 | #REF!
[9 empty] | #REF! |  | #REF! |  | #REF! | 0 | 0 | 0 | #REF!
[9 empty] | #REF! |  | #REF! |  | #REF! | 0 | 0 | 0 | #REF!
[9 empty] | #REF! |  | #REF! |  | #REF! | 0 | 0 | 0 | #REF!
[9 empty] | #REF! |  | #REF! |  | #REF! | 0 | 0 | 0 | #REF!
[9 empty] | #REF! |  | #REF! |  | #REF! | 0 | 0 | 0 | #REF!
[9 empty] | #REF! |  | #REF! |  | #REF! | 0 | 0 | 0 | #REF!
[9 empty] | #REF! |  | #REF! |  | #REF! | 0 | 0 | 0 | #REF!
[9 empty] | #REF! |  | #REF! |  | #REF! | 0 | 0 | 0 | #REF!
[9 empty] | #REF! |  | #REF! |  | #REF! | 0 | 0 | 0 | #REF!
[9 empty] | #REF! |  | #REF! |  | #REF! | 0 | 0 | 0 | #REF!
[9 empty] | #REF! |  | #REF! |  | #REF! | 0 | 0 | 0 | #REF!
[9 empty] | #REF! |  | #REF! |  | #REF! | 0 | 0 | 0 | #REF!
[9 empty] | #REF! |  | #REF! |  | #REF! | 0 | 0 | 0 | #REF!
[9 empty] | #REF! |  | #REF! |  | #REF! | 0 | 0 | 0 | #REF!
[9 empty] | #REF! |  | #REF! |  | #REF! | 0 | 0 | 0 | #REF!
[9 empty] | #REF! |  | #REF! |  | #REF! | 0 | 0 | 0 | #REF!
[9 empty] | #REF! |  | #REF! |  | #REF! | 0 | 0 | 0 | #REF!
[9 empty] | #REF! |  | #REF! |  | #REF! | 0 | 0 | 0 | #REF!
[9 empty] | #REF! |  | #REF! |  | #REF! | 0 | 0 | 0 | #REF!
[9 empty] | #REF! |  | #REF! |  | #REF! | 0 | 0 | 0 | #REF!
[9 empty] | #REF! |  | #REF! |  | #REF! | 0 | 0 | 0 | #REF!
[9 empty] | #REF! |  | #REF! |  | #REF! | 0 | 0 | 0 | #REF!
[9 empty] | #REF! |  | #REF! |  | #REF! | 0 | 0 | 0 | #REF!
[9 empty] | #REF! |  | #REF! |  | #REF! | 0 | 0 | 0 | #REF!
[9 empty] | #REF! |  | #REF! |  | #REF! | 0 | 0 | 0 | #REF!
[9 empty] | #REF! |  | #REF! |  | #REF! | 0 | 0 | 0 | #REF!
[9 empty] | #REF! |  | #REF! |  | #REF! | 0 | 0 | 0 | #REF!
[9 empty] | #REF! |  | #REF! |  | #REF! | 0 | 0 | 0 | #REF!
[9 empty] | #REF! |  | #REF! |  | #REF! | 0 | 0 | 0 | #REF!
[9 empty] | #REF! |  | #REF! |  | #REF! | 0 | 0 | 0 | #REF!
[9 empty] | #REF! |  | #REF! |  | #REF! | 0 | 0 | 0 | #REF!
[9 empty] | #REF! |  | #REF! |  | #REF! | 0 | 0 | 0 | #REF!
[9 empty] | #REF! |  | #REF! |  | #REF! | 0 | 0 | 0 | #REF!
[9 empty] | #REF! |  | #REF! |  | #REF! | 0 | 0 | 0 | #REF!
[9 empty] | #REF! |  | #REF! |  | #REF! | 0 | 0 | 0 | #REF!
[9 empty] | #REF! |  | #REF! |  | #REF! | 0 | 0 | 0 | #REF!
[9 empty] | #REF! |  | #REF! |  | #REF! | 0 | 0 | 0 | #REF!
[9 empty] | #REF! |  | #REF! |  | #REF! | 0 | 0 | 0 | #REF!
[9 empty] | #REF! |  | #REF! |  | #REF! | 0 | 0 | 0 | #REF!
[9 empty] | #REF! |  | #REF! |  | #REF! | 0 | 0 | 0 | #REF!
[9 empty] | #REF! |  | #REF! |  | #REF! | 0 | 0 | 0 | #REF!
[9 empty] | #REF! |  | #REF! |  | #REF! | 0 | 0 | 0 | #REF!
[9 empty] | #REF! |  | #REF! |  | #REF! | 0 | 0 | 0 | #REF!
[9 empty] | #REF! |  | #REF! |  | #REF! | 0 | 0 | 0 | #REF!
[9 empty] | #REF! |  | #REF! |  | #REF! | 0 | 0 | 0 | #REF!
[9 empty] | #REF! |  | #REF! |  | #REF! | 0 | 0 | 0 | #REF!
[9 empty] | #REF! |  | #REF! |  | #REF! | 0 | 0 | 0 | #REF!
[9 empty] | #REF! |  | #REF! |  | #REF! | 0 | 0 | 0 | #REF!
[9 empty] | #REF! |  | #REF! |  | #REF! | 0 | 0 | 0 | #REF!
[9 empty] | #REF! |  | #REF! |  | #REF! | 0 | 0 | 0 | #REF!
[9 empty] | #REF! |  | #REF! |  | #REF! | 0 | 0 | 0 | #REF!
[9 empty] | #REF! |  | #REF! |  | #REF! | 0 | 0 | 0 | #REF!
[9 empty] | #REF! |  | #REF! |  | #REF! | 0 | 0 | 0 | #REF!
[9 empty] | #REF! |  | #REF! |  | #REF! | 0 | 0 | 0 | #REF!
[9 empty] | #REF! |  | #REF! |  | #REF! | 0 | 0 | 0 | #REF!
[9 empty] | #REF! |  | #REF! |  | #REF! | 0 | 0 | 0 | #REF!
[9 empty] | #REF! |  | #REF! |  | #REF! | 0 | 0 | 0 | #REF!
[9 empty] | #REF! |  | #REF! |  | #REF! | 0 | 0 | 0 | #REF!
[9 empty] | #REF! |  | #REF! |  | #REF! | 0 | 0 | 0 | #REF!
[9 empty] | #REF! |  | #REF! |  | #REF! | 0 | 0 | 0 | #REF!
[9 empty] | #REF! |  | #REF! |  | #REF! | 0 | 0 | 0 | #REF!
[9 empty] | #REF! |  | #REF! |  | #REF! | 0 | 0 | 0 | #REF!
[9 empty] | #REF! |  | #REF! |  | #REF! | 0 | 0 | 0 | #REF!
[9 empty] | #REF! |  | #REF! |  | #REF! | 0 | 0 | 0 | #REF!
[9 empty] | #REF! |  | #REF! |  | #REF! | 0 | 0 | 0 | #REF!
[9 empty] | #REF! |  | #REF! |  | #REF! | 0 | 0 | 0 | #REF!
[9 empty] | #REF! |  | #REF! |  | #REF! | 0 | 0 | 0 | #REF!
[9 empty] | #REF! |  | #REF! |  | #REF! | 0 | 0 | 0 | #REF!
[9 empty] | #REF! |  | #REF! |  | #REF! | 0 | 0 | 0 | #REF!
[9 empty] | #REF! |  | #REF! |  | #REF! | 0 | 0 | 0 | #REF!
[9 empty] | #REF! |  | #REF! |  | #REF! | 0 | 0 | 0 | #REF!
[9 empty] | #REF! |  | #REF! |  | #REF! | 0 | 0 | 0 | #REF!
[9 empty] | #REF! |  | #REF! |  | #REF! | 0 | 0 | 0 | #REF!
[9 empty] | #REF! |  | #REF! |  | #REF! | 0 | 0 | 0 | #REF!
[9 empty] | #REF! |  | #REF! |  | #REF! | 0 | 0 | 0 | #REF!
[9 empty] | #REF! |  | #REF! |  | #REF! | 0 | 0 | 0 | #REF!
[9 empty] | #REF! |  | #REF! |  | #REF! | 0 | 0 | 0 | #REF!
[9 empty] | #REF! |  | #REF! |  | #REF! | 0 | 0 | 0 | #REF!
[9 empty] | #REF! |  | #REF! |  | #REF! | 0 | 0 | 0 | #REF!
[9 empty] | #REF! |  | #REF! |  | #REF! | 0 | 0 | 0 | #REF!
[9 empty] | #REF! |  | #REF! |  | #REF! | 0 | 0 | 0 | #REF!
[9 empty] | #REF! |  | #REF! |  | #REF! | 0 | 0 | 0 | #REF!
[9 empty] | #REF! |  | #REF! |  | #REF! | 0 | 0 | 0 | #REF!
[9 empty] | #REF! |  | #REF! |  | #REF! | 0 | 0 | 0 | #REF!
[9 empty] | #REF! |  | #REF! |  | #REF! | 0 | 0 | 0 | #REF!
[9 empty] | #REF! |  | #REF! |  | #REF! | 0 | 0 | 0 | #REF!
[9 empty] | #REF! |  | #REF! |  | #REF! | 0 | 0 | 0 | #REF!
[9 empty] | #REF! |  | #REF! |  | #REF! | 0 | 0 | 0 | #REF!
[9 empty] | #REF! |  | #REF! |  | #REF! | 0 | 0 | 0 | #REF!
[9 empty] | #REF! |  | #REF! |  | #REF! | 0 | 0 | 0 | #REF!
[9 empty] | #REF! |  | #REF! |  | #REF! | 0 | 0 | 0 | #REF!
[9 empty] | #REF! |  | #REF! |  | #REF! | 0 | 0 | 0 | #REF!
[9 empty] | #REF! |  | #REF! |  | #REF! | 0 | 0 | 0 | #REF!
[9 empty] | #REF! |  | #REF! |  | #REF! | 0 | 0 | 0 | #REF!
[9 empty] | #REF! |  | #REF! |  | #REF! | 0 | 0 | 0 | #REF!
[9 empty] | #REF! |  | #REF! |  | #REF! | 0 | 0 | 0 | #REF!
[9 empty] | #REF! |  | #REF! |  | #REF! | 0 | 0 | 0 | #REF!
[9 empty] | #REF! |  | #REF! |  | #REF! | 0 | 0 | 0 | #REF!
[9 empty] | #REF! |  | #REF! |  | #REF! | 0 | 0 | 0 | #REF!
[9 empty] | #REF! |  | #REF! |  | #REF! | 0 | 0 | 0 | #REF!
[9 empty] | #REF! |  | #REF! |  | #REF! | 0 | 0 | 0 | #REF!
[9 empty] | #REF! |  | #REF! |  | #REF! | 0 | 0 | 0 | #REF!
[9 empty] | #REF! |  | #REF! |  | #REF! | 0 | 0 | 0 | #REF!
[9 empty] | #REF! |  | #REF! |  | #REF! | 0 | 0 | 0 | #REF!
[9 empty] | #REF! |  | #REF! |  | #REF! | 0 | 0 | 0 | #REF!
[9 empty] | #REF! |  | #REF! |  | #REF! | 0 | 0 | 0 | #REF!
[9 empty] | #REF! |  | #REF! |  | #REF! | 0 | 0 | 0 | #REF!
[9 empty] | #REF! |  | #REF! |  | #REF! | 0 | 0 | 0 | #REF!
[9 empty] | #REF! |  | #REF! |  | #REF! | 0 | 0 | 0 | #REF!
[9 empty] | #REF! |  | #REF! |  | #REF! | 0 | 0 | 0 | #REF!
[9 empty] | #REF! |  | #REF! |  | #REF! | 0 | 0 | 0 | #REF!
[9 empty] | #REF! |  | #REF! |  | #REF! | 0 | 0 | 0 | #REF!
[9 empty] | #REF! |  | #REF! |  | #REF! | 0 | 0 | 0 | #REF!
[9 empty] | #REF! |  | #REF! |  | #REF! | 0 | 0 | 0 | #REF!
[9 empty] | #REF! |  | #REF! |  | #REF! | 0 | 0 | 0 | #REF!
[9 empty] | #REF! |  | #REF! |  | #REF! | 0 | 0 | 0 | #REF!
[9 empty] | #REF! |  | #REF! |  | #REF! | 0 | 0 | 0 | #REF!
[9 empty] | #REF! |  | #REF! |  | #REF! | 0 | 0 | 0 | #REF!
[9 empty] | #REF! |  | #REF! |  | #REF! | 0 | 0 | 0 | #REF!
[9 empty] | #REF! |  | #REF! |  | #REF! | 0 | 0 | 0 | #REF!
[9 empty] | #REF! |  | #REF! |  | #REF! | 0 | 0 | 0 | #REF!
[9 empty] | #REF! |  | #REF! |  | #REF! | 0 | 0 | 0 | #REF!
[9 empty] | #REF! |  | #REF! |  | #REF! | 0 | 0 | 0 | #REF!
[9 empty] | #REF! |  | #REF! |  | #REF! | 0 | 0 | 0 | #REF!
[9 empty] | #REF! |  | #REF! |  | #REF! | 0 | 0 | 0 | #REF!
[9 empty] | #REF! |  | #REF! |  | #REF! | 0 | 0 | 0 | #REF!
[9 empty] | #REF! |  | #REF! |  | #REF! | 0 | 0 | 0 | #REF!
[9 empty] | #REF! |  | #REF! |  | #REF! | 0 | 0 | 0 | #REF!
[9 empty] | #REF! |  | #REF! |  | #REF! | 0 | 0 | 0 | #REF!
[9 empty] | #REF! |  | #REF! |  | #REF! | 0 | 0 | 0 | #REF!
[9 empty] | #REF! |  | #REF! |  | #REF! | 0 | 0 | 0 | #REF!
[9 empty] | #REF! |  | #REF! |  | #REF! | 0 | 0 | 0 | #REF!
[9 empty] | #REF! |  | #REF! |  | #REF! | 0 | 0 | 0 | #REF!
[9 empty] | #REF! |  | #REF! |  | #REF! | 0 | 0 | 0 | #REF!
[9 empty] | #REF! |  | #REF! |  | #REF! | 0 | 0 | 0 | #REF!
[9 empty] | #REF! |  | #REF! |  | #REF! | 0 | 0 | 0 | #REF!
[9 empty] | #REF! |  | #REF! |  | #REF! | 0 | 0 | 0 | #REF!
[9 empty] | #REF! |  | #REF! |  | #REF! | 0 | 0 | 0 | #REF!
[9 empty] | #REF! |  | #REF! |  | #REF! | 0 | 0 | 0 | #REF!
[9 empty] | #REF! |  | #REF! |  | #REF! | 0 | 0 | 0 | #REF!
[9 empty] | #REF! |  | #REF! |  | #REF! | 0 | 0 | 0 | #REF!
[9 empty] | #REF! |  | #REF! |  | #REF! | 0 | 0 | 0 | #REF!
[9 empty] | #REF! |  | #REF! |  | #REF! | 0 | 0 | 0 | #REF!
[9 empty] | #REF! |  | #REF! |  | #REF! | 0 | 0 | 0 | #REF!
[9 empty] | #REF! |  | #REF! |  | #REF! | 0 | 0 | 0 | #REF!
[9 empty] | #REF! |  | #REF! |  | #REF! | 0 | 0 | 0 | #REF!
[9 empty] | #REF! |  | #REF! |  | #REF! | 0 | 0 | 0 | #REF!
[9 empty] | #REF! |  | #REF! |  | #REF! | 0 | 0 | 0 | #REF!
[9 empty] | #REF! |  | #REF! |  | #REF! | 0 | 0 | 0 | #REF!
[9 empty] | #REF! |  | #REF! |  | #REF! | 0 | 0 | 0 | #REF!
[9 empty] | #REF! |  | #REF! |  | #REF! | 0 | 0 | 0 | #REF!
[9 empty] | #REF! |  | #REF! |  | #REF! | 0 | 0 | 0 | #REF!
[9 empty] | #REF! |  | #REF! |  | #REF! | 0 | 0 | 0 | #REF!
[9 empty] | #REF! |  | #REF! |  | #REF! | 0 | 0 | 0 | #REF!
[9 empty] | #REF! |  | #REF! |  | #REF! | 0 | 0 | 0 | #REF!
[9 empty] | #REF! |  | #REF! |  | #REF! | 0 | 0 | 0 | #REF!
[9 empty] | #REF! |  | #REF! |  | #REF! | 0 | 0 | 0 | #REF!
[9 empty] | #REF! |  | #REF! |  | #REF! | 0 | 0 | 0 | #REF!
[9 empty] | #REF! |  | #REF! |  | #REF! | 0 | 0 | 0 | #REF!
[9 empty] | #REF! |  | #REF! |  | #REF! | 0 | 0 | 0 | #REF!
[9 empty] | #REF! |  | #REF! |  | #REF! | 0 | 0 | 0 | #REF!
[9 empty] | #REF! |  | #REF! |  | #REF! | 0 | 0 | 0 | #REF!
[9 empty] | #REF! |  | #REF! |  | #REF! | 0 | 0 | 0 | #REF!
[9 empty] | #REF! |  | #REF! |  | #REF! | 0 | 0 | 0 | #REF!
[9 empty] | #REF! |  | #REF! |  | #REF! | 0 | 0 | 0 | #REF!
[9 empty] | #REF! |  | #REF! |  | #REF! | 0 | 0 | 0 | #REF!
[9 empty] | #REF! |  | #REF! |  | #REF! | 0 | 0 | 0 | #REF!
[9 empty] | #REF! |  | #REF! |  | #REF! | 0 | 0 | 0 | #REF!
[9 empty] | #REF! |  | #REF! |  | #REF! | 0 | 0 | 0 | #REF!
[9 empty] | #REF! |  | #REF! |  | #REF! | 0 | 0 | 0 | #REF!
[9 empty] | #REF! |  | #REF! |  | #REF! | 0 | 0 | 0 | #REF!
[9 empty] | #REF! |  | #REF! |  | #REF! | 0 | 0 | 0 | #REF!
[9 empty] | #REF! |  | #REF! |  | #REF! | 0 | 0 | 0 | #REF!
[9 empty] | #REF! |  | #REF! |  | #REF! | 0 | 0 | 0 | #REF!
[9 empty] | #REF! |  | #REF! |  | #REF! | 0 | 0 | 0 | #REF!
[9 empty] | #REF! |  | #REF! |  | #REF! | 0 | 0 | 0 | #REF!
[9 empty] | #REF! |  | #REF! |  | #REF! | 0 | 0 | 0 | #REF!
[9 empty] | #REF! |  | #REF! |  | #REF! | 0 | 0 | 0 | #REF!
[9 empty] | #REF! |  | #REF! |  | #REF! | 0 | 0 | 0 | #REF!
[9 empty] | #REF! |  | #REF! |  | #REF! | 0 | 0 | 0 | #REF!
[9 empty] | #REF! |  | #REF! |  | #REF! | 0 | 0 | 0 | #REF!
[9 empty] | #REF! |  | #REF! |  | #REF! | 0 | 0 | 0 | #REF!
[9 empty] | #REF! |  | #REF! |  | #REF! | 0 | 0 | 0 | #REF!
[9 empty] | #REF! |  | #REF! |  | #REF! | 0 | 0 | 0 | #REF!
[9 empty] | #REF! |  | #REF! |  | #REF! | 0 | 0 | 0 | #REF!
[9 empty] | #REF! |  | #REF! |  | #REF! | 0 | 0 | 0 | #REF!
[9 empty] | #REF! |  | #REF! |  | #REF! | 0 | 0 | 0 | #REF!
[9 empty] | #REF! |  | #REF! |  | #REF! | 0 | 0 | 0 | #REF!
[9 empty] | #REF! |  | #REF! |  | #REF! | 0 | 0 | 0 | #REF!
[9 empty] | #REF! |  | #REF! |  | #REF! | 0 | 0 | 0 | #REF!
[9 empty] | #REF! |  | #REF! |  | #REF! | 0 | 0 | 0 | #REF!
[9 empty] | #REF! |  | #REF! |  | #REF! | 0 | 0 | 0 | #REF!
[9 empty] | #REF! |  | #REF! |  | #REF! | 0 | 0 | 0 | #REF!
[9 empty] | #REF! |  | #REF! |  | #REF! | 0 | 0 | 0 | #REF!
[9 empty] | #REF! |  | #REF! |  | #REF! | 0 | 0 | 0 | #REF!
[9 empty] | #REF! |  | #REF! |  | #REF! | 0 | 0 | 0 | #REF!
[9 empty] | #REF! |  | #REF! |  | #REF! | 0 | 0 | 0 | #REF!
[9 empty] | #REF! |  | #REF! |  | #REF! | 0 | 0 | 0 | #REF!
[9 empty] | #REF! |  | #REF! |  | #REF! | 0 | 0 | 0 | #REF!
[9 empty] | #REF! |  | #REF! |  | #REF! | 0 | 0 | 0 | #REF!
[9 empty] | #REF! |  | #REF! |  | #REF! | 0 | 0 | 0 | #REF!
[9 empty] | #REF! |  | #REF! |  | #REF! | 0 | 0 | 0 | #REF!
[9 empty] | #REF! |  | #REF! |  | #REF! | 0 | 0 | 0 | #REF!
[9 empty] | #REF! |  | #REF! |  | #REF! | 0 | 0 | 0 | #REF!
[9 empty] | #REF! |  | #REF! |  | #REF! | 0 | 0 | 0 | #REF!
[9 empty] | #REF! |  | #REF! |  | #REF! | 0 | 0 | 0 | #REF!
[9 empty] | #REF! |  | #REF! |  | #REF! | 0 | 0 | 0 | #REF!
[9 empty] | #REF! |  | #REF! |  | #REF! | 0 | 0 | 0 | #REF!
[9 empty] | #REF! |  | #REF! |  | #REF! | 0 | 0 | 0 | #REF!
[9 empty] | #REF! |  | #REF! |  | #REF! | 0 | 0 | 0 | #REF!
[9 empty] | #REF! |  | #REF! |  | #REF! | 0 | 0 | 0 | #REF!
[9 empty] | #REF! |  | #REF! |  | #REF! | 0 | 0 | 0 | #REF!
[9 empty] | #REF! |  | #REF! |  | #REF! | 0 | 0 | 0 | #REF!
[9 empty] | #REF! |  | #REF! |  | #REF! | 0 | 0 | 0 | #REF!
[9 empty] | #REF! |  | #REF! |  | #REF! | 0 | 0 | 0 | #REF!
[9 empty] | #REF! |  | #REF! |  | #REF! | 0 | 0 | 0 | #REF!
[9 empty] | #REF! |  | #REF! |  | #REF! | 0 | 0 | 0 | #REF!
[9 empty] | #REF! |  | #REF! |  | #REF! | 0 | 0 | 0 | #REF!
[9 empty] | #REF! |  | #REF! |  | #REF! | 0 | 0 | 0 | #REF!
[9 empty] | #REF! |  | #REF! |  | #REF! | 0 | 0 | 0 | #REF!
[9 empty] | #REF! |  | #REF! |  | #REF! | 0 | 0 | 0 | #REF!
[9 empty] | #REF! |  | #REF! |  | #REF! | 0 | 0 | 0 | #REF!
[9 empty] | #REF! |  | #REF! |  | #REF! | 0 | 0 | 0 | #REF!
[9 empty] | #REF! |  | #REF! |  | #REF! | 0 | 0 | 0 | #REF!
[9 empty] | #REF! |  | #REF! |  | #REF! | 0 | 0 | 0 | #REF!
[9 empty] | #REF! |  | #REF! |  | #REF! | 0 | 0 | 0 | #REF!
[9 empty] | #REF! |  | #REF! |  | #REF! | 0 | 0 | 0 | #REF!
[9 empty] | #REF! |  | #REF! |  | #REF! | 0 | 0 | 0 | #REF!
[9 empty] | #REF! |  | #REF! |  | #REF! | 0 | 0 | 0 | #REF!
[9 empty] | #REF! |  | #REF! |  | #REF! | 0 | 0 | 0 | #REF!
[9 empty] | #REF! |  | #REF! |  | #REF! | 0 | 0 | 0 | #REF!
[9 empty] | #REF! |  | #REF! |  | #REF! | 0 | 0 | 0 | #REF!
[9 empty] | #REF! |  | #REF! |  | #REF! | 0 | 0 | 0 | #REF!
[9 empty] | #REF! |  | #REF! |  | #REF! | 0 | 0 | 0 | #REF!
[9 empty] | #REF! |  | #REF! |  | #REF! | 0 | 0 | 0 | #REF!
[9 empty] | #REF! |  | #REF! |  | #REF! | 0 | 0 | 0 | #REF!
[9 empty] | #REF! |  | #REF! |  | #REF! | 0 | 0 | 0 | #REF!
[9 empty] | #REF! |  | #REF! |  | #REF! | 0 | 0 | 0 | #REF!
[9 empty] | #REF! |  | #REF! |  | #REF! | 0 | 0 | 0 | #REF!
[9 empty] | #REF! |  | #REF! |  | #REF! | 0 | 0 | 0 | #REF!
[9 empty] | #REF! |  | #REF! |  | #REF! | 0 | 0 | 0 | #REF!
[9 empty] | #REF! |  | #REF! |  | #REF! | 0 | 0 | 0 | #REF!
[9 empty] | #REF! |  | #REF! |  | #REF! | 0 | 0 | 0 | #REF!
[9 empty] | #REF! |  | #REF! |  | #REF! | 0 | 0 | 0 | #REF!
[9 empty] | #REF! |  | #REF! |  | #REF! | 0 | 0 | 0 | #REF!
[9 empty] | #REF! |  | #REF! |  | #REF! | 0 | 0 | 0 | #REF!
[9 empty] | #REF! |  | #REF! |  | #REF! | 0 | 0 | 0 | #REF!
[9 empty] | #REF! |  | #REF! |  | #REF! | 0 | 0 | 0 | #REF!
[9 empty] | #REF! |  | #REF! |  | #REF! | 0 | 0 | 0 | #REF!
[9 empty] | #REF! |  | #REF! |  | #REF! | 0 | 0 | 0 | #REF!
[9 empty] | #REF! |  | #REF! |  | #REF! | 0 | 0 | 0 | #REF!
[9 empty] | #REF! |  | #REF! |  | #REF! | 0 | 0 | 0 | #REF!
[9 empty] | #REF! |  | #REF! |  | #REF! | 0 | 0 | 0 | #REF!
[9 empty] | #REF! |  | #REF! |  | #REF! | 0 | 0 | 0 | #REF!
[9 empty] | #REF! |  | #REF! |  | #REF! | 0 | 0 | 0 | #REF!
[9 empty] | #REF! |  | #REF! |  | #REF! | 0 | 0 | 0 | #REF!
[9 empty] | #REF! |  | #REF! |  | #REF! | 0 | 0 | 0 | #REF!
[9 empty] | #REF! |  | #REF! |  | #REF! | 0 | 0 | 0 | #REF!
[9 empty] | #REF! |  | #REF! |  | #REF! | 0 | 0 | 0 | #REF!
[9 empty] | #REF! |  | #REF! |  | #REF! | 0 | 0 | 0 | #REF!
[9 empty] | #REF! |  | #REF! |  | #REF! | 0 | 0 | 0 | #REF!
[9 empty] | #REF! |  | #REF! |  | #REF! | 0 | 0 | 0 | #REF!
[9 empty] | #REF! |  | #REF! |  | #REF! | 0 | 0 | 0 | #REF!
[9 empty] | #REF! |  | #REF! |  | #REF! | 0 | 0 | 0 | #REF!
[9 empty] | #REF! |  | #REF! |  | #REF! | 0 | 0 | 0 | #REF!
[9 empty] | #REF! |  | #REF! |  | #REF! | 0 | 0 | 0 | #REF!
[9 empty] | #REF! |  | #REF! |  | #REF! | 0 | 0 | 0 | #REF!
[9 empty] | #REF! |  | #REF! |  | #REF! | 0 | 0 | 0 | #REF!
[9 empty] | #REF! |  | #REF! |  | #REF! | 0 | 0 | 0 | #REF!
[9 empty] | #REF! |  | #REF! |  | #REF! | 0 | 0 | 0 | #REF!
[9 empty] | #REF! |  | #REF! |  | #REF! | 0 | 0 | 0 | #REF!
[9 empty] | #REF! |  | #REF! |  | #REF! | 0 | 0 | 0 | #REF!
[9 empty] | #REF! |  | #REF! |  | #REF! | 0 | 0 | 0 | #REF!
[9 empty] | #REF! |  | #REF! |  | #REF! | 0 | 0 | 0 | #REF!
[9 empty] | #REF! |  | #REF! |  | #REF! | 0 | 0 | 0 | #REF!
[9 empty] | #REF! |  | #REF! |  | #REF! | 0 | 0 | 0 | #REF!
[9 empty] | #REF! |  | #REF! |  | #REF! | 0 | 0 | 0 | #REF!
[9 empty] | #REF! |  | #REF! |  | #REF! | 0 | 0 | 0 | #REF!
[9 empty] | #REF! |  | #REF! |  | #REF! | 0 | 0 | 0 | #REF!
[9 empty] | #REF! |  | #REF! |  | #REF! | 0 | 0 | 0 | #REF!
[9 empty] | #REF! |  | #REF! |  | #REF! | 0 | 0 | 0 | #REF!
[9 empty] | #REF! |  | #REF! |  | #REF! | 0 | 0 | 0 | #REF!
[9 empty] | #REF! |  | #REF! |  | #REF! | 0 | 0 | 0 | #REF!
[9 empty] | #REF! |  | #REF! |  | #REF! | 0 | 0 | 0 | #REF!
[9 empty] | #REF! |  | #REF! |  | #REF! | 0 | 0 | 0 | #REF!
[9 empty] | #REF! |  | #REF! |  | #REF! | 0 | 0 | 0 | #REF!
[9 empty] | #REF! |  | #REF! |  | #REF! | 0 | 0 | 0 | #REF!
[9 empty] | #REF! |  | #REF! |  | #REF! | 0 | 0 | 0 | #REF!
[9 empty] | #REF! |  | #REF! |  | #REF! | 0 | 0 | 0 | #REF!
[9 empty] | #REF! |  | #REF! |  | #REF! | 0 | 0 | 0 | #REF!
[9 empty] | #REF! |  | #REF! |  | #REF! | 0 | 0 | 0 | #REF!
[9 empty] | #REF! |  | #REF! |  | #REF! | 0 | 0 | 0 | #REF!
[9 empty] | #REF! |  | #REF! |  | #REF! | 0 | 0 | 0 | #REF!
[9 empty] | #REF! |  | #REF! |  | #REF! | 0 | 0 | 0 | #REF!
[9 empty] | #REF! |  | #REF! |  | #REF! | 0 | 0 | 0 | #REF!
[9 empty] | #REF! |  | #REF! |  | #REF! | 0 | 0 | 0 | #REF!
[9 empty] | #REF! |  | #REF! |  | #REF! | 0 | 0 | 0 | #REF!
[9 empty] | #REF! |  | #REF! |  | #REF! | 0 | 0 | 0 | #REF!
[9 empty] | #REF! |  | #REF! |  | #REF! | 0 | 0 | 0 | #REF!
[9 empty] | #REF! |  | #REF! |  | #REF! | 0 | 0 | 0 | #REF!
[9 empty] | #REF! |  | #REF! |  | #REF! | 0 | 0 | 0 | #REF!
[9 empty] | #REF! |  | #REF! |  | #REF! | 0 | 0 | 0 | #REF!
[9 empty] | #REF! |  | #REF! |  | #REF! | 0 | 0 | 0 | #REF!
[9 empty] | #REF! |  | #REF! |  | #REF! | 0 | 0 | 0 | #REF!
[9 empty] | #REF! |  | #REF! |  | #REF! | 0 | 0 | 0 | #REF!
[9 empty] | #REF! |  | #REF! |  | #REF! | 0 | 0 | 0 | #REF!
[9 empty] | #REF! |  | #REF! |  | #REF! | 0 | 0 | 0 | #REF!
[9 empty] | #REF! |  | #REF! |  | #REF! | 0 | 0 | 0 | #REF!
[9 empty] | #REF! |  | #REF! |  | #REF! | 0 | 0 | 0 | #REF!
[9 empty] | #REF! |  | #REF! |  | #REF! | 0 | 0 | 0 | #REF!
[9 empty] | #REF! |  | #REF! |  | #REF! | 0 | 0 | 0 | #REF!
[9 empty] | #REF! |  | #REF! |  | #REF! | 0 | 0 | 0 | #REF!
[9 empty] | #REF! |  | #REF! |  | #REF! | 0 | 0 | 0 | #REF!
[9 empty] | #REF! |  | #REF! |  | #REF! | 0 | 0 | 0 | #REF!
[9 empty] | #REF! |  | #REF! |  | #REF! | 0 | 0 | 0 | #REF!
[9 empty] | #REF! |  | #REF! |  | #REF! | 0 | 0 | 0 | #REF!
[9 empty] | #REF! |  | #REF! |  | #REF! | 0 | 0 | 0 | #REF!
[9 empty] | #REF! |  | #REF! |  | #REF! | 0 | 0 | 0 | #REF!
[9 empty] | #REF! |  | #REF! |  | #REF! | 0 | 0 | 0 | #REF!
[9 empty] | #REF! |  | #REF! |  | #REF! | 0 | 0 | 0 | #REF!
[9 empty] | #REF! |  | #REF! |  | #REF! | 0 | 0 | 0 | #REF!
[9 empty] | #REF! |  | #REF! |  | #REF! | 0 | 0 | 0 | #REF!
[9 empty] | #REF! |  | #REF! |  | #REF! | 0 | 0 | 0 | #REF!
[9 empty] | #REF! |  | #REF! |  | #REF! | 0 | 0 | 0 | #REF!
[9 empty] | #REF! |  | #REF! |  | #REF! | 0 | 0 | 0 | #REF!
[9 empty] | #REF! |  | #REF! |  | #REF! | 0 | 0 | 0 | #REF!
[9 empty] | #REF! |  | #REF! |  | #REF! | 0 | 0 | 0 | #REF!
[9 empty] | #REF! |  | #REF! |  | #REF! | 0 | 0 | 0 | #REF!
[9 empty] | #REF! |  | #REF! |  | #REF! | 0 | 0 | 0 | #REF!
[9 empty] | #REF! |  | #REF! |  | #REF! | 0 | 0 | 0 | #REF!
[9 empty] | #REF! |  | #REF! |  | #REF! | 0 | 0 | 0 | #REF!
[9 empty] | #REF! |  | #REF! |  | #REF! | 0 | 0 | 0 | #REF!
[9 empty] | #REF! |  | #REF! |  | #REF! | 0 | 0 | 0 | #REF!
[9 empty] | #REF! |  | #REF! |  | #REF! | 0 | 0 | 0 | #REF!
[9 empty] | #REF! |  | #REF! |  | #REF! | 0 | 0 | 0 | #REF!
[9 empty] | #REF! |  | #REF! |  | #REF! | 0 | 0 | 0 | #REF!
[9 empty] | #REF! |  | #REF! |  | #REF! | 0 | 0 | 0 | #REF!
[9 empty] | #REF! |  | #REF! |  | #REF! | 0 | 0 | 0 | #REF!
[9 empty] | #REF! |  | #REF! |  | #REF! | 0 | 0 | 0 | #REF!
[9 empty] | #REF! |  | #REF! |  | #REF! | 0 | 0 | 0 | #REF!
[9 empty] | #REF! |  | #REF! |  | #REF! | 0 | 0 | 0 | #REF!
[9 empty] | #REF! |  | #REF! |  | #REF! | 0 | 0 | 0 | #REF!
[9 empty] | #REF! |  | #REF! |  | #REF! | 0 | 0 | 0 | #REF!
[9 empty] | #REF! |  | #REF! |  | #REF! | 0 | 0 | 0 | #REF!
[9 empty] | #REF! |  | #REF! |  | #REF! | 0 | 0 | 0 | #REF!
[9 empty] | #REF! |  | #REF! |  | #REF! | 0 | 0 | 0 | #REF!
[9 empty] | #REF! |  | #REF! |  | #REF! | 0 | 0 | 0 | #REF!
[9 empty] | #REF! |  | #REF! |  | #REF! | 0 | 0 | 0 | #REF!
[9 empty] | #REF! |  | #REF! |  | #REF! | 0 | 0 | 0 | #REF!
[9 empty] | #REF! |  | #REF! |  | #REF! | 0 | 0 | 0 | #REF!
[9 empty] | #REF! |  | #REF! |  | #REF! | 0 | 0 | 0 | #REF!
[9 empty] | #REF! |  | #REF! |  | #REF! | 0 | 0 | 0 | #REF!
[9 empty] | #REF! |  | #REF! |  | #REF! | 0 | 0 | 0 | #REF!
[9 empty] | #REF! |  | #REF! |  | #REF! | 0 | 0 | 0 | #REF!
[9 empty] | #REF! |  | #REF! |  | #REF! | 0 | 0 | 0 | #REF!
[9 empty] | #REF! |  | #REF! |  | #REF! | 0 | 0 | 0 | #REF!
[9 empty] | #REF! |  | #REF! |  | #REF! | 0 | 0 | 0 | #REF!
[9 empty] | #REF! |  | #REF! |  | #REF! | 0 | 0 | 0 | #REF!
[9 empty] | #REF! |  | #REF! |  | #REF! | 0 | 0 | 0 | #REF!
[9 empty] | #REF! |  | #REF! |  | #REF! | 0 | 0 | 0 | #REF!
[9 empty] | #REF! |  | #REF! |  | #REF! | 0 | 0 | 0 | #REF!
[9 empty] | #REF! |  | #REF! |  | #REF! | 0 | 0 | 0 | #REF!
[9 empty] | #REF! |  | #REF! |  | #REF! | 0 | 0 | 0 | #REF!
[9 empty] | #REF! |  | #REF! |  | #REF! | 0 | 0 | 0 | #REF!
[9 empty] | #REF! |  | #REF! |  | #REF! | 0 | 0 | 0 | #REF!
[9 empty] | #REF! |  | #REF! |  | #REF! | 0 | 0 | 0 | #REF!
[9 empty] | #REF! |  | #REF! |  | #REF! | 0 | 0 | 0 | #REF!
[9 empty] | #REF! |  | #REF! |  | #REF! | 0 | 0 | 0 | #REF!
[9 empty] | #REF! |  | #REF! |  | #REF! | 0 | 0 | 0 | #REF!
[9 empty] | #REF! |  | #REF! |  | #REF! | 0 | 0 | 0 | #REF!
[9 empty] | #REF! |  | #REF! |  | #REF! | 0 | 0 | 0 | #REF!
[9 empty] | #REF! |  | #REF! |  | #REF! | 0 | 0 | 0 | #REF!
[9 empty] | #REF! |  | #REF! |  | #REF! | 0 | 0 | 0 | #REF!
[9 empty] | #REF! |  | #REF! |  | #REF! | 0 | 0 | 0 | #REF!
[9 empty] | #REF! |  | #REF! |  | #REF! | 0 | 0 | 0 | #REF!
[9 empty] | #REF! |  | #REF! |  | #REF! | 0 | 0 | 0 | #REF!
[9 empty] | #REF! |  | #REF! |  | #REF! | 0 | 0 | 0 | #REF!
[9 empty] | #REF! |  | #REF! |  | #REF! | 0 | 0 | 0 | #REF!
[9 empty] | #REF! |  | #REF! |  | #REF! | 0 | 0 | 0 | #REF!
[9 empty] | #REF! |  | #REF! |  | #REF! | 0 | 0 | 0 | #REF!
[9 empty] | #REF! |  | #REF! |  | #REF! | 0 | 0 | 0 | #REF!
[9 empty] | #REF! |  | #REF! |  | #REF! | 0 | 0 | 0 | #REF!
[9 empty] | #REF! |  | #REF! |  | #REF! | 0 | 0 | 0 | #REF!
[9 empty] | #REF! |  | #REF! |  | #REF! | 0 | 0 | 0 | #REF!
[9 empty] | #REF! |  | #REF! |  | #REF! | 0 | 0 | 0 | #REF!
[9 empty] | #REF! |  | #REF! |  | #REF! | 0 | 0 | 0 | #REF!
[9 empty] | #REF! |  | #REF! |  | #REF! | 0 | 0 | 0 | #REF!
[9 empty] | #REF! |  | #REF! |  | #REF! | 0 | 0 | 0 | #REF!
[9 empty] | #REF! |  | #REF! |  | #REF! | 0 | 0 | 0 | #REF!
[9 empty] | #REF! |  | #REF! |  | #REF! | 0 | 0 | 0 | #REF!
[9 empty] | #REF! |  | #REF! |  | #REF! | 0 | 0 | 0 | #REF!
[9 empty] | #REF! |  | #REF! |  | #REF! | 0 | 0 | 0 | #REF!
[9 empty] | #REF! |  | #REF! |  | #REF! | 0 | 0 | 0 | #REF!
[9 empty] | #REF! |  | #REF! |  | #REF! | 0 | 0 | 0 | #REF!
[9 empty] | #REF! |  | #REF! |  | #REF! | 0 | 0 | 0 | #REF!
[9 empty] | #REF! |  | #REF! |  | #REF! | 0 | 0 | 0 | #REF!
[9 empty] | #REF! |  | #REF! |  | #REF! | 0 | 0 | 0 | #REF!
[9 empty] | #REF! |  | #REF! |  | #REF! | 0 | 0 | 0 | #REF!
[9 empty] | #REF! |  | #REF! |  | #REF! | 0 | 0 | 0 | #REF!
[9 empty] | #REF! |  | #REF! |  | #REF! | 0 | 0 | 0 | #REF!
[9 empty] | #REF! |  | #REF! |  | #REF! | 0 | 0 | 0 | #REF!
[9 empty] | #REF! |  | #REF! |  | #REF! | 0 | 0 | 0 | #REF!
[9 empty] | #REF! |  | #REF! |  | #REF! | 0 | 0 | 0 | #REF!
[9 empty] | #REF! |  | #REF! |  | #REF! | 0 | 0 | 0 | #REF!
[9 empty] | #REF! |  | #REF! |  | #REF! | 0 | 0 | 0 | #REF!
[9 empty] | #REF! |  | #REF! |  | #REF! | 0 | 0 | 0 | #REF!
[9 empty] | #REF! |  | #REF! |  | #REF! | 0 | 0 | 0 | #REF!
[9 empty] | #REF! |  | #REF! |  | #REF! | 0 | 0 | 0 | #REF!
[9 empty] | #REF! |  | #REF! |  | #REF! | 0 | 0 | 0 | #REF!
[9 empty] | #REF! |  | #REF! |  | #REF! | 0 | 0 | 0 | #REF!
[9 empty] | #REF! |  | #REF! |  | #REF! | 0 | 0 | 0 | #REF!
[9 empty] | #REF! |  | #REF! |  | #REF! | 0 | 0 | 0 | #REF!
[9 empty] | #REF! |  | #REF! |  | #REF! | 0 | 0 | 0 | #REF!
[9 empty] | #REF! |  | #REF! |  | #REF! | 0 | 0 | 0 | #REF!
[9 empty] | #REF! |  | #REF! |  | #REF! | 0 | 0 | 0 | #REF!
[9 empty] | #REF! |  | #REF! |  | #REF! | 0 | 0 | 0 | #REF!
[9 empty] | #REF! |  | #REF! |  | #REF! | 0 | 0 | 0 | #REF!
[9 empty] | #REF! |  | #REF! |  | #REF! | 0 | 0 | 0 | #REF!
[9 empty] | #REF! |  | #REF! |  | #REF! | 0 | 0 | 0 | #REF!
[9 empty] | #REF! |  | #REF! |  | #REF! | 0 | 0 | 0 | #REF!
[9 empty] | #REF! |  | #REF! |  | #REF! | 0 | 0 | 0 | #REF!
[9 empty] | #REF! |  | #REF! |  | #REF! | 0 | 0 | 0 | #REF!
[9 empty] | #REF! |  | #REF! |  | #REF! | 0 | 0 | 0 | #REF!
[9 empty] | #REF! |  | #REF! |  | #REF! | 0 | 0 | 0 | #REF!
[9 empty] | #REF! |  | #REF! |  | #REF! | 0 | 0 | 0 | #REF!
[9 empty] | #REF! |  | #REF! |  | #REF! | 0 | 0 | 0 | #REF!
[9 empty] | #REF! |  | #REF! |  | #REF! | 0 | 0 | 0 | #REF!
[9 empty] | #REF! |  | #REF! |  | #REF! | 0 | 0 | 0 | #REF!
[9 empty] | #REF! |  | #REF! |  | #REF! | 0 | 0 | 0 | #REF!
[9 empty] | #REF! |  | #REF! |  | #REF! | 0 | 0 | 0 | #REF!
[9 empty] | #REF! |  | #REF! |  | #REF! | 0 | 0 | 0 | #REF!
[9 empty] | #REF! |  | #REF! |  | #REF! | 0 | 0 | 0 | #REF!
[9 empty] | #REF! |  | #REF! |  | #REF! | 0 | 0 | 0 | #REF!
[9 empty] | #REF! |  | #REF! |  | #REF! | 0 | 0 | 0 | #REF!
[9 empty] | #REF! |  | #REF! |  | #REF! | 0 | 0 | 0 | #REF!
[9 empty] | #REF! |  | #REF! |  | #REF! | 0 | 0 | 0 | #REF!
[9 empty] | #REF! |  | #REF! |  | #REF! | 0 | 0 | 0 | #REF!
[9 empty] | #REF! |  | #REF! |  | #REF! | 0 | 0 | 0 | #REF!
[9 empty] | #REF! |  | #REF! |  | #REF! | 0 | 0 | 0 | #REF!
[9 empty] | #REF! |  | #REF! |  | #REF! | 0 | 0 | 0 | #REF!
[9 empty] | #REF! |  | #REF! |  | #REF! | 0 | 0 | 0 | #REF!
[9 empty] | #REF! |  | #REF! |  | #REF! | 0 | 0 | 0 | #REF!
[9 empty] | #REF! |  | #REF! |  | #REF! | 0 | 0 | 0 | #REF!
[9 empty] | #REF! |  | #REF! |  | #REF! | 0 | 0 | 0 | #REF!
[9 empty] | #REF! |  | #REF! |  | #REF! | 0 | 0 | 0 | #REF!
[9 empty] | #REF! |  | #REF! |  | #REF! | 0 | 0 | 0 | #REF!
[9 empty] | #REF! |  | #REF! |  | #REF! | 0 | 0 | 0 | #REF!
[9 empty] | #REF! |  | #REF! |  | #REF! | 0 | 0 | 0 | #REF!
[9 empty] | #REF! |  | #REF! |  | #REF! | 0 | 0 | 0 | #REF!
[9 empty] | #REF! |  | #REF! |  | #REF! | 0 | 0 | 0 | #REF!
[9 empty] | #REF! |  | #REF! |  | #REF! | 0 | 0 | 0 | #REF!
[9 empty] | #REF! |  | #REF! |  | #REF! | 0 | 0 | 0 | #REF!
[9 empty] | #REF! |  | #REF! |  | #REF! | 0 | 0 | 0 | #REF!
[9 empty] | #REF! |  | #REF! |  | #REF! | 0 | 0 | 0 | #REF!
[9 empty] | #REF! |  | #REF! |  | #REF! | 0 | 0 | 0 | #REF!
[9 empty] | #REF! |  | #REF! |  | #REF! | 0 | 0 | 0 | #REF!
[9 empty] | #REF! |  | #REF! |  | #REF! | 0 | 0 | 0 | #REF!
[9 empty] | #REF! |  | #REF! |  | #REF! | 0 | 0 | 0 | #REF!
[9 empty] | #REF! |  | #REF! |  | #REF! | 0 | 0 | 0 | #REF!
[9 empty] | #REF! |  | #REF! |  | #REF! | 0 | 0 | 0 | #REF!
[9 empty] | #REF! |  | #REF! |  | #REF! | 0 | 0 | 0 | #REF!
[9 empty] | #REF! |  | #REF! |  | #REF! | 0 | 0 | 0 | #REF!
[9 empty] | #REF! |  | #REF! |  | #REF! | 0 | 0 | 0 | #REF!
[9 empty] | #REF! |  | #REF! |  | #REF! | 0 | 0 | 0 | #REF!
[9 empty] | #REF! |  | #REF! |  | #REF! | 0 | 0 | 0 | #REF!
[9 empty] | #REF! |  | #REF! |  | #REF! | 0 | 0 | 0 | #REF!
[9 empty] | #REF! |  | #REF! |  | #REF! | 0 | 0 | 0 | #REF!
[9 empty] | #REF! |  | #REF! |  | #REF! | 0 | 0 | 0 | #REF!
[9 empty] | #REF! |  | #REF! |  | #REF! | 0 | 0 | 0 | #REF!
[9 empty] | #REF! |  | #REF! |  | #REF! | 0 | 0 | 0 | #REF!
[9 empty] | #REF! |  | #REF! |  | #REF! | 0 | 0 | 0 | #REF!
[9 empty] | #REF! |  | #REF! |  | #REF! | 0 | 0 | 0 | #REF!
[9 empty] | #REF! |  | #REF! |  | #REF! | 0 | 0 | 0 | #REF!
[9 empty] | #REF! |  | #REF! |  | #REF! | 0 | 0 | 0 | #REF!
[9 empty] | #REF! |  | #REF! |  | #REF! | 0 | 0 | 0 | #REF!
[9 empty] | #REF! |  | #REF! |  | #REF! | 0 | 0 | 0 | #REF!
[9 empty] | #REF! |  | #REF! |  | #REF! | 0 | 0 | 0 | #REF!
[9 empty] | #REF! |  | #REF! |  | #REF! | 0 | 0 | 0 | #REF!
[9 empty] | #REF! |  | #REF! |  | #REF! | 0 | 0 | 0 | #REF!
[9 empty] | #REF! |  | #REF! |  | #REF! | 0 | 0 | 0 | #REF!
[9 empty] | #REF! |  | #REF! |  | #REF! | 0 | 0 | 0 | #REF!
[9 empty] | #REF! |  | #REF! |  | #REF! | 0 | 0 | 0 | #REF!
[9 empty] | #REF! |  | #REF! |  | #REF! | 0 | 0 | 0 | #REF!
[9 empty] | #REF! |  | #REF! |  | #REF! | 0 | 0 | 0 | #REF!
[9 empty] | #REF! |  | #REF! |  | #REF! | 0 | 0 | 0 | #REF!
[9 empty] | #REF! |  | #REF! |  | #REF! | 0 | 0 | 0 | #REF!
[9 empty] | #REF! |  | #REF! |  | #REF! | 0 | 0 | 0 | #REF!
[9 empty] | #REF! |  | #REF! |  | #REF! | 0 | 0 | 0 | #REF!
[9 empty] | #REF! |  | #REF! |  | #REF! | 0 | 0 | 0 | #REF!
[9 empty] | #REF! |  | #REF! |  | #REF! | 0 | 0 | 0 | #REF!
[9 empty] | #REF! |  | #REF! |  | #REF! | 0 | 0 | 0 | #REF!
[9 empty] | #REF! |  | #REF! |  | #REF! | 0 | 0 | 0 | #REF!
[9 empty] | #REF! |  | #REF! |  | #REF! | 0 | 0 | 0 | #REF!
[9 empty] | #REF! |  | #REF! |  | #REF! | 0 | 0 | 0 | #REF!
[9 empty] | #REF! |  | #REF! |  | #REF! | 0 | 0 | 0 | #REF!
[9 empty] | #REF! |  | #REF! |  | #REF! | 0 | 0 | 0 | #REF!
[9 empty] | #REF! |  | #REF! |  | #REF! | 0 | 0 | 0 | #REF!
[9 empty] | #REF! |  | #REF! |  | #REF! | 0 | 0 | 0 | #REF!
[9 empty] | #REF! |  | #REF! |  | #REF! | 0 | 0 | 0 | #REF!
[9 empty] | #REF! |  | #REF! |  | #REF! | 0 | 0 | 0 | #REF!
[9 empty] | #REF! |  | #REF! |  | #REF! | 0 | 0 | 0 | #REF!
[9 empty] | #REF! |  | #REF! |  | #REF! | 0 | 0 | 0 | #REF!
[9 empty] | #REF! |  | #REF! |  | #REF! | 0 | 0 | 0 | #REF!
[9 empty] | #REF! |  | #REF! |  | #REF! | 0 | 0 | 0 | #REF!
[9 empty] | #REF! |  | #REF! |  | #REF! | 0 | 0 | 0 | #REF!
[9 empty] | #REF! |  | #REF! |  | #REF! | 0 | 0 | 0 | #REF!
[9 empty] | #REF! |  | #REF! |  | #REF! | 0 | 0 | 0 | #REF!
[9 empty] | #REF! |  | #REF! |  | #REF! | 0 | 0 | 0 | #REF!
[9 empty] | #REF! |  | #REF! |  | #REF! | 0 | 0 | 0 | #REF!
[9 empty] | #REF! |  | #REF! |  | #REF! | 0 | 0 | 0 | #REF!
[9 empty] | #REF! |  | #REF! |  | #REF! | 0 | 0 | 0 | #REF!
[9 empty] | #REF! |  | #REF! |  | #REF! | 0 | 0 | 0 | #REF!
[9 empty] | #REF! |  | #REF! |  | #REF! | 0 | 0 | 0 | #REF!
[9 empty] | #REF! |  | #REF! |  | #REF! | 0 | 0 | 0 | #REF!
[9 empty] | #REF! |  | #REF! |  | #REF! | 0 | 0 | 0 | #REF!
[9 empty] | #REF! |  | #REF! |  | #REF! | 0 | 0 | 0 | #REF!
[9 empty] | #REF! |  | #REF! |  | #REF! | 0 | 0 | 0 | #REF!
[9 empty] | #REF! |  | #REF! |  | #REF! | 0 | 0 | 0 | #REF!
[9 empty] | #REF! |  | #REF! |  | #REF! | 0 | 0 | 0 | #REF!
[9 empty] | #REF! |  | #REF! |  | #REF! | 0 | 0 | 0 | #REF!
[9 empty] | #REF! |  | #REF! |  | #REF! | 0 | 0 | 0 | #REF!
[9 empty] | #REF! |  | #REF! |  | #REF! | 0 | 0 | 0 | #REF!
[9 empty] | #REF! |  | #REF! |  | #REF! | 0 | 0 | 0 | #REF!
[9 empty] | #REF! |  | #REF! |  | #REF! | 0 | 0 | 0 | #REF!
[9 empty] | #REF! |  | #REF! |  | #REF! | 0 | 0 | 0 | #REF!
[9 empty] | #REF! |  | #REF! |  | #REF! | 0 | 0 | 0 | #REF!
[9 empty] | #REF! |  | #REF! |  | #REF! | 0 | 0 | 0 | #REF!
[9 empty] | #REF! |  | #REF! |  | #REF! | 0 | 0 | 0 | #REF!
[9 empty] | #REF! |  | #REF! |  | #REF! | 0 | 0 | 0 | #REF!
[9 empty] | #REF! |  | #REF! |  | #REF! | 0 | 0 | 0 | #REF!
[9 empty] | #REF! |  | #REF! |  | #REF! | 0 | 0 | 0 | #REF!
[9 empty] | #REF! |  | #REF! |  | #REF! | 0 | 0 | 0 | #REF!
[9 empty] | #REF! |  | #REF! |  | #REF! | 0 | 0 | 0 | #REF!
[9 empty] | #REF! |  | #REF! |  | #REF! | 0 | 0 | 0 | #REF!
[9 empty] | #REF! |  | #REF! |  | #REF! | 0 | 0 | 0 | #REF!
[9 empty] | #REF! |  | #REF! |  | #REF! | 0 | 0 | 0 | #REF!
[9 empty] | #REF! |  | #REF! |  | #REF! | 0 | 0 | 0 | #REF!
[9 empty] | #REF! |  | #REF! |  | #REF! | 0 | 0 | 0 | #REF!
[9 empty] | #REF! |  | #REF! |  | #REF! | 0 | 0 | 0 | #REF!
[9 empty] | #REF! |  | #REF! |  | #REF! | 0 | 0 | 0 | #REF!
[9 empty] | #REF! |  | #REF! |  | #REF! | 0 | 0 | 0 | #REF!
[9 empty] | #REF! |  | #REF! |  | #REF! | 0 | 0 | 0 | #REF!
[9 empty] | #REF! |  | #REF! |  | #REF! | 0 | 0 | 0 | #REF!
[9 empty] | #REF! |  | #REF! |  | #REF! | 0 | 0 | 0 | #REF!
[9 empty] | #REF! |  | #REF! |  | #REF! | 0 | 0 | 0 | #REF!
[9 empty] | #REF! |  | #REF! |  | #REF! | 0 | 0 | 0 | #REF!
[9 empty] | #REF! |  | #REF! |  | #REF! | 0 | 0 | 0 | #REF!
[9 empty] | #REF! |  | #REF! |  | #REF! | 0 | 0 | 0 | #REF!
[9 empty] | #REF! |  | #REF! |  | #REF! | 0 | 0 | 0 | #REF!
[9 empty] | #REF! |  | #REF! |  | #REF! | 0 | 0 | 0 | #REF!
[9 empty] | #REF! |  | #REF! |  | #REF! | 0 | 0 | 0 | #REF!
[9 empty] | #REF! |  | #REF! |  | #REF! | 0 | 0 | 0 | #REF!
[9 empty] | #REF! |  | #REF! |  | #REF! | 0 | 0 | 0 | #REF!
[9 empty] | #REF! |  | #REF! |  | #REF! | 0 | 0 | 0 | #REF!
[9 empty] | #REF! |  | #REF! |  | #REF! | 0 | 0 | 0 | #REF!
[9 empty] | #REF! |  | #REF! |  | #REF! | 0 | 0 | 0 | #REF!
[9 empty] | #REF! |  | #REF! |  | #REF! | 0 | 0 | 0 | #REF!
[9 empty] | #REF! |  | #REF! |  | #REF! | 0 | 0 | 0 | #REF!
[9 empty] | #REF! |  | #REF! |  | #REF! | 0 | 0 | 0 | #REF!
[9 empty] | #REF! |  | #REF! |  | #REF! | 0 | 0 | 0 | #REF!
[9 empty] | #REF! |  | #REF! |  | #REF! | 0 | 0 | 0 | #REF!
[9 empty] | #REF! |  | #REF! |  | #REF! | 0 | 0 | 0 | #REF!
[9 empty] | #REF! |  | #REF! |  | #REF! | 0 | 0 | 0 | #REF!
[9 empty] | #REF! |  | #REF! |  | #REF! | 0 | 0 | 0 | #REF!
[9 empty] | #REF! |  | #REF! |  | #REF! | 0 | 0 | 0 | #REF!
[9 empty] | #REF! |  | #REF! |  | #REF! | 0 | 0 | 0 | #REF!
[9 empty] | #REF! |  | #REF! |  | #REF! | 0 | 0 | 0 | #REF!
[9 empty] | #REF! |  | #REF! |  | #REF! | 0 | 0 | 0 | #REF!
[9 empty] | #REF! |  | #REF! |  | #REF! | 0 | 0 | 0 | #REF!
[9 empty] | #REF! |  | #REF! |  | #REF! | 0 | 0 | 0 | #REF!
[9 empty] | #REF! |  | #REF! |  | #REF! | 0 | 0 | 0 | #REF!
[9 empty] | #REF! |  | #REF! |  | #REF! | 0 | 0 | 0 | #REF!
[9 empty] | #REF! |  | #REF! |  | #REF! | 0 | 0 | 0 | #REF!
[9 empty] | #REF! |  | #REF! |  | #REF! | 0 | 0 | 0 | #REF!
[9 empty] | #REF! |  | #REF! |  | #REF! | 0 | 0 | 0 | #REF!
[9 empty] | #REF! |  | #REF! |  | #REF! | 0 | 0 | 0 | #REF!
[9 empty] | #REF! |  | #REF! |  | #REF! | 0 | 0 | 0 | #REF!
[9 empty] | #REF! |  | #REF! |  | #REF! | 0 | 0 | 0 | #REF!
[9 empty] | #REF! |  | #REF! |  | #REF! | 0 | 0 | 0 | #REF!
[9 empty] | #REF! |  | #REF! |  | #REF! | 0 | 0 | 0 | #REF!
[9 empty] | #REF! |  | #REF! |  | #REF! | 0 | 0 | 0 | #REF!
[9 empty] | #REF! |  | #REF! |  | #REF! | 0 | 0 | 0 | #REF!
[9 empty] | #REF! |  | #REF! |  | #REF! | 0 | 0 | 0 | #REF!
[9 empty] | #REF! |  | #REF! |  | #REF! | 0 | 0 | 0 | #REF!
[9 empty] | #REF! |  | #REF! |  | #REF! | 0 | 0 | 0 | #REF!
[9 empty] | #REF! |  | #REF! |  | #REF! | 0 | 0 | 0 | #REF!
[9 empty] | #REF! |  | #REF! |  | #REF! | 0 | 0 | 0 | #REF!
[9 empty] | #REF! |  | #REF! |  | #REF! | 0 | 0 | 0 | #REF!
[9 empty] | #REF! |  | #REF! |  | #REF! | 0 | 0 | 0 | #REF!
[9 empty] | #REF! |  | #REF! |  | #REF! | 0 | 0 | 0 | #REF!
[9 empty] | #REF! |  | #REF! |  | #REF! | 0 | 0 | 0 | #REF!
[9 empty] | #REF! |  | #REF! |  | #REF! | 0 | 0 | 0 | #REF!
[9 empty] | #REF! |  | #REF! |  | #REF! | 0 | 0 | 0 | #REF!
[9 empty] | #REF! |  | #REF! |  | #REF! | 0 | 0 | 0 | #REF!
[9 empty] | #REF! |  | #REF! |  | #REF! | 0 | 0 | 0 | #REF!
[9 empty] | #REF! |  | #REF! |  | #REF! | 0 | 0 | 0 | #REF!
[9 empty] | #REF! |  | #REF! |  | #REF! | 0 | 0 | 0 | #REF!
[9 empty] | #REF! |  | #REF! |  | #REF! | 0 | 0 | 0 | #REF!
[9 empty] | #REF! |  | #REF! |  | #REF! | 0 | 0 | 0 | #REF!
[9 empty] | #REF! |  | #REF! |  | #REF! | 0 | 0 | 0 | #REF!
[9 empty] | #REF! |  | #REF! |  | #REF! | 0 | 0 | 0 | #REF!
[9 empty] | #REF! |  | #REF! |  | #REF! | 0 | 0 | 0 | #REF!
[9 empty] | #REF! |  | #REF! |  | #REF! | 0 | 0 | 0 | #REF!
[9 empty] | #REF! |  | #REF! |  | #REF! | 0 | 0 | 0 | #REF!
[9 empty] | #REF! |  | #REF! |  | #REF! | 0 | 0 | 0 | #REF!
[9 empty] | #REF! |  | #REF! |  | #REF! | 0 | 0 | 0 | #REF!
[9 empty] | #REF! |  | #REF! |  | #REF! | 0 | 0 | 0 | #REF!
[9 empty] | #REF! |  | #REF! |  | #REF! | 0 | 0 | 0 | #REF!
[9 empty] | #REF! |  | #REF! |  | #REF! | 0 | 0 | 0 | #REF!
[9 empty] | #REF! |  | #REF! |  | #REF! | 0 | 0 | 0 | #REF!
[9 empty] | #REF! |  | #REF! |  | #REF! | 0 | 0 | 0 | #REF!
[9 empty] | #REF! |  | #REF! |  | #REF! | 0 | 0 | 0 | #REF!
[9 empty] | #REF! |  | #REF! |  | #REF! | 0 | 0 | 0 | #REF!
[9 empty] | #REF! |  | #REF! |  | #REF! | 0 | 0 | 0 | #REF!
[9 empty] | #REF! |  | #REF! |  | #REF! | 0 | 0 | 0 | #REF!
[9 empty] | #REF! |  | #REF! |  | #REF! | 0 | 0 | 0 | #REF!
[9 empty] | #REF! |  | #REF! |  | #REF! | 0 | 0 | 0 | #REF!
[9 empty] | #REF! |  | #REF! |  | #REF! | 0 | 0 | 0 | #REF!
[9 empty] | #REF! |  | #REF! |  | #REF! | 0 | 0 | 0 | #REF!
[9 empty] | #REF! |  | #REF! |  | #REF! | 0 | 0 | 0 | #REF!
[9 empty] | #REF! |  | #REF! |  | #REF! | 0 | 0 | 0 | #REF!
[9 empty] | #REF! |  | #REF! |  | #REF! | 0 | 0 | 0 | #REF!
[9 empty] | #REF! |  | #REF! |  | #REF! | 0 | 0 | 0 | #REF!
[9 empty] | #REF! |  | #REF! |  | #REF! | 0 | 0 | 0 | #REF!
[9 empty] | #REF! |  | #REF! |  | #REF! | 0 | 0 | 0 | #REF!
[9 empty] | #REF! |  | #REF! |  | #REF! | 0 | 0 | 0 | #REF!
[9 empty] | #REF! |  | #REF! |  | #REF! | 0 | 0 | 0 | #REF!
[9 empty] | #REF! |  | #REF! |  | #REF! | 0 | 0 | 0 | #REF!
[9 empty] | #REF! |  | #REF! |  | #REF! | 0 | 0 | 0 | #REF!
[9 empty] | #REF! |  | #REF! |  | #REF! | 0 | 0 | 0 | #REF!
[9 empty] | #REF! |  | #REF! |  | #REF! | 0 | 0 | 0 | #REF!
[9 empty] | #REF! |  | #REF! |  | #REF! | 0 | 0 | 0 | #REF!
[9 empty] | #REF! |  | #REF! |  | #REF! | 0 | 0 | 0 | #REF!
[9 empty] | #REF! |  | #REF! |  | #REF! | 0 | 0 | 0 | #REF!
[9 empty] | #REF! |  | #REF! |  | #REF! | 0 | 0 | 0 | #REF!
[9 empty] | #REF! |  | #REF! |  | #REF! | 0 | 0 | 0 | #REF!
[9 empty] | #REF! |  | #REF! |  | #REF! | 0 | 0 | 0 | #REF!
[9 empty] | #REF! |  | #REF! |  | #REF! | 0 | 0 | 0 | #REF!
[9 empty] | #REF! |  | #REF! |  | #REF! | 0 | 0 | 0 | #REF!
[9 empty] | #REF! |  | #REF! |  | #REF! | 0 | 0 | 0 | #REF!
[9 empty] | #REF! |  | #REF! |  | #REF! | 0 | 0 | 0 | #REF!
[9 empty] | #REF! |  | #REF! |  | #REF! | 0 | 0 | 0 | #REF!
[9 empty] | #REF! |  | #REF! |  | #REF! | 0 | 0 | 0 | #REF!
[9 empty] | #REF! |  | #REF! |  | #REF! | 0 | 0 | 0 | #REF!
[9 empty] | #REF! |  | #REF! |  | #REF! | 0 | 0 | 0 | #REF!
[9 empty] | #REF! |  | #REF! |  | #REF! | 0 | 0 | 0 | #REF!
[9 empty] | #REF! |  | #REF! |  | #REF! | 0 | 0 | 0 | #REF!
[9 empty] | #REF! |  | #REF! |  | #REF! | 0 | 0 | 0 | #REF!
[9 empty] | #REF! |  | #REF! |  | #REF! | 0 | 0 | 0 | #REF!
[9 empty] | #REF! |  | #REF! |  | #REF! | 0 | 0 | 0 | #REF!
[9 empty] | #REF! |  | #REF! |  | #REF! | 0 | 0 | 0 | #REF!
[9 empty] | #REF! |  | #REF! |  | #REF! | 0 | 0 | 0 | #REF!
[9 empty] | #REF! |  | #REF! |  | #REF! | 0 | 0 | 0 | #REF!
[9 empty] | #REF! |  | #REF! |  | #REF! | 0 | 0 | 0 | #REF!
[9 empty] | #REF! |  | #REF! |  | #REF! | 0 | 0 | 0 | #REF!
[9 empty] | #REF! |  | #REF! |  | #REF! | 0 | 0 | 0 | #REF!
[9 empty] | #REF! |  | #REF! |  | #REF! | 0 | 0 | 0 | #REF!
[9 empty] | #REF! |  | #REF! |  | #REF! | 0 | 0 | 0 | #REF!
[9 empty] | #REF! |  | #REF! |  | #REF! | 0 | 0 | 0 | #REF!
[9 empty] | #REF! |  | #REF! |  | #REF! | 0 | 0 | 0 | #REF!
[9 empty] | #REF! |  | #REF! |  | #REF! | 0 | 0 | 0 | #REF!
[9 empty] | #REF! |  | #REF! |  | #REF! | 0 | 0 | 0 | #REF!
[9 empty] | #REF! |  | #REF! |  | #REF! | 0 | 0 | 0 | #REF!
[9 empty] | #REF! |  | #REF! |  | #REF! | 0 | 0 | 0 | #REF!
[9 empty] | #REF! |  | #REF! |  | #REF! | 0 | 0 | 0 | #REF!
[9 empty] | #REF! |  | #REF! |  | #REF! | 0 | 0 | 0 | #REF!
[9 empty] | #REF! |  | #REF! |  | #REF! | 0 | 0 | 0 | #REF!
[9 empty] | #REF! |  | #REF! |  | #REF! | 0 | 0 | 0 | #REF!
[9 empty] | #REF! |  | #REF! |  | #REF! | 0 | 0 | 0 | #REF!
[9 empty] | #REF! |  | #REF! |  | #REF! | 0 | 0 | 0 | #REF!
[9 empty] | #REF! |  | #REF! |  | #REF! | 0 | 0 | 0 | #REF!
[9 empty] | #REF! |  | #REF! |  | #REF! | 0 | 0 | 0 | #REF!
[9 empty] | #REF! |  | #REF! |  | #REF! | 0 | 0 | 0 | #REF!
[9 empty] | #REF! |  | #REF! |  | #REF! | 0 | 0 | 0 | #REF!
[9 empty] | #REF! |  | #REF! |  | #REF! | 0 | 0 | 0 | #REF!
[9 empty] | #REF! |  | #REF! |  | #REF! | 0 | 0 | 0 | #REF!
[9 empty] | #REF! |  | #REF! |  | #REF! | 0 | 0 | 0 | #REF!
[9 empty] | #REF! |  | #REF! |  | #REF! | 0 | 0 | 0 | #REF!
[9 empty] | #REF! |  | #REF! |  | #REF! | 0 | 0 | 0 | #REF!
[9 empty] | #REF! |  | #REF! |  | #REF! | 0 | 0 | 0 | #REF!
[9 empty] | #REF! |  | #REF! |  | #REF! | 0 | 0 | 0 | #REF!
[9 empty] | #REF! |  | #REF! |  | #REF! | 0 | 0 | 0 | #REF!
[14 empty] | 6968 | 650900 | 5350 | #REF!
#REF!

## ee (hidden)
Lp. | Podstawa | Nr spec. technicz. | Opis robót | Jednostka | Obmiar | Cena jedn. | Wartość |  | R% |  | M% |  | S% | WR | WM | WS | WARTOŚĆ %RMS | #REF!
1 | 2 | 3 | 4 | 5 | 6 | 7 | 8
1 |  |  | WLZ i tablice
1 | KNNR 5 1105-08 |  | Montaż korytek kablowych EKK 400H100 | m | 110 | #REF! | #REF! | 30 | #REF! | 35 | #REF! |  | #REF! | 3300 | 3850 | 0 | #REF!
2 | KNNR 5 1105-08 |  | Montaż korytek kablowych TKK 400H100 | m | 34 | #REF! | #REF! | 30 | #REF! | 35 | #REF! |  | #REF! | 1020 | 1190 | 0 | #REF!
3 | KNNR 5 1105-08 |  | Montaż korytek kablowych EKK 300H100 | m | 271 | #REF! | #REF! | 30 | #REF! | 32 | #REF! |  | #REF! | 8130 | 8672 | 0 | #REF!
4 | KNNR 5 1105-08 |  | Montaż korytek kablowych TKK 300H100 | m | 344 | #REF! | #REF! | 30 | #REF! | 32 | #REF! |  | #REF! | 10320 | 11008 | 0 | #REF!
5 | KNNR 5 1105-08 |  | Montaż korytek kablowych EKK 200H100 | m | 69 | #REF! | #REF! | 30 | #REF! | 30 | #REF! |  | #REF! | 2070 | 2070 | 0 | #REF!
6 | KNNR 5 1105-08 |  | Montaż korytek kablowych TKK 200H100 | m | 67 | #REF! | #REF! | 30 | #REF! | 30 | #REF! |  | #REF! | 2010 | 2010 | 0 | #REF!
7 | KNNR 5 1105-08 |  | Montaż korytek kablowych EKK 200H80 | m | 15 | #REF! | #REF! | 30 | #REF! | 28 | #REF! |  | #REF! | 450 | 420 | 0 | #REF!
8 | KNNR 5 1105-08 |  | Montaż korytek kablowych EKK 200H60 | m | 17 | #REF! | #REF! | 30 | #REF! | 25 | #REF! |  | #REF! | 510 | 425 | 0 | #REF!
9 | KNNR 5 1105-08 |  | Montaż korytek kablowych TKK 200H60 | m | 34 | #REF! | #REF! | 30 | #REF! | 25 | #REF! |  | #REF! | 1020 | 850 | 0 | #REF!
10 | KNNR 5 1105-08 |  | Montaż korytek kablowych EKK 100H60 | m | 969 | #REF! | #REF! | 30 | #REF! | 20 | #REF! |  | #REF! | 29070 | 19380 | 0 | #REF!
11 | KNNR 5 1105-08 |  | Montaż korytek kablowych TKK 100H60 | m | 876 | #REF! | #REF! | 30 | #REF! | 20 | #REF! |  | #REF! | 26280 | 17520 | 0 | #REF!
12 | KNNR 5 1105-02 |  | Montaz drabinek kablowych E-DK 500H100 | m | 35 | #REF! | #REF! | 30 | #REF! | 42 | #REF! |  | #REF! | 1050 | 1470 | 0 | #REF!
13 | KNNR 5 1105-02 |  | Montaz drabinek kablowych E-DK 600H120 | m | 4 | #REF! | #REF! | 30 | #REF! | 50 | #REF! |  | #REF! | 120 | 200 | 0 | #REF!
14 | KNNR 5 1105-02 |  | Montaz drabinek kablowych E-DK 400H100 | m | 25 | #REF! | #REF! | 30 | #REF! | 35 | #REF! |  | #REF! | 750 | 875 | 0 | #REF!
15 | KNNR 5 1105-02 |  | Montaz drabinek kablowych E-DK 400H80 | m | 28 | #REF! | #REF! | 30 | #REF! | 32 | #REF! |  | #REF! | 840 | 896 | 0 | #REF!
16 | KNNR 5 1105-02 |  | Montaz drabinek kablowych T-DK 400H80 | m | 15 | #REF! | #REF! | 30 | #REF! | 32 | #REF! |  | #REF! | 450 | 480 | 0 | #REF!
17 | KNNR 5 1105-02 |  | Montaz drabinek kablowych E-DK 300H80 | m | 20 | #REF! | #REF! | 30 | #REF! | 32 | #REF! |  | #REF! | 600 | 640 | 0 | #REF!
18 | KNNR 5 1105-02 |  | Montaz drabinek kablowych T-DK 300H80 | m | 30 | #REF! | #REF! | 30 | #REF! | 32 | #REF! |  | #REF! | 900 | 960 | 0 | #REF!
19 | KNNR 5 1105-02 |  | Montaz drabinek kablowych E-DK 200H80 | m | 30 | #REF! | #REF! | 30 | #REF! | 30 | #REF! |  | #REF! | 900 | 900 | 0 | #REF!
20 | KNNR 5 1105-02 |  | Montaz drabinek kablowych T-DK 200H80 | m | 20 | #REF! | #REF! | 30 | #REF! | 30 | #REF! |  | #REF! | 600 | 600 | 0 | #REF!
21 | KNNR 5 1105-02 |  | Montaz drabinek kablowych T-DK 400H100 | m | 13 | #REF! | #REF! | 30 | #REF! | 35 | #REF! |  | #REF! | 390 | 455 | 0 | #REF!
22 | KNNR 5 1105-02 |  | Montaz drabinek kablowych T-DK 100H100 | m | 6 | #REF! | #REF! | 30 | #REF! | 25 | #REF! |  | #REF! | 180 | 150 | 0 | #REF!
23 | KNNR 5 1101-01 |  | Konstrukcje wsporczedla korytek i drabinek kablowych | szt. | 4500 | #REF! | #REF! | 5 | #REF! | 8 | #REF! |  | #REF! | 22500 | 36000 | 0 | #REF!
24 | KNNR 5 0714-05 |  | Układanie przewodu N2XH 1*150 mm2 | m | 64 | #REF! | #REF! | 12 | #REF! | 65 | #REF! |  | #REF! | 768 | 4160 | 0 | #REF!
25 | KNNR 5 0714-05 |  | Układanie przewodu N2XHżo 1*150 mm2 | m | 8 | #REF! | #REF! | 12 | #REF! | 65 | #REF! |  | #REF! | 96 | 520 | 0 | #REF!
26 | KNNR 5 0714-05 |  | Układanie przewodu N2XH 1*120 mm2 | m | 808 | #REF! | #REF! | 12 | #REF! | 52 | #REF! |  | #REF! | 9696 | 42016 | 0 | #REF!
27 | KNNR 5 0714-05 |  | Układanie przewodu N2XHżo 1*70 mm2 | m | 202 | #REF! | #REF! | 12 | #REF! | 31 | #REF! |  | #REF! | 2424 | 6262 | 0 | #REF!
28 | KNNR 5 0714-05 |  | Układanie przewodu N2XH 1*95 mm2 | m | 448 | #REF! | #REF! | 12 | #REF! | 42 | #REF! |  | #REF! | 5376 | 18816 | 0 | #REF!
29 | KNNR 5 0714-05 |  | Układanie przewodu N2XHżo 1*50 mm2 | m | 112 | #REF! | #REF! | 12 | #REF! | 27 | #REF! |  | #REF! | 1344 | 3024 | 0 | #REF!
30 | KNNR 5 0714-05 |  | Układanie przewodu N2XH 5*70 mm2 | m | 232 | #REF! | #REF! | 20 | #REF! | 155 | #REF! |  | #REF! | 4640 | 35960 | 0 | #REF!
31 | KNNR 5 0714-05 |  | Układanie przewodu N2XH 5*50 mm2 | m | 38 | #REF! | #REF! | 20 | #REF! | 135 | #REF! |  | #REF! | 760 | 5130 | 0 | #REF!
32 | KNNR 5 0714-05 |  | Układanie przewodu N2XH 5*35 mm2 | m | 154 | #REF! | #REF! | 20 | #REF! | 62 | #REF! |  | #REF! | 3080 | 9548 | 0 | #REF!
33 | KNNR 5 0714-05 |  | Układanie przewodu N2XH 5*25 mm2 | m | 46 | #REF! | #REF! | 20 | #REF! | 62 | #REF! |  | #REF! | 920 | 2852 | 0 | #REF!
34 | KNNR 5 0714-05 |  | Układanie przewodu N2XH 5*16 mm2 | m | 2768 | #REF! | #REF! | 12 | #REF! | 38 | #REF! |  | #REF! | 33216 | 105184 | 0 | #REF!
35 | KNNR 5 0714-05 |  | Układanie przewodu N2XH 5*6 mm2 | m | 218 | #REF! | #REF! | 12 | #REF! | 18 | #REF! |  | #REF! | 2616 | 3924 | 0 | #REF!
36 | KNNR 5 0714-05 |  | Układanie przewodu N2XH 3*10 mm2 | m | 376 | #REF! | #REF! | 12 | #REF! | 12 | #REF! |  | #REF! | 4512 | 4512 | 0 | #REF!
37 | KNNR 5 0714-05 |  | Układanie przewodu YKXS 1*185 mm2 | m | 48 | #REF! | #REF! | 12 | #REF! | 90 | #REF! |  | #REF! | 576 | 4320 | 0 | #REF!
38 | KNNR 5 0714-05 |  | Układanie przewodu YKXSżo 1*185 mm2 | m | 6 | #REF! | #REF! | 12 | #REF! | 90 | #REF! |  | #REF! | 72 | 540 | 0 | #REF!
39 | KNNR 5 0714-05 |  | Układanie przewodu Cu 5*10 mm2 | m | 245 | #REF! | #REF! | 12 | #REF! | 28 | #REF! |  | #REF! | 2940 | 6860 | 0 | #REF!
40 | KNNR 5 1209-0501 |  | Przebijanie otworów w ścianach i stropach | otw. | 640 | #REF! | #REF! | 15 | #REF! |  | #REF! |  | #REF! | 9600 | 0 | 0 | #REF!
41 | kalk. własna |  | Zabezpieczenie przejśc kabli i przewodów masą EI | szt | 640 | #REF! | #REF! |  | #REF! |  | #REF! | 40 | #REF! | 0 | 0 | 25600 | #REF!
42 | KNNR 5 1105-08 |  | Montaż korytek kablowych KK 400H100 gr 1,5mm samonośne z pokrywą - montaż na konstrukcjach ceownikowych do dwuteowników konstrukcyjnych - elementy odporne na UV | m | 5 | #REF! | #REF! | 30 | #REF! | 60 | #REF! |  | #REF! | 150 | 300 | 0 | #REF!
43 | KNNR 5 1105-08 |  | Montaż korytek kablowych KK 400H100 gr 3 mm samonośne z pokrywą -mon- taż na konstrukcjach ceownikowych do słupa +obudowa słupa wg wytycznych arch. | m | 4 | #REF! | #REF! | 30 | #REF! | 85 | #REF! |  | #REF! | 120 | 340 | 0 | #REF!
44 | KNNR 5 1105-08 |  | Montaż korytek kablowych perforowanych z pokrywą | m | 138 | #REF! | #REF! | 30 | #REF! | 45 | #REF! |  | #REF! | 4140 | 6210 | 0 | #REF!
45 | KNNR 5 0103-05 |  | Ułozenie rur RHDPE - FUV | m | 195 | #REF! | #REF! | 10 | #REF! | 12 | #REF! |  | #REF! | 1950 | 2340 | 0 | #REF!
46 | KNR-W 4-03 1010-11 |  | Mechaniczne wykucie wnęki o objętości do 1.00 dm3 | szt. | 71 | #REF! | #REF! | 50 | #REF! |  | #REF! |  | #REF! | 3550 | 0 | 0 | #REF!
47 | KNR-W 4-03 1010-12 |  | Mechaniczne wykucie wnęki - dodatek za każdy następny 1 dm3 | szt. | 8350 | #REF! | #REF! | 3 | #REF! |  | #REF! |  | #REF! | 25050 | 0 | 0 | #REF!
| KNR 5-14 0102-04 |  | Rozdzielnice nn | kpl | 1 | #REF! | #REF! | 90000 | #REF! | 750000 | #REF! |  | #REF! | 90000 | 750000 | 0 | #REF!
48 | KNR 5-14 0102-04 |  | Montaż tablicy RG/P + RGR z przygotowaniem podłoża ,podłaczeniem prze- wodów ,oraz badaniem zabezpieczeń /wyposażona wg schematu/ R*2 | kpl | 1 | #REF! | #REF! | 0 | #REF! |  | #REF! |  | #REF! | 0 | 0 | 0 | #REF!
49 | KNR 5-14 0102-04 |  | Montaż tablicy RG/C z przygotowaniem podłoża ,podłaczeniem przewodów ,oraz badaniem zabezpieczeń /wyposażona wg schematu/ | kpl | 1 | #REF! | #REF! | 0 | #REF! |  | #REF! |  | #REF! | 0 | 0 | 0 | #REF!
50 | KNR 5-14 0102-04 |  | Montaż tablicy RG/H z przygotowaniem podłoża ,podłaczeniem przewodów ,oraz badaniem zabezpieczeń /wyposażona wg schematu/ | kpl | 1 | #REF! | #REF! | 0 | #REF! |  | #REF! |  | #REF! | 0 | 0 | 0 | #REF!
51 | KNR 5-14 0102-04 |  | Montaż tablicy RG/D z przygotowaniem podłoża ,podłaczeniem przewodów ,oraz badaniem zabezpieczeń /wyposażona wg schematu/ | kpl | 1 | #REF! | #REF! | 0 | #REF! |  | #REF! |  | #REF! | 0 | 0 | 0 | #REF!
52 | KNR 5-14 0102-04 |  | Montaż tablicy RGC/TAE z przygotowaniem podłoża ,podłaczeniem przewo- dów ,oraz badaniem zabezpieczeń /wyposażona wg schematu/ | kpl | 1 | #REF! | #REF! | 0 | #REF! |  | #REF! |  | #REF! | 0 | 0 | 0 | #REF!
53 | KNR 5-14 0102-04 |  | Montaż tablicy RGC/TAE-OW z przygotowaniem podłoża ,podłaczeniem prze- wodów ,oraz badaniem zabezpieczeń /wyposażona wg schematu/ | kpl | 1 | #REF! | #REF! | 0 | #REF! |  | #REF! |  | #REF! | 0 | 0 | 0 | #REF!
54 | KNR 5-14 0102-04 |  | Montaż tablicy TADM/C z przygotowaniem podłoża ,podłaczeniem przewodów ,oraz badaniem zabezpieczeń /wyposażona wg schematu/ | kpl | 1 | #REF! | #REF! | 0 | #REF! |  | #REF! |  | #REF! | 0 | 0 | 0 | #REF!
55 | KNR 5-14 0102-04 |  | Montaż tablicy TADM/H z przygotowaniem podłoża ,podłaczeniem przewodów ,oraz badaniem zabezpieczeń /wyposażona wg schematu/ | kpl | 1 | #REF! | #REF! | 0 | #REF! |  | #REF! |  | #REF! | 0 | 0 | 0 | #REF!
56 | KNR 5-14 0102-04 |  | Montaż tablicy TADM/D z przygotowaniem podłoża ,podłaczeniem przewodów ,oraz badaniem zabezpieczeń /wyposażona wg schematu/ | kpl | 1 | #REF! | #REF! | 0 | #REF! |  | #REF! |  | #REF! | 0 | 0 | 0 | #REF!
57 | KNR 5-14 0102-04 |  | Montaż tablicy RGK/1 z przygotowaniem podłoża ,podłaczeniem przewodów ,oraz badaniem zabezpieczeń /wyposażona wg schematu/ | kpl | 1 | #REF! | #REF! | 0 | #REF! |  | #REF! |  | #REF! | 0 | 0 | 0 | #REF!
58 | KNR 5-14 0102-04 |  | Montaż tablicy RGK/2 z przygotowaniem podłoża ,podłaczeniem przewodów ,oraz badaniem zabezpieczeń /wyposażona wg schematu/ | kpl | 1 | #REF! | #REF! | 0 | #REF! |  | #REF! |  | #REF! | 0 | 0 | 0 | #REF!
59 | KNR 5-14 0102-04 |  | Montaż tablicy RGK/C-1 z przygotowaniem podłoża ,podłaczeniem przewo- dów ,oraz badaniem zabezpieczeń /wyposażona wg schematu/ | kpl | 1 | #REF! | #REF! | 0 | #REF! |  | #REF! |  | #REF! | 0 | 0 | 0 | #REF!
60 | KNR 5-14 0102-04 |  | Montaż tablicy RGK/C-2 z przygotowaniem podłoża ,podłaczeniem przewo- dów ,oraz badaniem zabezpieczeń /wyposażona wg schematu/ | kpl | 1 | #REF! | #REF! | 0 | #REF! |  | #REF! |  | #REF! | 0 | 0 | 0 | #REF!
61 | KNR 5-14 0102-04 |  | Montaż tablicy RGK/D z przygotowaniem podłoża ,podłaczeniem przewodów ,oraz badaniem zabezpieczeń /wyposażona wg schematu/ | kpl | 1 | #REF! | #REF! | 0 | #REF! |  | #REF! |  | #REF! | 0 | 0 | 0 | #REF!
62 | KNR 5-14 0102-04 |  | Montaż tablicy RGK/H z przygotowaniem podłoża ,podłaczeniem przewodów ,oraz badaniem zabezpieczeń /wyposażona wg schematu/ | kpl | 1 | #REF! | #REF! | 0 | #REF! |  | #REF! |  | #REF! | 0 | 0 | 0 | #REF!
63 | KNNR 5 0404-04 |  | Montaż tablicy TH/WCO z przygotowaniem podłoża ,podłaczeniem przewodów ,oraz badaniem zabezpieczeń /wyposażona wg schematu/ | kpl. | 1 | #REF! | #REF! | 0 | #REF! |  | #REF! |  | #REF! | 0 | 0 | 0 | #REF!
64 | KNNR 5 0404-04 |  | Montaż tablicy TC/BK-01 z przygotowaniem podłoża ,podłaczeniem przewo- dów ,oraz badaniem zabezpieczeń /wyposażona wg schematu/ | kpl. | 1 | #REF! | #REF! | 0 | #REF! |  | #REF! |  | #REF! | 0 | 0 | 0 | #REF!
65 | KNNR 5 0404-04 |  | Montaż tablicy TC/BK-02 z przygotowaniem podłoża ,podłaczeniem przewo- dów ,oraz badaniem zabezpieczeń /wyposażona wg schematu/ | kpl. | 1 | #REF! | #REF! | 0 | #REF! |  | #REF! |  | #REF! | 0 | 0 | 0 | #REF!
66 | KNNR 5 0404-04 |  | Montaż tablicy TC/BK-03 z przygotowaniem podłoża ,podłaczeniem przewo- dów ,oraz badaniem zabezpieczeń /wyposażona wg schematu/ | kpl. | 1 | #REF! | #REF! | 0 | #REF! |  | #REF! |  | #REF! | 0 | 0 | 0 | #REF!
67 | KNNR 5 0404-04 |  | Montaż tablicy TC/BK-04 z przygotowaniem podłoża ,podłaczeniem przewo- dów ,oraz badaniem zabezpieczeń /wyposażona wg schematu/ | kpl. | 1 | #REF! | #REF! | 0 | #REF! |  | #REF! |  | #REF! | 0 | 0 | 0 | #REF!
68 | KNNR 5 0404-04 |  | Montaż tablicy TC/AK-03 z przygotowaniem podłoża ,podłaczeniem przewo- dów ,oraz badaniem zabezpieczeń /wyposażona wg schematu/ | kpl. | 1 | #REF! | #REF! | 0 | #REF! |  | #REF! |  | #REF! | 0 | 0 | 0 | #REF!
69 | KNNR 5 0404-04 |  | Montaż tablicy TC/TEAEK z przygotowaniem podłoża ,podłaczeniem przewo- dów ,oraz badaniem zabezpieczeń /wyposażona wg schematu/ | kpl. | 1 | #REF! | #REF! | 0 | #REF! |  | #REF! |  | #REF! | 0 | 0 | 0 | #REF!
70 | KNNR 5 0404-04 |  | Montaż tablicy TC/TK-01 z przygotowaniem podłoża ,podłaczeniem przewo- dów ,oraz badaniem zabezpieczeń /wyposażona wg schematu/ | kpl. | 1 | #REF! | #REF! | 0 | #REF! |  | #REF! |  | #REF! | 0 | 0 | 0 | #REF!
71 | KNNR 5 0404-04 |  | Montaż tablicy TC/TK-02 z przygotowaniem podłoża ,podłaczeniem przewo- dów ,oraz badaniem zabezpieczeń /wyposażona wg schematu/ | kpl. | 1 | #REF! | #REF! | 0 | #REF! |  | #REF! |  | #REF! | 0 | 0 | 0 | #REF!
72 | KNNR 5 0404-04 |  | Montaż tablicy TC/BK-P1 z przygotowaniem podłoża ,podłaczeniem przewo- dów ,oraz badaniem zabezpieczeń /wyposażona wg schematu/ | kpl. | 1 | #REF! | #REF! | 0 | #REF! |  | #REF! |  | #REF! | 0 | 0 | 0 | #REF!
73 | KNNR 5 0404-04 |  | Montaż tablicy TC/BK-P2 z przygotowaniem podłoża ,podłaczeniem przewo- dów ,oraz badaniem zabezpieczeń /wyposażona wg schematu/ | kpl. | 1 | #REF! | #REF! | 0 | #REF! |  | #REF! |  | #REF! | 0 | 0 | 0 | #REF!
74 | KNNR 5 0404-04 |  | Montaż tablicy TC/BK-P3 z przygotowaniem podłoża ,podłaczeniem przewo- dów ,oraz badaniem zabezpieczeń /wyposażona wg schematu/ | kpl. | 1 | #REF! | #REF! | 0 | #REF! |  | #REF! |  | #REF! | 0 | 0 | 0 | #REF!
75 | KNNR 5 0404-04 |  | Montaż tablicy TC/BK-P4 z przygotowaniem podłoża ,podłaczeniem przewo- dów ,oraz badaniem zabezpieczeń /wyposażona wg schematu/ | kpl. | 1 | #REF! | #REF! | 0 | #REF! |  | #REF! |  | #REF! | 0 | 0 | 0 | #REF!
76 | KNNR 5 0404-04 |  | Montaż tablicy TC/BK-P5 z przygotowaniem podłoża ,podłaczeniem przewo- dów ,oraz badaniem zabezpieczeń /wyposażona wg schematu/ | kpl. | 1 | #REF! | #REF! | 0 | #REF! |  | #REF! |  | #REF! | 0 | 0 | 0 | #REF!
77 | KNNR 5 0404-04 |  | Montaż tablicy TC/ITK-P z przygotowaniem podłoża ,podłaczeniem przewodów ,oraz badaniem zabezpieczeń /wyposażona wg schematu/ | kpl. | 1 | #REF! | #REF! | 0 | #REF! |  | #REF! |  | #REF! | 0 | 0 | 0 | #REF!
78 | KNNR 5 0404-04 |  | Montaż tablicy TC/B-01 z przygotowaniem podłoża ,podłaczeniem przewodów ,oraz badaniem zabezpieczeń /wyposażona wg schematu/ | kpl. | 1 | #REF! | #REF! | 0 | #REF! |  | #REF! |  | #REF! | 0 | 0 | 0 | #REF!
79 | KNNR 5 0404-04 |  | Montaż tablicy TC/B-02 z przygotowaniem podłoża ,podłaczeniem przewodów ,oraz badaniem zabezpieczeń /wyposażona wg schematu/ | kpl. | 1 | #REF! | #REF! | 0 | #REF! |  | #REF! |  | #REF! | 0 | 0 | 0 | #REF!
80 | KNNR 5 0404-04 |  | Montaż tablicy TC/B-03 z przygotowaniem podłoża ,podłaczeniem przewodów ,oraz badaniem zabezpieczeń /wyposażona wg schematu/ | kpl. | 1 | #REF! | #REF! | 0 | #REF! |  | #REF! |  | #REF! | 0 | 0 | 0 | #REF!
81 | KNNR 5 0404-04 |  | Montaż tablicy TC/B-04 z przygotowaniem podłoża ,podłaczeniem przewodów ,oraz badaniem zabezpieczeń /wyposażona wg schematu/ | kpl. | 1 | #REF! | #REF! | 0 | #REF! |  | #REF! |  | #REF! | 0 | 0 | 0 | #REF!
82 | KNNR 5 0404-04 |  | Montaż tablicy TC/B-P1 z przygotowaniem podłoża ,podłaczeniem przewodów ,oraz badaniem zabezpieczeń /wyposażona wg schematu/ | kpl. | 1 | #REF! | #REF! | 0 | #REF! |  | #REF! |  | #REF! | 0 | 0 | 0 | #REF!
83 | KNNR 5 0404-04 |  | Montaż tablicy TC/B-P2 z przygotowaniem podłoża ,podłaczeniem przewodów ,oraz badaniem zabezpieczeń /wyposażona wg schematu/ | kpl. | 1 | #REF! | #REF! | 0 | #REF! |  | #REF! |  | #REF! | 0 | 0 | 0 | #REF!
84 | KNNR 5 0404-04 |  | Montaż tablicy TC/B-P3 z przygotowaniem podłoża ,podłaczeniem przewodów ,oraz badaniem zabezpieczeń /wyposażona wg schematu/ | kpl. | 1 | #REF! | #REF! | 0 | #REF! |  | #REF! |  | #REF! | 0 | 0 | 0 | #REF!
85 | KNNR 5 0404-04 |  | Montaż tablicy TC/B-P4 z przygotowaniem podłoża ,podłaczeniem przewodów ,oraz badaniem zabezpieczeń /wyposażona wg schematu/ | kpl. | 1 | #REF! | #REF! | 0 | #REF! |  | #REF! |  | #REF! | 0 | 0 | 0 | #REF!
86 | KNNR 5 0404-04 |  | Montaż tablicy TC/B-P5 z przygotowaniem podłoża ,podłaczeniem przewodów ,oraz badaniem zabezpieczeń /wyposażona wg schematu/ | kpl. | 1 | #REF! | #REF! | 0 | #REF! |  | #REF! |  | #REF! | 0 | 0 | 0 | #REF!
87 | KNNR 5 0404-04 |  | Montaż tablicy TC/TD-1 z przygotowaniem podłoża ,podłaczeniem przewodów ,oraz badaniem zabezpieczeń /wyposażona wg schematu/ | kpl. | 1 | #REF! | #REF! | 0 | #REF! |  | #REF! |  | #REF! | 0 | 0 | 0 | #REF!
88 | KNNR 5 0404-04 |  | Montaż tablicy TC/TD-2 z przygotowaniem podłoża ,podłaczeniem przewodów ,oraz badaniem zabezpieczeń /wyposażona wg schematu/ | kpl. | 1 | #REF! | #REF! | 0 | #REF! |  | #REF! |  | #REF! | 0 | 0 | 0 | #REF!
89 | KNNR 5 0404-04 |  | Montaż tablicy TC/TD-3 z przygotowaniem podłoża ,podłaczeniem przewodów ,oraz badaniem zabezpieczeń /wyposażona wg schematu/ | kpl. | 1 | #REF! | #REF! | 0 | #REF! |  | #REF! |  | #REF! | 0 | 0 | 0 | #REF!
90 | KNNR 5 0404-04 |  | Montaż tablicy TC/A-01 z przygotowaniem podłoża ,podłaczeniem przewodów ,oraz badaniem zabezpieczeń /wyposażona wg schematu/ | kpl. | 1 | #REF! | #REF! | 0 | #REF! |  | #REF! |  | #REF! | 0 | 0 | 0 | #REF!
91 | KNNR 5 0404-04 |  | Montaż tablicy TC/A-02 z przygotowaniem podłoża ,podłaczeniem przewodów ,oraz badaniem zabezpieczeń /wyposażona wg schematu/ | kpl. | 1 | #REF! | #REF! | 0 | #REF! |  | #REF! |  | #REF! | 0 | 0 | 0 | #REF!
92 | KNNR 5 0404-04 |  | Montaż tablicy TC/A-03 z przygotowaniem podłoża ,podłaczeniem przewodów ,oraz badaniem zabezpieczeń /wyposażona wg schematu/ | kpl. | 1 | #REF! | #REF! | 0 | #REF! |  | #REF! |  | #REF! | 0 | 0 | 0 | #REF!
93 | KNNR 5 0404-04 |  | Montaż tablicy TC/A-P1 z przygotowaniem podłoża ,podłaczeniem przewodów ,oraz badaniem zabezpieczeń /wyposażona wg schematu/ | kpl. | 1 | #REF! | #REF! | 0 | #REF! |  | #REF! |  | #REF! | 0 | 0 | 0 | #REF!
94 | KNNR 5 0404-04 |  | Montaż tablicy TC/A-P2 z przygotowaniem podłoża ,podłaczeniem przewodów ,oraz badaniem zabezpieczeń /wyposażona wg schematu/ | kpl. | 1 | #REF! | #REF! | 0 | #REF! |  | #REF! |  | #REF! | 0 | 0 | 0 | #REF!
95 | KNNR 5 0404-04 |  | Montaż tablicy TC/A-P3 z przygotowaniem podłoża ,podłaczeniem przewodów ,oraz badaniem zabezpieczeń /wyposażona wg schematu/ | kpl. | 1 | #REF! | #REF! | 0 | #REF! |  | #REF! |  | #REF! | 0 | 0 | 0 | #REF!
96 | KNNR 5 0404-04 |  | Montaż tablicy TC/IT-P z przygotowaniem podłoża ,podłaczeniem przewodów ,oraz badaniem zabezpieczeń /wyposażona wg schematu/ | kpl. | 1 | #REF! | #REF! | 0 | #REF! |  | #REF! |  | #REF! | 0 | 0 | 0 | #REF!
97 | KNNR 5 0404-04 |  | Montaż tablicy TC/T-01 z przygotowaniem podłoża ,podłaczeniem przewodów ,oraz badaniem zabezpieczeń /wyposażona wg schematu/ | kpl. | 1 | #REF! | #REF! | 0 | #REF! |  | #REF! |  | #REF! | 0 | 0 | 0 | #REF!
98 | KNNR 5 0404-04 |  | Montaż tablicy TC/T-02 z przygotowaniem podłoża ,podłaczeniem przewodów ,oraz badaniem zabezpieczeń /wyposażona wg schematu/ | kpl. | 1 | #REF! | #REF! | 0 | #REF! |  | #REF! |  | #REF! | 0 | 0 | 0 | #REF!
99 | KNNR 5 0404-04 |  | Montaż tablicy TD/ITK-P z przygotowaniem podłoża ,podłaczeniem przewodów ,oraz badaniem zabezpieczeń /wyposażona wg schematu/ | kpl. | 1 | #REF! | #REF! | 0 | #REF! |  | #REF! |  | #REF! | 0 | 0 | 0 | #REF!
100 | KNNR 5 0404-04 |  | Montaż tablicy TD/B-01 z przygotowaniem podłoża ,podłaczeniem przewodów ,oraz badaniem zabezpieczeń /wyposażona wg schematu/ | kpl. | 1 | #REF! | #REF! | 0 | #REF! |  | #REF! |  | #REF! | 0 | 0 | 0 | #REF!
101 | KNNR 5 0404-04 |  | Montaż tablicy TD/B-02 z przygotowaniem podłoża ,podłaczeniem przewodów ,oraz badaniem zabezpieczeń /wyposażona wg schematu/ | kpl. | 1 | #REF! | #REF! | 0 | #REF! |  | #REF! |  | #REF! | 0 | 0 | 0 | #REF!
102 | KNNR 5 0404-04 |  | Montaż tablicy TD/B-P1 z przygotowaniem podłoża ,podłaczeniem przewodów ,oraz badaniem zabezpieczeń /wyposażona wg schematu/ | kpl. | 1 | #REF! | #REF! | 0 | #REF! |  | #REF! |  | #REF! | 0 | 0 | 0 | #REF!
103 | KNNR 5 0404-04 |  | Montaż tablicy TD/B-P2 z przygotowaniem podłoża ,podłaczeniem przewodów ,oraz badaniem zabezpieczeń /wyposażona wg schematu/ | kpl. | 1 | #REF! | #REF! | 0 | #REF! |  | #REF! |  | #REF! | 0 | 0 | 0 | #REF!
104 | KNNR 5 0404-04 |  | Montaż tablicy TD/A-01 z przygotowaniem podłoża ,podłaczeniem przewodów ,oraz badaniem zabezpieczeń /wyposażona wg schematu/ | kpl. | 1 | #REF! | #REF! | 0 | #REF! |  | #REF! |  | #REF! | 0 | 0 | 0 | #REF!
105 | KNNR 5 0404-04 |  | Montaż tablicy TD/A-02 z przygotowaniem podłoża ,podłaczeniem przewodów ,oraz badaniem zabezpieczeń /wyposażona wg schematu/ | kpl. | 1 | #REF! | #REF! | 0 | #REF! |  | #REF! |  | #REF! | 0 | 0 | 0 | #REF!
106 | KNNR 5 0404-04 |  | Montaż tablicy TD/A-P1 z przygotowaniem podłoża ,podłaczeniem przewodów ,oraz badaniem zabezpieczeń /wyposażona wg schematu/ | kpl. | 1 | #REF! | #REF! | 0 | #REF! |  | #REF! |  | #REF! | 0 | 0 | 0 | #REF!
107 | KNNR 5 0404-04 |  | Montaż tablicy TD/IT-P z przygotowaniem podłoża ,podłaczeniem przewodów ,oraz badaniem zabezpieczeń /wyposażona wg schematu/ | kpl. | 1 | #REF! | #REF! | 0 | #REF! |  | #REF! |  | #REF! | 0 | 0 | 0 | #REF!
108 | KNNR 5 0404-04 |  | Montaż tablicy TD/BK-01 z przygotowaniem podłoża ,podłaczeniem przewo- dów ,oraz badaniem zabezpieczeń /wyposażona wg schematu/ | kpl. | 1 | #REF! | #REF! | 0 | #REF! |  | #REF! |  | #REF! | 0 | 0 | 0 | #REF!
109 | KNNR 5 0404-04 |  | Montaż tablicy TD/BK-02 z przygotowaniem podłoża ,podłaczeniem przewo- dów ,oraz badaniem zabezpieczeń /wyposażona wg schematu/ | kpl. | 1 | #REF! | #REF! | 0 | #REF! |  | #REF! |  | #REF! | 0 | 0 | 0 | #REF!
110 | KNNR 5 0404-04 |  | Montaż tablicy TD/BK-P1 z przygotowaniem podłoża ,podłaczeniem przewo- dów ,oraz badaniem zabezpieczeń /wyposażona wg schematu/ | kpl. | 1 | #REF! | #REF! | 0 | #REF! |  | #REF! |  | #REF! | 0 | 0 | 0 | #REF!
111 | KNNR 5 0404-04 |  | Montaż tablicy TD/BK-P2 z przygotowaniem podłoża ,podłaczeniem przewo- dów ,oraz badaniem zabezpieczeń /wyposażona wg schematu/ | kpl. | 1 | #REF! | #REF! | 0 | #REF! |  | #REF! |  | #REF! | 0 | 0 | 0 | #REF!
112 | KNNR 5 0404-04 |  | Montaż tablicy TH/B-P1 z przygotowaniem podłoża ,podłaczeniem przewodów ,oraz badaniem zabezpieczeń /wyposażona wg schematu/ | kpl. | 1 | #REF! | #REF! | 0 | #REF! |  | #REF! |  | #REF! | 0 | 0 | 0 | #REF!
113 | KNNR 5 0404-04 |  | Montaż tablicy TH/B-P2 z przygotowaniem podłoża ,podłaczeniem przewodów ,oraz badaniem zabezpieczeń /wyposażona wg schematu/ | kpl. | 1 | #REF! | #REF! | 0 | #REF! |  | #REF! |  | #REF! | 0 | 0 | 0 | #REF!
114 | KNNR 5 0404-04 |  | Montaż tablicy TH/A-01 z przygotowaniem podłoża ,podłaczeniem przewodów ,oraz badaniem zabezpieczeń /wyposażona wg schematu/ | kpl. | 1 | #REF! | #REF! | 0 | #REF! |  | #REF! |  | #REF! | 0 | 0 | 0 | #REF!
115 | KNNR 5 0404-04 |  | Montaż tablicy TH/A-02 z przygotowaniem podłoża ,podłaczeniem przewodów ,oraz badaniem zabezpieczeń /wyposażona wg schematu/ | kpl. | 1 | #REF! | #REF! | 0 | #REF! |  | #REF! |  | #REF! | 0 | 0 | 0 | #REF!
116 | KNNR 5 0404-04 |  | Montaż tablicy TH/A-03 z przygotowaniem podłoża ,podłaczeniem przewodów ,oraz badaniem zabezpieczeń /wyposażona wg schematu/ | kpl. | 1 | #REF! | #REF! | 0 | #REF! |  | #REF! |  | #REF! | 0 | 0 | 0 | #REF!
117 | KNNR 5 0404-04 |  | Montaż tablicy TH/A-P1 z przygotowaniem podłoża ,podłaczeniem przewodów ,oraz badaniem zabezpieczeń /wyposażona wg schematu/ | kpl. | 1 | #REF! | #REF! | 0 | #REF! |  | #REF! |  | #REF! | 0 | 0 | 0 | #REF!
118 | KNNR 5 0404-04 |  | Montaż tablicy TH/A-P2 z przygotowaniem podłoża ,podłaczeniem przewodów ,oraz badaniem zabezpieczeń /wyposażona wg schematu/ | kpl. | 1 | #REF! | #REF! | 0 | #REF! |  | #REF! |  | #REF! | 0 | 0 | 0 | #REF!
119 | KNNR 5 0404-04 |  | Montaż tablicy TH/PW z przygotowaniem podłoża ,podłaczeniem przewodów ,oraz badaniem zabezpieczeń /wyposażona wg schematu/ | kpl. | 1 | #REF! | #REF! | 0 | #REF! |  | #REF! |  | #REF! | 0 | 0 | 0 | #REF!
120 | KNNR 5 0404-04 |  | Montaż tablicy TH/BMS z przygotowaniem podłoża ,podłaczeniem przewodów ,oraz badaniem zabezpieczeń /wyposażona wg schematu/ | kpl. | 1 | #REF! | #REF! | 0 | #REF! |  | #REF! |  | #REF! | 0 | 0 | 0 | #REF!
121 | KNNR 5 0404-04 |  | Montaż tablicy TH/PWK z przygotowaniem podłoża ,podłaczeniem przewodów ,oraz badaniem zabezpieczeń /wyposażona wg schematu/ | kpl. | 1 | #REF! | #REF! | 0 | #REF! |  | #REF! |  | #REF! | 0 | 0 | 0 | #REF!
122 | KNNR 5 0404-04 |  | Montaż tablicy THK/WCO z przygotowaniem podłoża ,podłaczeniem przewo- dów ,oraz badaniem zabezpieczeń /wyposażona wg schematu/ | kpl. | 1 | #REF! | #REF! | 0 | #REF! |  | #REF! |  | #REF! | 0 | 0 | 0 | #REF!
123 | KNNR 5 0404-04 |  | Montaż tablicy THK/BMS z przygotowaniem podłoża ,podłaczeniem przewo- dów ,oraz badaniem zabezpieczeń /wyposażona wg schematu/ | kpl. | 1 | #REF! | #REF! | 0 | #REF! |  | #REF! |  | #REF! | 0 | 0 | 0 | #REF!
124 | KNNR 5 0404-04 |  | Montaż tablicy TH/BK-P1 z przygotowaniem podłoża ,podłaczeniem przewo- dów ,oraz badaniem zabezpieczeń /wyposażona wg schematu/ | kpl. | 1 | #REF! | #REF! | 0 | #REF! |  | #REF! |  | #REF! | 0 | 0 | 0 | #REF!
125 | KNNR 5 0404-04 |  | Montaż tablicy TH/BK-P2 z przygotowaniem podłoża ,podłaczeniem przewo- dów ,oraz badaniem zabezpieczeń /wyposażona wg schematu/ | kpl. | 1 | #REF! | #REF! | 0 | #REF! |  | #REF! |  | #REF! | 0 | 0 | 0 | #REF!
126 | KNNR 5 0404-04 |  | Montaż tablicy TSO-1 z przygotowaniem podłoża ,podłaczeniem przewodów ,oraz badaniem zabezpieczeń /wyposażona wg schematu/ | kpl. | 1 | #REF! | #REF! | 0 | #REF! |  | #REF! |  | #REF! | 0 | 0 | 0 | #REF!
127 | KNNR 5 0404-04 |  | Montaż tablicy TC-IL1 z przygotowaniem podłoża ,podłaczeniem przewodów ,oraz badaniem zabezpieczeń /wyposażona wg schematu/ | kpl. | 1 | #REF! | #REF! | 0 | #REF! |  | #REF! |  | #REF! | 0 | 0 | 0 | #REF!
128 | KNNR 5 0404-04 |  | Montaż tablicy TC-IL2 z przygotowaniem podłoża ,podłaczeniem przewodów ,oraz badaniem zabezpieczeń /wyposażona wg schematu/ | kpl. | 1 | #REF! | #REF! | 0 | #REF! |  | #REF! |  | #REF! | 0 | 0 | 0 | #REF!
129 | KNNR 5 0404-04 |  | Montaż tablicy TC-IL3 z przygotowaniem podłoża ,podłaczeniem przewodów ,oraz badaniem zabezpieczeń /wyposażona wg schematu/ | kpl. | 1 | #REF! | #REF! | 0 | #REF! |  | #REF! |  | #REF! | 0 | 0 | 0 | #REF!
130 | KNNR 5 0404-04 |  | Montaż tablicy TC-IL4 z przygotowaniem podłoża ,podłaczeniem przewodów ,oraz badaniem zabezpieczeń /wyposażona wg schematu/ | kpl. | 1 | #REF! | #REF! | 0 | #REF! |  | #REF! |  | #REF! | 0 | 0 | 0 | #REF!
131 | KNNR 5 0404-04 |  | Montaż tablicy TD-IL1 z przygotowaniem podłoża ,podłaczeniem przewodów ,oraz badaniem zabezpieczeń /wyposażona wg schematu/ | kpl. | 1 | #REF! | #REF! | 0 | #REF! |  | #REF! |  | #REF! | 0 | 0 | 0 | #REF!
132 | KNNR 5 0404-04 |  | Montaż tablicy TD-IL2 z przygotowaniem podłoża ,podłaczeniem przewodów ,oraz badaniem zabezpieczeń /wyposażona wg schematu/ | kpl. | 1 | #REF! | #REF! | 0 | #REF! |  | #REF! |  | #REF! | 0 | 0 | 0 | #REF!
133 | KNNR 5 0404-04 |  | Montaż tablicy TD-IL3 z przygotowaniem podłoża ,podłaczeniem przewodów ,oraz badaniem zabezpieczeń /wyposażona wg schematu/ | kpl. | 1 | #REF! | #REF! | 0 | #REF! |  | #REF! |  | #REF! | 0 | 0 | 0 | #REF!
134 | KNNR 5 0404-04 |  | Montaż tablicy TKONT z przygotowaniem podłoża ,podłaczeniem przewodów ,oraz badaniem zabezpieczeń /wyposażona wg schematu/ | kpl. | 1 | #REF! | #REF! | 0 | #REF! |  | #REF! |  | #REF! | 0 | 0 | 0 | #REF!
135 | KNNR 5 0404-04 |  | Montaż tablicy TW z przygotowaniem podłoża ,podłaczeniem przewodów ,oraz badaniem zabezpieczeń /wyposażona wg schematu/ | kpl. | 1 | #REF! | #REF! | 0 | #REF! |  | #REF! |  | #REF! | 0 | 0 | 0 | #REF!
136 | KNNR 5 0406-01 |  | Montaz wył PWP/RG dwustykowy | szt. | 1 | #REF! | #REF! | 120 | #REF! | 350 | #REF! |  | #REF! | 120 | 350 | 0 | #REF!
137 | KNNR 5 0406-01 |  | Montaz wył PWP UPS | szt. | 2 | #REF! | #REF! | 120 | #REF! | 125 | #REF! |  | #REF! | 240 | 250 | 0 | #REF!
138 | KNNR 5 0205-01 |  | Ułozenie przewodu NKGs2*1,5 | m | 280 | #REF! | #REF! | 5 | #REF! |  | #REF! |  | #REF! | 1400 | 0 | 0 | #REF!
139 | KNNR 5 0406-06 |  | Montaż kompensatora falownikowego 30kvar | kpl. | 2 | #REF! | #REF! |  | #REF! | 13000 | #REF! |  | #REF! | 0 | 26000 | 0 | #REF!
140 | KNNR 5 0406-06 |  | Montaż kompensatora falownikowego 50kvar | kpl. | 1 | #REF! | #REF! |  | #REF! | 16000 | #REF! |  | #REF! | 0 | 16000 | 0 | #REF!
141 | KNNR 5 0114-08 |  | Przepusty gazo i wodoszczelne | kpl. | 14 | #REF! | #REF! | 200 | #REF! | 350 | #REF! |  | #REF! | 2800 | 4900 | 0 | #REF!
142 | KNNR 5 1301-02 |  | Sprawdzenie i pomiar 3-fazowego obwodu elektrycznego niskiego napięcia | pomiar | 65 | #REF! | #REF! |  | #REF! |  | #REF! | 15 | #REF! | 0 | 0 | 975 | #REF!
143 | KNNR 5 1301-01 |  | Sprawdzenie i pomiar 1-fazowego obwodu elektrycznego niskiego napięcia | pomiar | 32 | #REF! | #REF! |  | #REF! |  | #REF! | 15 | #REF! | 0 | 0 | 480 | #REF!
|  |  | RAZEM 1 WLZ i tablice |  |  |  | #REF! |  | #REF! |  | #REF! |  | #REF! | 0 | 0 | 0 | #REF!
2 |  |  | Instalacja oświetleniowa,gniazd wtykowych, odbiorów technologicznych | [5 empty] | #REF! |  | #REF! |  | #REF! | 0 | 0 | 0 | #REF!
144 | KNNR 5 0301-12 |  | Przygotowanie podłoża pod montaż puszek | szt. | 2290 | #REF! | #REF! | 7 | #REF! |  | #REF! |  | #REF! | 16030 | 0 | 0 | #REF!
145 | KNNR 5 0302-06 |  | Puszki rozgałęźne fi 80 | szt. | 1189 | #REF! | #REF! | 7 | #REF! | 2 | #REF! |  | #REF! | 8323 | 2378 | 0 | #REF!
146 | KNNR 5 0302-01 |  | Puszki instalacyjne podtynkowe pojedyncze o śr.do 60 mm | szt. | 1101 | #REF! | #REF! | 7 | #REF! | 2 | #REF! |  | #REF! | 7707 | 2202 | 0 | #REF!
147 | KNNR 5 0306-02 |  | Montaż wyłaczników 1-biegunowych IP 20 | szt. | 5 | #REF! | #REF! | 18 | #REF! | 20 | #REF! |  | #REF! | 90 | 100 | 0 | #REF!
148 | KNNR 5 0307-01 |  | Montaż wyłączników 1-biegunowych IP 44 | szt. | 17 | #REF! | #REF! | 18 | #REF! | 20 | #REF! |  | #REF! | 306 | 340 | 0 | #REF!
149 | KNNR 5 0306-04 |  | Montaż wyłączników schodowych IP 20 | szt. | 6 | #REF! | #REF! | 18 | #REF! | 20 | #REF! |  | #REF! | 108 | 120 | 0 | #REF!
150 | KNNR 5 0306-04 |  | Montaż wyłączników schodowych IP 44 | szt. | 2 | #REF! | #REF! | 18 | #REF! | 20 | #REF! |  | #REF! | 36 | 40 | 0 | #REF!
151 | KNNR 5 0306-03 |  | Montaż wyłaczników świecznikowych IP20 | szt. | 83 | #REF! | #REF! | 18 | #REF! | 20 | #REF! |  | #REF! | 1494 | 1660 | 0 | #REF!
152 | KNNR 5 0306-03 |  | Montaż wyłaczników świecznikowych IP44 | szt. | 2 | #REF! | #REF! | 18 | #REF! | 20 | #REF! |  | #REF! | 36 | 40 | 0 | #REF!
153 | KNNR 5 0306-02 |  | Montaż łącznków monostabilnych IP 20 | szt. | 4 | #REF! | #REF! | 18 | #REF! | 20 | #REF! |  | #REF! | 72 | 80 | 0 | #REF!
154 | KNNR 5 0306-02 |  | Montaż łącznków monostabilnych IP 44 | szt. | 28 | #REF! | #REF! | 18 | #REF! | 20 | #REF! |  | #REF! | 504 | 560 | 0 | #REF!
155 | KNNR 5 0308-02 |  | Montaż gniazd 16A/Z IP 20 230V po 2 we wspólnej ramce | szt. | 490 | #REF! | #REF! | 18 | #REF! | 20 | #REF! |  | #REF! | 8820 | 9800 | 0 | #REF!
156 | KNNR 5 0308-02 |  | Montaż gniazd 16A/Z IP 20 poj.z klapką | szt. | 205 | #REF! | #REF! | 18 | #REF! | 20 | #REF! |  | #REF! | 3690 | 4100 | 0 | #REF!
157 | KNNR 5 0308-02 |  | Montaż gniazd 16A/Z IP 44 poj.z klapką | szt. | 253 | #REF! | #REF! | 18 | #REF! | 25 | #REF! |  | #REF! | 4554 | 6325 | 0 | #REF!
158 | KNNR 5 0308-02 |  | Montaż gniazd 16A/Z IP 44 podw. | szt. | 5 | #REF! | #REF! | 18 | #REF! | 25 | #REF! |  | #REF! | 90 | 125 | 0 | #REF!
159 | KNNR 5 0308-02 |  | Montaż gniazd 16A/Z IP (55) 67 poj.z klapką odporne na promieniowanie UV | szt. | 1 | #REF! | #REF! | 25 | #REF! | 45 | #REF! |  | #REF! | 25 | 45 | 0 | #REF!
160 | KNNR 5 0308-07 |  | Montaż gniazd 16A/Z 400V/ | szt. | 15 | #REF! | #REF! | 30 | #REF! | 45 | #REF! |  | #REF! | 450 | 675 | 0 | #REF!
161 | KNNR 5 0308-07 |  | Montaż gniazd 16A/Z 400Vz rozłacznikiem IP 44 | szt. | 2 | #REF! | #REF! | 30 | #REF! | 75 | #REF! |  | #REF! | 60 | 150 | 0 | #REF!
162 | KNNR 5 0308-07 |  | Montaż gniazd 32A/Z 400V/ | szt. | 3 | #REF! | #REF! | 30 | #REF! | 85 | #REF! |  | #REF! | 90 | 255 | 0 | #REF!
163 | KNNR 5 0308-07 |  | Montaż gniazd 63A/Z 400V/ | szt. | 2 | #REF! | #REF! | 30 | #REF! | 100 | #REF! |  | #REF! | 60 | 200 | 0 | #REF!
164 | KNNR 5 0308-07 |  | Montaż gniazd 125A/Z 400V/ | szt. | 2 | #REF! | #REF! | 30 | #REF! | 150 | #REF! |  | #REF! | 60 | 300 | 0 | #REF!
165 | KNNR 5 0406-02 |  | Montaż zestawu gniazd PEL IP 20 2*16A/Z 230V +2x16A/Z DATA-czerwone z blokadą +2*RJ45 | szt. | 316 | #REF! | #REF! | 108 | #REF! | 124.2 | #REF! |  | #REF! | 34128 | 39247.2 | 0 | #REF!
166 | KNNR 5 0406-02 |  | Montaż zestawu gniazd PEL X IP 20 1*16A/Z 230V +1x16A/Z DATA-czerwo- ne z blokadą +2*RJ45 | szt. | 24 | #REF! | #REF! | 72 | #REF! | 82.8 | #REF! |  | #REF! | 1728 | 1987.2 | 0 | #REF!
167 | KNNR 5 0406-02 |  | Montaż zestawu gniazd PEL 31 , montowany w kasecie podłogowej 2x16A/Z DATA-czerwone z blokadą + 2*RJ45 | szt. | 1 | #REF! | #REF! | 72 | #REF! | 82.8 | #REF! |  | #REF! | 72 | 82.8 | 0 | #REF!
168 | KNNR 5 0406-02 |  | Montaż zestawu gniazd PEL 1 , montowany w kasecie podłogowej 2*16A/Z 230V +2x16A/Z DATA-czerwone z blokadą + 2*RJ45 | szt. | 5 | #REF! | #REF! | 108 | #REF! | 124.2 | #REF! |  | #REF! | 540 | 621 | 0 | #REF!
169 | KNNR 5 0406-02 |  | Montaż zestawu gniazd PEL 2 , montowany w kasecie podłogowej 4*16A/Z 230V +4x16A/Z DATA-czerwone z blokadą + 4*RJ45 | szt. | 78 | #REF! | #REF! | 216 | #REF! | 248.4 | #REF! |  | #REF! | 16848 | 19375.2 | 0 | #REF!
170 | KNNR 5 0406-02 |  | Montaż zestawu gniazd PEL IP 44 2*16A/Z 230V +2x16A/Z DATA-czerwone z blokadą +2*RJ45 | szt. | 7 | #REF! | #REF! | 108 | #REF! | 124.2 | #REF! |  | #REF! | 756 | 869.4 | 0 | #REF!
171 | KNNR 5 0406-02 |  | Montaż zestawu gniazd PEL 3 IP 44 2x16A/Z DATA-czerwone z blokadą +2* RJ45+1 gniazdo HDMI | szt. | 18 | #REF! | #REF! | 108 | #REF! | 124.2 | #REF! |  | #REF! | 1944 | 2235.6 | 0 | #REF!
172 | KNNR 5 0406-02 |  | Montaż zestawu gniazd PEL 4 IP 20 2x16A/Z DATA-czerwone z blokadą +2* RJ45 | szt. | 5 | #REF! | #REF! | 108 | #REF! | 124.2 | #REF! |  | #REF! | 540 | 621 | 0 | #REF!
173 | KNNR 5 0406-02 |  | Montaż zestawu gniazd PEL 4 IP 44 2x16A/Z DATA-czerwone z blokadą +2* RJ45 | szt. | 9 | #REF! | #REF! | 108 | #REF! | 124.2 | #REF! |  | #REF! | 972 | 1117.8 | 0 | #REF!
174 | KNNR 5 0406-02 |  | Montaż zestawu gniazd PEL 5 IP 44 4x16A/Z DATA-czerwone z blokadą +2* RJ45 | szt. | 5 | #REF! | #REF! | 108 | #REF! | 124.2 | #REF! |  | #REF! | 540 | 621 | 0 | #REF!
175 | KNNR 5 0308-02 |  | Montaż gniazda HDMI w zestawie PEL / przy gnieździe 230V | szt. | 34 | #REF! | #REF! | 25 | #REF! | 50 | #REF! |  | #REF! | 850 | 1700 | 0 | #REF!
176 | KNNR 5 0406-01 |  | Montaż wyłaczników manewrowych krzywkowych w obudowie zamykanych na klucz | szt. | 24 | #REF! | #REF! | 25 | #REF! | 30 | #REF! |  | #REF! | 600 | 720 | 0 | #REF!
177 | KNNR 5 0406-01 |  | Montaż wyłaczników manewrowych krzywkowych 3 f 400V | szt. | 18 | #REF! | #REF! | 30 | #REF! | 45 | #REF! |  | #REF! | 540 | 810 | 0 | #REF!
178 | KNNR 5 0406-01 |  | Montaż wyłaczników manewrowych krzywkowych 1f 400V | szt. | 21 | #REF! | #REF! | 30 | #REF! | 30 | #REF! |  | #REF! | 630 | 630 | 0 | #REF!
179 | KNNR 5 0406-01 |  | Montaż sterowników - przełaczników rolet - indywidualnych | szt. | 7 | #REF! | #REF! | 35 | #REF! | 25 | #REF! |  | #REF! | 245 | 175 | 0 | #REF!
180 | KNNR 5 0406-01 |  | Montaż sterowników - przełaczników rolet - centralnych | szt. | 2 | #REF! | #REF! | 35 | #REF! | 350 | #REF! |  | #REF! | 70 | 700 | 0 | #REF!
181 | KNNR 5 0406-01 |  | Montaż czujek ruchu PIR CZ1 | szt. | 43 | #REF! | #REF! | 30 | #REF! | 120 | #REF! |  | #REF! | 1290 | 5160 | 0 | #REF!
182 | KNNR 5 0406-01 |  | Montaż czujek ruchu PIR CZ2 | szt. | 18 | #REF! | #REF! | 30 | #REF! | 120 | #REF! |  | #REF! | 540 | 2160 | 0 | #REF!
183 | KNNR 5 0406-01 |  | Montaż czujek obecności ultra dzwiek CZ3 | szt. | 10 | #REF! | #REF! | 30 | #REF! | 200 | #REF! |  | #REF! | 300 | 2000 | 0 | #REF!
184 | KNNR 5 0406-01 |  | Montaż czujek obecności PIR CZ4 | szt. | 15 | #REF! | #REF! | 30 | #REF! | 180 | #REF! |  | #REF! | 450 | 2700 | 0 | #REF!
185 | KNNR 5 0406-01 |  | Montaż czujek ruchu PIR CZ5 | szt. | 3 | #REF! | #REF! | 30 | #REF! | 120 | #REF! |  | #REF! | 90 | 360 | 0 | #REF!
186 | KNNR 5 0503-01 |  | Montaż opraw o strzegawczych | kpl. | 32 | #REF! | #REF! | 50 | #REF! | 90 | #REF! |  | #REF! | 1600 | 2880 | 0 | #REF!
187 | KNNR 5 0503-01 |  | Montaż opraw oświetleniowych SI_DI_5.0m | kpl. | 4 | #REF! | #REF! | 210 | #REF! | 1050 | #REF! |  | #REF! | 840 | 4200 | 0 | #REF!
188 | KNNR 5 0503-01 |  | Montaż opraw oświetleniowych SI_D_5.0m | kpl. | 4 | #REF! | #REF! | 210 | #REF! | 1050 | #REF! |  | #REF! | 840 | 4200 | 0 | #REF!
189 | KNNR 5 0503-01 |  | Montaż opraw oświetleniowych SM_DI_4.5m | kpl. | 2 | #REF! | #REF! | 189 | #REF! | 945 | #REF! |  | #REF! | 378 | 1890 | 0 | #REF!
190 | KNNR 5 0503-01 |  | Montaż opraw oświetleniowych SM_D_4.5m | kpl. | 1 | #REF! | #REF! | 189 | #REF! | 945 | #REF! |  | #REF! | 189 | 945 | 0 | #REF!
191 | KNNR 5 0503-01 |  | Montaż opraw oświetleniowych SM_D_4.0m | kpl. | 2 | #REF! | #REF! | 168 | #REF! | 840 | #REF! |  | #REF! | 336 | 1680 | 0 | #REF!
192 | KNNR 5 0503-01 |  | Montaż opraw oświetleniowych SM_DI_5.0m | kpl. | 67 | #REF! | #REF! | 210 | #REF! | 1050 | #REF! |  | #REF! | 14070 | 70350 | 0 | #REF!
193 | KNNR 5 0503-01 |  | Montaż opraw oświetleniowych SM_D_5.0m | kpl. | 69 | #REF! | #REF! | 210 | #REF! | 1050 | #REF! |  | #REF! | 14490 | 72450 | 0 | #REF!
194 | KNNR 5 0503-01 |  | Montaż opraw oświetleniowych SM_DI_2.5m | kpl. | 4 | #REF! | #REF! | 105 | #REF! | 525 | #REF! |  | #REF! | 420 | 2100 | 0 | #REF!
195 | KNNR 5 0503-01 |  | Montaż opraw oświetleniowych SM_D_2.5m | kpl. | 4 | #REF! | #REF! | 105 | #REF! | 525 | #REF! |  | #REF! | 420 | 2100 | 0 | #REF!
196 | KNNR 5 0503-01 |  | Montaż opraw oświetleniowych SM_D_7.5m | kpl. | 2 | #REF! | #REF! | 315 | #REF! | 1575 | #REF! |  | #REF! | 630 | 3150 | 0 | #REF!
197 | KNNR 5 0503-01 |  | Montaż opraw oświetleniowych EL 1 | kpl. | 16 | #REF! | #REF! | 65 | #REF! | 250 | #REF! |  | #REF! | 1040 | 4000 | 0 | #REF!
198 | KNNR 5 0503-01 |  | Montaż opraw oświetleniowych AF1 | kpl. | 20 | #REF! | #REF! | 65 | #REF! | 250 | #REF! |  | #REF! | 1300 | 5000 | 0 | #REF!
199 | KNNR 5 0503-01 |  | Montaż opraw oświetleniowych AF3 | kpl. | 36 | #REF! | #REF! | 65 | #REF! | 250 | #REF! |  | #REF! | 2340 | 9000 | 0 | #REF!
200 | KNNR 5 0503-01 |  | Montaż opraw oświetleniowych AF5 | kpl. | 50 | #REF! | #REF! | 65 | #REF! | 250 | #REF! |  | #REF! | 3250 | 12500 | 0 | #REF!
201 | KNNR 5 0503-01 |  | Montaż opraw oświetleniowych AX1 | kpl. | 2 | #REF! | #REF! | 65 | #REF! | 250 | #REF! |  | #REF! | 130 | 500 | 0 | #REF!
202 | KNNR 5 0503-01 |  | Montaż opraw oświetleniowych F01 | kpl. | 20 | #REF! | #REF! | 65 | #REF! | 250 | #REF! |  | #REF! | 1300 | 5000 | 0 | #REF!
203 | KNNR 5 0503-01 |  | Montaż opraw oświetleniowych F01.02 | kpl. | 10 | #REF! | #REF! | 65 | #REF! | 250 | #REF! |  | #REF! | 650 | 2500 | 0 | #REF!
204 | KNNR 5 0503-01 |  | Montaż opraw oświetleniowych FH01.03 | kpl. | 2 | #REF! | #REF! | 65 | #REF! | 250 | #REF! |  | #REF! | 130 | 500 | 0 | #REF!
205 | KNNR 5 0503-01 |  | Montaż opraw oświetleniowych FH01.04 | kpl. | 26 | #REF! | #REF! | 65 | #REF! | 250 | #REF! |  | #REF! | 1690 | 6500 | 0 | #REF!
206 | KNNR 5 0503-01 |  | Montaż opraw oświetleniowych F02 | kpl. | 16 | #REF! | #REF! | 65 | #REF! | 250 | #REF! |  | #REF! | 1040 | 4000 | 0 | #REF!
207 | KNNR 5 0503-01 |  | Montaż opraw oświetleniowych F02.02 | kpl. | 121 | #REF! | #REF! | 65 | #REF! | 250 | #REF! |  | #REF! | 7865 | 30250 | 0 | #REF!
208 | KNNR 5 0503-01 |  | Montaż opraw oświetleniowych F03 | kpl. | 48 | #REF! | #REF! | 65 | #REF! | 250 | #REF! |  | #REF! | 3120 | 12000 | 0 | #REF!
209 | KNNR 5 0503-01 |  | Montaż opraw oświetleniowych F04 | kpl. | 2 | #REF! | #REF! | 65 | #REF! | 250 | #REF! |  | #REF! | 130 | 500 | 0 | #REF!
210 | KNNR 5 0503-01 |  | Montaż opraw oświetleniowych F04,02 | kpl. | 25 | #REF! | #REF! | 65 | #REF! | 250 | #REF! |  | #REF! | 1625 | 6250 | 0 | #REF!
211 | KNNR 5 0503-01 |  | Montaż opraw oświetleniowych F04,03 | kpl. | 5 | #REF! | #REF! | 65 | #REF! | 250 | #REF! |  | #REF! | 325 | 1250 | 0 | #REF!
212 | KNNR 5 0503-01 |  | Montaż opraw oświetleniowych F05 | kpl. | 9 | #REF! | #REF! | 65 | #REF! | 250 | #REF! |  | #REF! | 585 | 2250 | 0 | #REF!
213 | KNNR 5 0503-01 |  | Montaż opraw oświetleniowych F06 | kpl. | 97 | #REF! | #REF! | 65 | #REF! | 250 | #REF! |  | #REF! | 6305 | 24250 | 0 | #REF!
214 | KNNR 5 0503-01 |  | Montaż opraw oświetleniowych F06,02 | kpl. | 3 | #REF! | #REF! | 65 | #REF! | 250 | #REF! |  | #REF! | 195 | 750 | 0 | #REF!
215 | KNNR 5 0503-01 |  | Montaż opraw oświetleniowych F07 | kpl. | 32 | #REF! | #REF! | 65 | #REF! | 250 | #REF! |  | #REF! | 2080 | 8000 | 0 | #REF!
216 | KNNR 5 0503-01 |  | Montaż opraw oświetleniowych F08 | kpl. | 14 | #REF! | #REF! | 65 | #REF! | 250 | #REF! |  | #REF! | 910 | 3500 | 0 | #REF!
217 | KNNR 5 0503-01 |  | Montaż opraw oświetleniowych liniowy profil LED FH 13 | kpl. | 78 | #REF! | #REF! | 65 | #REF! | 250 | #REF! |  | #REF! | 5070 | 19500 | 0 | #REF!
218 | KNNR 5 0503-01 |  | Montaż opraw oświetleniowych liniowy profil LED FH 15 | kpl. | 16 | #REF! | #REF! | 65 | #REF! | 250 | #REF! |  | #REF! | 1040 | 4000 | 0 | #REF!
219 | KNNR 5 0503-01 |  | Montaż opraw oświetleniowych FH60 | kpl. | 17 | #REF! | #REF! | 65 | #REF! | 250 | #REF! |  | #REF! | 1105 | 4250 | 0 | #REF!
220 | KNNR 5 0503-01 |  | Montaż opraw oświetleniowych FW 12 | kpl. | 14 | #REF! | #REF! | 65 | #REF! | 250 | #REF! |  | #REF! | 910 | 3500 | 0 | #REF!
221 | KNNR 5 0503-01 |  | Montaż opraw naściennych przepływowych UV ,dwu funkcyjnych 230V, 0,2 kW | kpl. | 76 | #REF! | #REF! | 65 | #REF! | 450 | #REF! |  | #REF! | 4940 | 34200 | 0 | #REF!
222 | KNNR 5 0502-04 |  | Montaz opraw awaryjnych QP 14 | kpl. | 25 | #REF! | #REF! | 65 | #REF! | 210 | #REF! |  | #REF! | 1625 | 5250 | 0 | #REF!
223 | KNNR 5 0502-04 |  | Montaz opraw awaryjnych XS 20 | kpl. | 47 | #REF! | #REF! | 65 | #REF! | 210 | #REF! |  | #REF! | 3055 | 9870 | 0 | #REF!
224 | KNNR 5 0502-04 |  | Montaz opraw awaryjnych ON 30 (T) | kpl. | 18 | #REF! | #REF! | 65 | #REF! | 210 | #REF! |  | #REF! | 1170 | 3780 | 0 | #REF!
225 | KNNR 5 0502-04 |  | Montaz opraw awaryjnych LN 16 | kpl. | 47 | #REF! | #REF! | 65 | #REF! | 210 | #REF! |  | #REF! | 3055 | 9870 | 0 | #REF!
226 | KNNR 5 0502-04 |  | Montaz opraw awaryjnych LP 14 | kpl. | 32 | #REF! | #REF! | 65 | #REF! | 210 | #REF! |  | #REF! | 2080 | 6720 | 0 | #REF!
227 | KNNR 5 0502-04 |  | Montaz opraw awaryjnych LP 16 | kpl. | 78 | #REF! | #REF! | 65 | #REF! | 210 | #REF! |  | #REF! | 5070 | 16380 | 0 | #REF!
228 | KNNR 5 0502-04 |  | Montaz opraw awaryjnych LP 17 | kpl. | 20 | #REF! | #REF! | 65 | #REF! | 210 | #REF! |  | #REF! | 1300 | 4200 | 0 | #REF!
229 | KNNR 5 0502-04 |  | Montaz opraw awaryjnych LP 26 | kpl. | 23 | #REF! | #REF! | 65 | #REF! | 210 | #REF! |  | #REF! | 1495 | 4830 | 0 | #REF!
230 | KNNR 5 0502-04 |  | Montaz opraw ewakuacyjnych (Y1) | kpl. | 39 | #REF! | #REF! | 65 | #REF! | 205 | #REF! |  | #REF! | 2535 | 7995 | 0 | #REF!
231 | KNNR 5 0502-04 |  | Montaz opraw ewakuacyjnych (Y2) | kpl. | 29 | #REF! | #REF! | 65 | #REF! | 205 | #REF! |  | #REF! | 1885 | 5945 | 0 | #REF!
232 | KNNR 5 0502-04 |  | Montaz opraw ewakuacyjnych (Y18) | kpl. | 15 | #REF! | #REF! | 65 | #REF! | 205 | #REF! |  | #REF! | 975 | 3075 | 0 | #REF!
233 | KNNR 5 0502-04 |  | Montaz opraw ewakuacyjnych (Y19) | kpl. | 6 | #REF! | #REF! | 65 | #REF! | 205 | #REF! |  | #REF! | 390 | 1230 | 0 | #REF!
234 | KNNR 5 0406-03 |  | Montaż centrali sterowania opraw awaryjnych/wraz z uruchomieniem/ | kpl. | 1 | #REF! | #REF! | 500 | #REF! | 4250 | #REF! |  | #REF! | 500 | 4250 | 0 | #REF!
235 | kalk. własna |  | Programowanie centralki | szt | 1 | #REF! | #REF! |  | #REF! |  | #REF! | 800 | #REF! | 0 | 0 | 800 | #REF!
236 | kalk. własna |  | Montaż odbojnicy na słup oświetleniowy | szt | 1 | #REF! | #REF! |  | #REF! | 2500 | #REF! |  | #REF! | 0 | 2500 | 0 | #REF!
237 | KNNR 5 1207-01 |  | Wykucie bruzd dla przewodów | m | 15500 | #REF! | #REF! | 7 | #REF! |  | #REF! |  | #REF! | 108500 | 0 | 0 | #REF!
238 | KNNR 5 0103-02 |  | Ułożenie rur RL 22 | m | 3550 | #REF! | #REF! | 4 | #REF! | 2.5 | #REF! |  | #REF! | 14200 | 8875 | 0 | #REF!
239 | KNNR 5 0205-01 |  | Ułozenie przewodu N2XH-J 3x1,5 mm2 | m | 21980 | #REF! | #REF! | 5 | #REF! | 4 | #REF! |  | #REF! | 109900 | 87920 | 0 | #REF!
240 | KNNR 5 0205-01 |  | Ułozenie przewodu N2XH-J 4x1,5 mm2 | m | 5899 | #REF! | #REF! | 5 | #REF! | 4 | #REF! |  | #REF! | 29495 | 23596 | 0 | #REF!
241 | KNNR 5 0205-01 |  | Ułozenie przewodu N2XH-J 3x2,5 mm2 | m | 27405 | #REF! | #REF! | 5 | #REF! | 5 | #REF! |  | #REF! | 137025 | 137025 | 0 | #REF!
242 | KNNR 5 0205-02 |  | Ułozenie przewodu N2XH-J 5x2,5 mm2 | m | 3510 | #REF! | #REF! | 6 | #REF! | 6.5 | #REF! |  | #REF! | 21060 | 22815 | 0 | #REF!
243 | KNNR 5 0205-01 |  | Ułozenie przewodu Cu 3x2,5 mm2 FE180/PH90 | m | 860 | #REF! | #REF! | 5 | #REF! | 5 | #REF! |  | #REF! | 4300 | 4300 | 0 | #REF!
244 | KNNR 5 0205-01 |  | Ułozenie przewodu Cu 3x4 mm2 FE180/PH90 | m | 440 | #REF! | #REF! | 6 | #REF! | 12 | #REF! |  | #REF! | 2640 | 5280 | 0 | #REF!
245 | KNNR 5 0714-05 |  | Układanie przewodu Cu 5*25 mm2 FE180/PH90 | m | 128 | #REF! | #REF! | 20 | #REF! | 66 | #REF! |  | #REF! | 2560 | 8448 | 0 | #REF!
246 | KNNR 5 0209-03 |  | Ułozenie przewodu N2XH-J 5*4 mm2 | m | 804 | #REF! | #REF! | 12 | #REF! | 14 | #REF! |  | #REF! | 9648 | 11256 | 0 | #REF!
247 | KNNR 5 0209-03 |  | Ułozenie przewodu N2XH-J 3*4 mm2 | m | 80 | #REF! | #REF! | 10 | #REF! | 12 | #REF! |  | #REF! | 800 | 960 | 0 | #REF!
248 | KNNR 5 0209-03 |  | Ułozenie przewodu N2XH-J 5*6 mm2 | m | 60 | #REF! | #REF! | 12 | #REF! | 18 | #REF! |  | #REF! | 720 | 1080 | 0 | #REF!
249 | KNNR 5 0714-05 |  | Układanie przewodu N2XH 5*16 mm2 | m | 190 | #REF! | #REF! | 12 | #REF! | 42 | #REF! |  | #REF! | 2280 | 7980 | 0 | #REF!
250 | KNNR 5 0714-05 |  | Układanie przewodu N2XH 5*35 mm2 | m | 80 | #REF! | #REF! | 20 | #REF! | 66 | #REF! |  | #REF! | 1600 | 5280 | 0 | #REF!
251 | KNNR 5 0714-05 |  | Układanie przewodu N2XH 3*10 mm2 | m | 220 | #REF! | #REF! | 10 | #REF! | 15 | #REF! |  | #REF! | 2200 | 3300 | 0 | #REF!
252 | KNNR 5 0205-01 |  | Ułozenie przewodu HTKSHekw 3*2*0,8 | m | 3402 | #REF! | #REF! | 4 | #REF! | 3.5 | #REF! |  | #REF! | 13608 | 11907 | 0 | #REF!
253 | KNNR 5 1208-01 |  | Zaprawianie bruzd | m | 15500 | #REF! | #REF! | 2 | #REF! | 1.5 | #REF! |  | #REF! | 31000 | 23250 | 0 | #REF!
254 | KNNR-W 9 1201-01 |  | Pomiar natężenia oświetlenia wnętrz | punkt | 890 | #REF! | #REF! |  | #REF! |  | #REF! | 1.5 | #REF! | 0 | 0 | 1335 | #REF!
255 | KNNR 5 1301-01 |  | Sprawdzenie i pomiar 1-fazowego obwodu elektrycznego niskiego napięcia | pomiar | 1029 | #REF! | #REF! |  | #REF! |  | #REF! | 4 | #REF! | 0 | 0 | 4116 | #REF!
256 | KNNR 5 1301-02 |  | Sprawdzenie i pomiar 3-fazowego obwodu elektrycznego niskiego napięcia | pomiar | 34 | #REF! | #REF! |  | #REF! |  | #REF! | 4 | #REF! | 0 | 0 | 136 | #REF!
257 | KNNR 5 1305-01 |  | Sprawdzenie samoczynnego wyłączania zasilania (pierwsza próba) | prób. | 3 | #REF! | #REF! |  | #REF! |  | #REF! | 4 | #REF! | 0 | 0 | 12 | #REF!
258 | KNNR 5 1305-02 |  | Sprawdzenie samoczynnego wyłączania zasilania (następna próba) | prób. | 3041 | #REF! | #REF! |  | #REF! |  | #REF! | 4 | #REF! | 0 | 0 | 12164 | #REF!
|  |  | RAZEM 2 Instalacja oświetleniowa,gniazd wtykowych, odbiorów technologicznych |  |  |  | #REF! |  | #REF! |  | #REF! |  | #REF! | 0 | 0 | 0 | #REF!
3 |  |  | Instalacja odgromowa i połaczen wyrównawczych | [5 empty] | #REF! |  | #REF! |  | #REF! | 0 | 0 | 0 | #REF!
259 | KNNR 5 0406-01 |  | Montaż szyn zbiorczych uziemień | szt. | 18 | #REF! | #REF! | 25 | #REF! | 35 | #REF! |  | #REF! | 450 | 630 | 0 | #REF!
260 | KNNR 5 0406-01 |  | Montaż szyn zbiorczych uziemień stacji wg opisu PT | szt. | 2 | #REF! | #REF! | 50 | #REF! | 100 | #REF! |  | #REF! | 100 | 200 | 0 | #REF!
261 | KNNR 5 0606-05 |  | Montaż uziomów prętowych 6-9-12 m | szt. | 11 | #REF! | #REF! | 100 | #REF! | 250 | #REF! |  | #REF! | 1100 | 2750 | 0 | #REF!
262 | KNNR 5 0602-03 |  | Ułożenie bednarki FeZn 30*4 -do podłączenia zbiorczych szyn uziemień do ist- niejącego uziomu budynku | m | 36 | #REF! | #REF! | 10 | #REF! | 12 | #REF! |  | #REF! | 360 | 432 | 0 | #REF!
263 | KNNR 5 0602-03 |  | Ułożenie bednarki FeZn 30*4 -uziom fundamentowy | m | 83 | #REF! | #REF! | 10 | #REF! | 12 | #REF! |  | #REF! | 830 | 996 | 0 | #REF!
264 | KNNR 5 0602-03 |  | Ułożenie bednarki FeZn 25*4 w bud - poł wyrównawcze | m | 360 | #REF! | #REF! | 10 | #REF! | 10 | #REF! |  | #REF! | 3600 | 3600 | 0 | #REF!
265 | KNNR 5 0202-02 |  | Połaczenie wyrównawcze - Cu klB2 35 mm2 | m | 190 | #REF! | #REF! | 5 | #REF! | 18 | #REF! |  | #REF! | 950 | 3420 | 0 | #REF!
266 | KNNR 5 0202-02 |  | Połaczenie wyrównawcze - Cu klB2 25 mm2 | m | 160 | #REF! | #REF! | 5 | #REF! | 15 | #REF! |  | #REF! | 800 | 2400 | 0 | #REF!
267 | KNNR 5 0202-02 |  | Połaczenie wyrównawcze - Cu klB2 16mm2 | m | 175 | #REF! | #REF! | 4 | #REF! | 10 | #REF! |  | #REF! | 700 | 1750 | 0 | #REF!
268 | KNNR 5 0202-02 |  | Połaczenie wyrównawcze - Cu klB2 10 mm2 | m | 60 | #REF! | #REF! | 4 | #REF! | 9 | #REF! |  | #REF! | 240 | 540 | 0 | #REF!
269 | KNNR 5 0202-02 |  | Ułożenie przewodu Cu klB2 6mm2 | m | 165 | #REF! | #REF! | 3 | #REF! | 4 | #REF! |  | #REF! | 495 | 660 | 0 | #REF!
270 | KNNR 5 0611-11 |  | Łączenie przewodów wyrównawczych | szt. | 307 | #REF! | #REF! | 8 | #REF! | 3.5 | #REF! |  | #REF! | 2456 | 1074.5 | 0 | #REF!
271 | KNNR 5 0601-04 |  | Ułozenie przewodu Fe Zn fi 8 na dachu | m | 745 | #REF! | #REF! | 12 | #REF! | 12 | #REF! |  | #REF! | 8940 | 8940 | 0 | #REF!
272 | KNR 5-08 0622-05 analogia |  | Montaż masztów odgromowych z podstawą betonową h=2m | szt. | 4 | #REF! | #REF! | 200 | #REF! | 250 | #REF! |  | #REF! | 800 | 1000 | 0 | #REF!
273 | KNR 5-08 0622-05 analogia |  | Montaż masztów odgromowych z podstawą betonową h=3m | szt. | 14 | #REF! | #REF! | 250 | #REF! | 350 | #REF! |  | #REF! | 3500 | 4900 | 0 | #REF!
274 | KNR 5-08 0622-05 analogia |  | Montaż masztów odgromowych z podstawą betonową h=4m | szt. | 4 | #REF! | #REF! | 300 | #REF! | 450 | #REF! |  | #REF! | 1200 | 1800 | 0 | #REF!
275 | KNNR 5 0601-06 |  | Przewody instalacji odgromowej odprowadzające | m | 290 | #REF! | #REF! | 12 | #REF! | 10 | #REF! |  | #REF! | 3480 | 2900 | 0 | #REF!
276 | KNNR 5 0614-03 |  | Osłony przewodów uziemiających | szt. | 31 | #REF! | #REF! | 30 | #REF! | 60 | #REF! |  | #REF! | 930 | 1860 | 0 | #REF!
277 | KNNR 5 0611-11 |  | Łączenie przewodów instalacji odgromowej na dachu | szt. | 105 | #REF! | #REF! | 8 | #REF! | 8 | #REF! |  | #REF! | 840 | 840 | 0 | #REF!
278 | KNNR 5 0406-02 |  | Montaz złaczy kontrolnych montowane w studzience w terenie | szt. | 31 | #REF! | #REF! | 100 | #REF! | 120 | #REF! |  | #REF! | 3100 | 3720 | 0 | #REF!
279 | KNNR 5 0615-08 |  | Montaż masztów odgromowych 12 m na fundamencie w terenie | kpl. | 2 | #REF! | #REF! | 800 | #REF! | 1650 | #REF! |  | #REF! | 1600 | 3300 | 0 | #REF!
280 | KNNR 5 0114-08 |  | Przepusty gazo i wodoszczelne dla uziomów | kpl. | 7 | #REF! | #REF! | 200 | #REF! | 400 | #REF! |  | #REF! | 1400 | 2800 | 0 | #REF!
281 | KNNR 5 0605-03 |  | Podłaczenie złacza kontrolnego instalacji odgromowej do uziomu otokowego- Fe Zn 25*4 | m | 87 | #REF! | #REF! | 10 | #REF! | 10 | #REF! |  | #REF! | 870 | 870 | 0 | #REF!
282 | KNNR 5 1304-01 |  | Badania i pomiary instalacji uziemiającej (pierwszy pomiar) | szt. | 1 | #REF! | #REF! |  | #REF! |  | #REF! | 50 | #REF! | 0 | 0 | 50 | #REF!
283 | KNNR 5 1304-02 |  | Badania i pomiary instalacji uziemiającej (każdy następny pomiar) | szt. | 28 | #REF! | #REF! |  | #REF! |  | #REF! | 15 | #REF! | 0 | 0 | 420 | #REF!
|  |  | RAZEM 3 Instalacja odgromowa i połaczen wyrównawczych |  |  |  | #REF! |  | #REF! |  | #REF! |  | #REF! | 0 | 0 | 0 | #REF!
4 |  |  | Instalacja fotowoltaiczna | [5 empty] | #REF! |  | #REF! |  | #REF! | 0 | 0 | 0 | #REF!
| wycena indywidualna |  | Instalacja PV | kpl | 1 | #REF! | #REF! |  | #REF! | 95000 | #REF! |  | #REF! | 0 | 95000 | 0 | #REF!
284 | wycena indywidualna |  | Moduł fotowoltaiczny 540Wp | szt | 46 | #REF! | #REF! |  | #REF! |  | #REF! |  | #REF! | 0 | 0 | 0 | #REF!
285 | wycena indywidualna |  | "Falownik instalacji fotowoltaicznej 3L N PE 400V moc strona AC - 20-25kW" | kpl. | 1 | #REF! | #REF! |  | #REF! |  | #REF! |  | #REF! | 0 | 0 | 0 | #REF!
286 | wycena indywidualna |  | System montażowy aluminiowy | kpl. | 46 | #REF! | #REF! |  | #REF! |  | #REF! |  | #REF! | 0 | 0 | 0 | #REF!
287 | wycena indywidualna |  | Rozdzielnica strony DC "RDC" (na dachu), z badaniem do pracy przy napięciu 900V DC | kpl. | 1 | #REF! | #REF! |  | #REF! |  | #REF! |  | #REF! | 0 | 0 | 0 | #REF!
288 | wycena indywidualna |  | Rozdzielnica strony DC "RDC" (przy falowniku), z badaniem do pracy przy na- pięciu 900V DC | kpl. | 1 | #REF! | #REF! |  | #REF! |  | #REF! |  | #REF! | 0 | 0 | 0 | #REF!
289 | wycena indywidualna |  | Rozdzielnica strony AC przy falowniku | kpl. | 1 | #REF! | #REF! |  | #REF! |  | #REF! |  | #REF! | 0 | 0 | 0 | #REF!
290 | wycena indywidualna |  | System monitoringu, licznik dwukierunkowy | kpl. | 1 | #REF! | #REF! |  | #REF! |  | #REF! |  | #REF! | 0 | 0 | 0 | #REF!
291 | wycena indywidualna |  | LSU, instalacja połączeń wyrównawczych | kpl. | 46 | #REF! | #REF! |  | #REF! |  | #REF! |  | #REF! | 0 | 0 | 0 | #REF!
292 | wycena indywidualna |  | Ułozenie przewodu 5*16mm2 | m | 65 | #REF! | #REF! |  | #REF! |  | #REF! |  | #REF! | 0 | 0 | 0 | #REF!
293 | wycena indywidualna |  | Ułozenie kabla solarnego PV 6mm | m | 300 | #REF! | #REF! |  | #REF! |  | #REF! |  | #REF! | 0 | 0 | 0 | #REF!
294 | wycena indywidualna |  | Rury osłonowe elektroinstalacyjne | kpl | 100 | #REF! | #REF! |  | #REF! |  | #REF! |  | #REF! | 0 | 0 | 0 | #REF!
295 | wycena indywidualna |  | Koryta kablowe z pokrywą | kpl. | 60 | #REF! | #REF! |  | #REF! |  | #REF! |  | #REF! | 0 | 0 | 0 | #REF!
296 | wycena indywidualna |  | Roboty montażowe | kpl. | 24.84 | #REF! | #REF! |  | #REF! |  | #REF! |  | #REF! | 0 | 0 | 0 | #REF!
297 | wycena indywidualna |  | Prace i materiał nie wymienione powyżej a niezbędne do całkowitego zrealizo- wania powyższego zakresu robót (dostawa na budowę, transport, testy, uru- chomienie, włączając materiały pomocnicze) | kpl. | 1 | #REF! | #REF! |  | #REF! |  | #REF! |  | #REF! | 0 | 0 | 0 | #REF!
298 | wycena indywidualna |  | Dokumentacja powykonawcza | kpl. | 1 | #REF! | #REF! |  | #REF! |  | #REF! |  | #REF! | 0 | 0 | 0 | #REF!
299 | wycena indywidualna |  | "Pomiary: - z normą PN-EN 62446-1:2016 - Systemy fotowoltaiczne PV - z norma PN-HD 60364-6:2016-07 Instalacje elektryczne niskiego napięcia - część 6: Sprawdzanie" | kpl. | 1 | #REF! | #REF! |  | #REF! |  | #REF! |  | #REF! | 0 | 0 | 0 | #REF!
|  |  | RAZEM 4 Instalacja fotowoltaiczna |  |  |  | #REF! |  | #REF! |  | #REF! |  | #REF! | 0 | 0 | 0 | #REF!
5 |  |  | Prace demontażowe | [5 empty] | #REF! |  | #REF! |  | #REF! | 0 | 0 | 0 | #REF!
300 | kalk. własna |  | Prace demontażowe | szt | 1 | #REF! | #REF! |  | #REF! |  | #REF! | 30000 | #REF! | 0 | 0 | 30000 | #REF!
|  |  | RAZEM 5 Prace demontażowe |  |  |  | #REF! |  | #REF! |  | #REF! |  | #REF! | 0 | 0 | 0 | #REF!
|  |  | RAZEM kosztorys |  |  |  | #REF! |  | #REF! |  | #REF! |  | #REF! | 0 | 0 | 0 | #REF!
[9 empty] | #REF! |  | #REF! |  | #REF! | 0 | 0 | 0 | #REF!
[9 empty] | #REF! |  | #REF! |  | #REF! | 0 | 0 | 0 | #REF!
[9 empty] | #REF! |  | #REF! |  | #REF! | 0 | 0 | 0 | #REF!
[9 empty] | #REF! |  | #REF! |  | #REF! | 0 | 0 | 0 | #REF!
[9 empty] | #REF! |  | #REF! |  | #REF! | 0 | 0 | 0 | #REF!
[9 empty] | #REF! |  | #REF! |  | #REF! | 0 | 0 | 0 | #REF!
[9 empty] | #REF! |  | #REF! |  | #REF! | 0 | 0 | 0 | #REF!
[9 empty] | #REF! |  | #REF! |  | #REF! | 0 | 0 | 0 | #REF!
[9 empty] | #REF! |  | #REF! |  | #REF! | 0 | 0 | 0 | #REF!
[9 empty] | #REF! |  | #REF! |  | #REF! | 0 | 0 | 0 | #REF!
[9 empty] | #REF! |  | #REF! |  | #REF! | 0 | 0 | 0 | #REF!
[9 empty] | #REF! |  | #REF! |  | #REF! | 0 | 0 | 0 | #REF!
[9 empty] | #REF! |  | #REF! |  | #REF! | 0 | 0 | 0 | #REF!
[9 empty] | #REF! |  | #REF! |  | #REF! | 0 | 0 | 0 | #REF!
[9 empty] | #REF! |  | #REF! |  | #REF! | 0 | 0 | 0 | #REF!
[9 empty] | #REF! |  | #REF! |  | #REF! | 0 | 0 | 0 | #REF!
[9 empty] | #REF! |  | #REF! |  | #REF! | 0 | 0 | 0 | #REF!
[9 empty] | #REF! |  | #REF! |  | #REF! | 0 | 0 | 0 | #REF!
[9 empty] | #REF! |  | #REF! |  | #REF! | 0 | 0 | 0 | #REF!
[9 empty] | #REF! |  | #REF! |  | #REF! | 0 | 0 | 0 | #REF!
[9 empty] | #REF! |  | #REF! |  | #REF! | 0 | 0 | 0 | #REF!
[9 empty] | #REF! |  | #REF! |  | #REF! | 0 | 0 | 0 | #REF!
[9 empty] | #REF! |  | #REF! |  | #REF! | 0 | 0 | 0 | #REF!
[9 empty] | #REF! |  | #REF! |  | #REF! | 0 | 0 | 0 | #REF!
[9 empty] | #REF! |  | #REF! |  | #REF! | 0 | 0 | 0 | #REF!
[9 empty] | #REF! |  | #REF! |  | #REF! | 0 | 0 | 0 | #REF!
[9 empty] | #REF! |  | #REF! |  | #REF! | 0 | 0 | 0 | #REF!
[9 empty] | #REF! |  | #REF! |  | #REF! | 0 | 0 | 0 | #REF!
[9 empty] | #REF! |  | #REF! |  | #REF! | 0 | 0 | 0 | #REF!
[9 empty] | #REF! |  | #REF! |  | #REF! | 0 | 0 | 0 | #REF!
[9 empty] | #REF! |  | #REF! |  | #REF! | 0 | 0 | 0 | #REF!
[9 empty] | #REF! |  | #REF! |  | #REF! | 0 | 0 | 0 | #REF!
[9 empty] | #REF! |  | #REF! |  | #REF! | 0 | 0 | 0 | #REF!
[9 empty] | #REF! |  | #REF! |  | #REF! | 0 | 0 | 0 | #REF!
[9 empty] | #REF! |  | #REF! |  | #REF! | 0 | 0 | 0 | #REF!
[9 empty] | #REF! |  | #REF! |  | #REF! | 0 | 0 | 0 | #REF!
[9 empty] | #REF! |  | #REF! |  | #REF! | 0 | 0 | 0 | #REF!
[9 empty] | #REF! |  | #REF! |  | #REF! | 0 | 0 | 0 | #REF!
[9 empty] | #REF! |  | #REF! |  | #REF! | 0 | 0 | 0 | #REF!
[9 empty] | #REF! |  | #REF! |  | #REF! | 0 | 0 | 0 | #REF!
[9 empty] | #REF! |  | #REF! |  | #REF! | 0 | 0 | 0 | #REF!
[9 empty] | #REF! |  | #REF! |  | #REF! | 0 | 0 | 0 | #REF!
[9 empty] | #REF! |  | #REF! |  | #REF! | 0 | 0 | 0 | #REF!
[9 empty] | #REF! |  | #REF! |  | #REF! | 0 | 0 | 0 | #REF!
[9 empty] | #REF! |  | #REF! |  | #REF! | 0 | 0 | 0 | #REF!
[9 empty] | #REF! |  | #REF! |  | #REF! | 0 | 0 | 0 | #REF!
[9 empty] | #REF! |  | #REF! |  | #REF! | 0 | 0 | 0 | #REF!
[9 empty] | #REF! |  | #REF! |  | #REF! | 0 | 0 | 0 | #REF!
[9 empty] | #REF! |  | #REF! |  | #REF! | 0 | 0 | 0 | #REF!
[9 empty] | #REF! |  | #REF! |  | #REF! | 0 | 0 | 0 | #REF!
[9 empty] | #REF! |  | #REF! |  | #REF! | 0 | 0 | 0 | #REF!
[9 empty] | #REF! |  | #REF! |  | #REF! | 0 | 0 | 0 | #REF!
[9 empty] | #REF! |  | #REF! |  | #REF! | 0 | 0 | 0 | #REF!
[9 empty] | #REF! |  | #REF! |  | #REF! | 0 | 0 | 0 | #REF!
[9 empty] | #REF! |  | #REF! |  | #REF! | 0 | 0 | 0 | #REF!
[9 empty] | #REF! |  | #REF! |  | #REF! | 0 | 0 | 0 | #REF!
[9 empty] | #REF! |  | #REF! |  | #REF! | 0 | 0 | 0 | #REF!
[9 empty] | #REF! |  | #REF! |  | #REF! | 0 | 0 | 0 | #REF!
[9 empty] | #REF! |  | #REF! |  | #REF! | 0 | 0 | 0 | #REF!
[9 empty] | #REF! |  | #REF! |  | #REF! | 0 | 0 | 0 | #REF!
[9 empty] | #REF! |  | #REF! |  | #REF! | 0 | 0 | 0 | #REF!
[9 empty] | #REF! |  | #REF! |  | #REF! | 0 | 0 | 0 | #REF!
[9 empty] | #REF! |  | #REF! |  | #REF! | 0 | 0 | 0 | #REF!
[9 empty] | #REF! |  | #REF! |  | #REF! | 0 | 0 | 0 | #REF!
[9 empty] | #REF! |  | #REF! |  | #REF! | 0 | 0 | 0 | #REF!
[9 empty] | #REF! |  | #REF! |  | #REF! | 0 | 0 | 0 | #REF!
[9 empty] | #REF! |  | #REF! |  | #REF! | 0 | 0 | 0 | #REF!
[9 empty] | #REF! |  | #REF! |  | #REF! | 0 | 0 | 0 | #REF!
[9 empty] | #REF! |  | #REF! |  | #REF! | 0 | 0 | 0 | #REF!
[9 empty] | #REF! |  | #REF! |  | #REF! | 0 | 0 | 0 | #REF!
[9 empty] | #REF! |  | #REF! |  | #REF! | 0 | 0 | 0 | #REF!
[9 empty] | #REF! |  | #REF! |  | #REF! | 0 | 0 | 0 | #REF!
[9 empty] | #REF! |  | #REF! |  | #REF! | 0 | 0 | 0 | #REF!
[9 empty] | #REF! |  | #REF! |  | #REF! | 0 | 0 | 0 | #REF!
[9 empty] | #REF! |  | #REF! |  | #REF! | 0 | 0 | 0 | #REF!
[9 empty] | #REF! |  | #REF! |  | #REF! | 0 | 0 | 0 | #REF!
[9 empty] | #REF! |  | #REF! |  | #REF! | 0 | 0 | 0 | #REF!
[9 empty] | #REF! |  | #REF! |  | #REF! | 0 | 0 | 0 | #REF!
[9 empty] | #REF! |  | #REF! |  | #REF! | 0 | 0 | 0 | #REF!
[9 empty] | #REF! |  | #REF! |  | #REF! | 0 | 0 | 0 | #REF!
[9 empty] | #REF! |  | #REF! |  | #REF! | 0 | 0 | 0 | #REF!
[9 empty] | #REF! |  | #REF! |  | #REF! | 0 | 0 | 0 | #REF!
[9 empty] | #REF! |  | #REF! |  | #REF! | 0 | 0 | 0 | #REF!
[9 empty] | #REF! |  | #REF! |  | #REF! | 0 | 0 | 0 | #REF!
[9 empty] | #REF! |  | #REF! |  | #REF! | 0 | 0 | 0 | #REF!
[9 empty] | #REF! |  | #REF! |  | #REF! | 0 | 0 | 0 | #REF!
[9 empty] | #REF! |  | #REF! |  | #REF! | 0 | 0 | 0 | #REF!
[9 empty] | #REF! |  | #REF! |  | #REF! | 0 | 0 | 0 | #REF!
[9 empty] | #REF! |  | #REF! |  | #REF! | 0 | 0 | 0 | #REF!
[9 empty] | #REF! |  | #REF! |  | #REF! | 0 | 0 | 0 | #REF!
[9 empty] | #REF! |  | #REF! |  | #REF! | 0 | 0 | 0 | #REF!
[9 empty] | #REF! |  | #REF! |  | #REF! | 0 | 0 | 0 | #REF!
[9 empty] | #REF! |  | #REF! |  | #REF! | 0 | 0 | 0 | #REF!
[9 empty] | #REF! |  | #REF! |  | #REF! | 0 | 0 | 0 | #REF!
[9 empty] | #REF! |  | #REF! |  | #REF! | 0 | 0 | 0 | #REF!
[9 empty] | #REF! |  | #REF! |  | #REF! | 0 | 0 | 0 | #REF!
[9 empty] | #REF! |  | #REF! |  | #REF! | 0 | 0 | 0 | #REF!
[9 empty] | #REF! |  | #REF! |  | #REF! | 0 | 0 | 0 | #REF!
[9 empty] | #REF! |  | #REF! |  | #REF! | 0 | 0 | 0 | #REF!
[9 empty] | #REF! |  | #REF! |  | #REF! | 0 | 0 | 0 | #REF!
[9 empty] | #REF! |  | #REF! |  | #REF! | 0 | 0 | 0 | #REF!
[9 empty] | #REF! |  | #REF! |  | #REF! | 0 | 0 | 0 | #REF!
[9 empty] | #REF! |  | #REF! |  | #REF! | 0 | 0 | 0 | #REF!
[9 empty] | #REF! |  | #REF! |  | #REF! | 0 | 0 | 0 | #REF!
[9 empty] | #REF! |  | #REF! |  | #REF! | 0 | 0 | 0 | #REF!
[9 empty] | #REF! |  | #REF! |  | #REF! | 0 | 0 | 0 | #REF!
[9 empty] | #REF! |  | #REF! |  | #REF! | 0 | 0 | 0 | #REF!
[9 empty] | #REF! |  | #REF! |  | #REF! | 0 | 0 | 0 | #REF!
[9 empty] | #REF! |  | #REF! |  | #REF! | 0 | 0 | 0 | #REF!
[9 empty] | #REF! |  | #REF! |  | #REF! | 0 | 0 | 0 | #REF!
[9 empty] | #REF! |  | #REF! |  | #REF! | 0 | 0 | 0 | #REF!
[9 empty] | #REF! |  | #REF! |  | #REF! | 0 | 0 | 0 | #REF!
[9 empty] | #REF! |  | #REF! |  | #REF! | 0 | 0 | 0 | #REF!
[9 empty] | #REF! |  | #REF! |  | #REF! | 0 | 0 | 0 | #REF!
[9 empty] | #REF! |  | #REF! |  | #REF! | 0 | 0 | 0 | #REF!
[9 empty] | #REF! |  | #REF! |  | #REF! | 0 | 0 | 0 | #REF!
[9 empty] | #REF! |  | #REF! |  | #REF! | 0 | 0 | 0 | #REF!
[9 empty] | #REF! |  | #REF! |  | #REF! | 0 | 0 | 0 | #REF!
[9 empty] | #REF! |  | #REF! |  | #REF! | 0 | 0 | 0 | #REF!
[9 empty] | #REF! |  | #REF! |  | #REF! | 0 | 0 | 0 | #REF!
[9 empty] | #REF! |  | #REF! |  | #REF! | 0 | 0 | 0 | #REF!
[9 empty] | #REF! |  | #REF! |  | #REF! | 0 | 0 | 0 | #REF!
[9 empty] | #REF! |  | #REF! |  | #REF! | 0 | 0 | 0 | #REF!
[9 empty] | #REF! |  | #REF! |  | #REF! | 0 | 0 | 0 | #REF!
[9 empty] | #REF! |  | #REF! |  | #REF! | 0 | 0 | 0 | #REF!
[9 empty] | #REF! |  | #REF! |  | #REF! | 0 | 0 | 0 | #REF!
[9 empty] | #REF! |  | #REF! |  | #REF! | 0 | 0 | 0 | #REF!
[9 empty] | #REF! |  | #REF! |  | #REF! | 0 | 0 | 0 | #REF!
[9 empty] | #REF! |  | #REF! |  | #REF! | 0 | 0 | 0 | #REF!
[9 empty] | #REF! |  | #REF! |  | #REF! | 0 | 0 | 0 | #REF!
[9 empty] | #REF! |  | #REF! |  | #REF! | 0 | 0 | 0 | #REF!
[9 empty] | #REF! |  | #REF! |  | #REF! | 0 | 0 | 0 | #REF!
[9 empty] | #REF! |  | #REF! |  | #REF! | 0 | 0 | 0 | #REF!
[9 empty] | #REF! |  | #REF! |  | #REF! | 0 | 0 | 0 | #REF!
[9 empty] | #REF! |  | #REF! |  | #REF! | 0 | 0 | 0 | #REF!
[9 empty] | #REF! |  | #REF! |  | #REF! | 0 | 0 | 0 | #REF!
[9 empty] | #REF! |  | #REF! |  | #REF! | 0 | 0 | 0 | #REF!
[9 empty] | #REF! |  | #REF! |  | #REF! | 0 | 0 | 0 | #REF!
[9 empty] | #REF! |  | #REF! |  | #REF! | 0 | 0 | 0 | #REF!
[9 empty] | #REF! |  | #REF! |  | #REF! | 0 | 0 | 0 | #REF!
[9 empty] | #REF! |  | #REF! |  | #REF! | 0 | 0 | 0 | #REF!
[9 empty] | #REF! |  | #REF! |  | #REF! | 0 | 0 | 0 | #REF!
[9 empty] | #REF! |  | #REF! |  | #REF! | 0 | 0 | 0 | #REF!
[9 empty] | #REF! |  | #REF! |  | #REF! | 0 | 0 | 0 | #REF!
[9 empty] | #REF! |  | #REF! |  | #REF! | 0 | 0 | 0 | #REF!
[9 empty] | #REF! |  | #REF! |  | #REF! | 0 | 0 | 0 | #REF!
[9 empty] | #REF! |  | #REF! |  | #REF! | 0 | 0 | 0 | #REF!
[9 empty] | #REF! |  | #REF! |  | #REF! | 0 | 0 | 0 | #REF!
[9 empty] | #REF! |  | #REF! |  | #REF! | 0 | 0 | 0 | #REF!
[9 empty] | #REF! |  | #REF! |  | #REF! | 0 | 0 | 0 | #REF!
[9 empty] | #REF! |  | #REF! |  | #REF! | 0 | 0 | 0 | #REF!
[9 empty] | #REF! |  | #REF! |  | #REF! | 0 | 0 | 0 | #REF!
[9 empty] | #REF! |  | #REF! |  | #REF! | 0 | 0 | 0 | #REF!
[9 empty] | #REF! |  | #REF! |  | #REF! | 0 | 0 | 0 | #REF!
[9 empty] | #REF! |  | #REF! |  | #REF! | 0 | 0 | 0 | #REF!
[9 empty] | #REF! |  | #REF! |  | #REF! | 0 | 0 | 0 | #REF!
[9 empty] | #REF! |  | #REF! |  | #REF! | 0 | 0 | 0 | #REF!
[9 empty] | #REF! |  | #REF! |  | #REF! | 0 | 0 | 0 | #REF!
[9 empty] | #REF! |  | #REF! |  | #REF! | 0 | 0 | 0 | #REF!
[9 empty] | #REF! |  | #REF! |  | #REF! | 0 | 0 | 0 | #REF!
[9 empty] | #REF! |  | #REF! |  | #REF! | 0 | 0 | 0 | #REF!
[9 empty] | #REF! |  | #REF! |  | #REF! | 0 | 0 | 0 | #REF!
[9 empty] | #REF! |  | #REF! |  | #REF! | 0 | 0 | 0 | #REF!
[9 empty] | #REF! |  | #REF! |  | #REF! | 0 | 0 | 0 | #REF!
[9 empty] | #REF! |  | #REF! |  | #REF! | 0 | 0 | 0 | #REF!
[9 empty] | #REF! |  | #REF! |  | #REF! | 0 | 0 | 0 | #REF!
[9 empty] | #REF! |  | #REF! |  | #REF! | 0 | 0 | 0 | #REF!
[9 empty] | #REF! |  | #REF! |  | #REF! | 0 | 0 | 0 | #REF!
[9 empty] | #REF! |  | #REF! |  | #REF! | 0 | 0 | 0 | #REF!
[9 empty] | #REF! |  | #REF! |  | #REF! | 0 | 0 | 0 | #REF!
[9 empty] | #REF! |  | #REF! |  | #REF! | 0 | 0 | 0 | #REF!
[9 empty] | #REF! |  | #REF! |  | #REF! | 0 | 0 | 0 | #REF!
[9 empty] | #REF! |  | #REF! |  | #REF! | 0 | 0 | 0 | #REF!
[9 empty] | #REF! |  | #REF! |  | #REF! | 0 | 0 | 0 | #REF!
[9 empty] | #REF! |  | #REF! |  | #REF! | 0 | 0 | 0 | #REF!
[9 empty] | #REF! |  | #REF! |  | #REF! | 0 | 0 | 0 | #REF!
[9 empty] | #REF! |  | #REF! |  | #REF! | 0 | 0 | 0 | #REF!
[9 empty] | #REF! |  | #REF! |  | #REF! | 0 | 0 | 0 | #REF!
[9 empty] | #REF! |  | #REF! |  | #REF! | 0 | 0 | 0 | #REF!
[9 empty] | #REF! |  | #REF! |  | #REF! | 0 | 0 | 0 | #REF!
[9 empty] | #REF! |  | #REF! |  | #REF! | 0 | 0 | 0 | #REF!
[9 empty] | #REF! |  | #REF! |  | #REF! | 0 | 0 | 0 | #REF!
[9 empty] | #REF! |  | #REF! |  | #REF! | 0 | 0 | 0 | #REF!
[9 empty] | #REF! |  | #REF! |  | #REF! | 0 | 0 | 0 | #REF!
[9 empty] | #REF! |  | #REF! |  | #REF! | 0 | 0 | 0 | #REF!
[9 empty] | #REF! |  | #REF! |  | #REF! | 0 | 0 | 0 | #REF!
[9 empty] | #REF! |  | #REF! |  | #REF! | 0 | 0 | 0 | #REF!
[9 empty] | #REF! |  | #REF! |  | #REF! | 0 | 0 | 0 | #REF!
[9 empty] | #REF! |  | #REF! |  | #REF! | 0 | 0 | 0 | #REF!
[9 empty] | #REF! |  | #REF! |  | #REF! | 0 | 0 | 0 | #REF!
[9 empty] | #REF! |  | #REF! |  | #REF! | 0 | 0 | 0 | #REF!
[9 empty] | #REF! |  | #REF! |  | #REF! | 0 | 0 | 0 | #REF!
[9 empty] | #REF! |  | #REF! |  | #REF! | 0 | 0 | 0 | #REF!
[9 empty] | #REF! |  | #REF! |  | #REF! | 0 | 0 | 0 | #REF!
[9 empty] | #REF! |  | #REF! |  | #REF! | 0 | 0 | 0 | #REF!
[9 empty] | #REF! |  | #REF! |  | #REF! | 0 | 0 | 0 | #REF!
[9 empty] | #REF! |  | #REF! |  | #REF! | 0 | 0 | 0 | #REF!
[9 empty] | #REF! |  | #REF! |  | #REF! | 0 | 0 | 0 | #REF!
[9 empty] | #REF! |  | #REF! |  | #REF! | 0 | 0 | 0 | #REF!
[9 empty] | #REF! |  | #REF! |  | #REF! | 0 | 0 | 0 | #REF!
[9 empty] | #REF! |  | #REF! |  | #REF! | 0 | 0 | 0 | #REF!
[9 empty] | #REF! |  | #REF! |  | #REF! | 0 | 0 | 0 | #REF!
[9 empty] | #REF! |  | #REF! |  | #REF! | 0 | 0 | 0 | #REF!
[9 empty] | #REF! |  | #REF! |  | #REF! | 0 | 0 | 0 | #REF!
[9 empty] | #REF! |  | #REF! |  | #REF! | 0 | 0 | 0 | #REF!
[9 empty] | #REF! |  | #REF! |  | #REF! | 0 | 0 | 0 | #REF!
[9 empty] | #REF! |  | #REF! |  | #REF! | 0 | 0 | 0 | #REF!
[9 empty] | #REF! |  | #REF! |  | #REF! | 0 | 0 | 0 | #REF!
[9 empty] | #REF! |  | #REF! |  | #REF! | 0 | 0 | 0 | #REF!
[9 empty] | #REF! |  | #REF! |  | #REF! | 0 | 0 | 0 | #REF!
[9 empty] | #REF! |  | #REF! |  | #REF! | 0 | 0 | 0 | #REF!
[9 empty] | #REF! |  | #REF! |  | #REF! | 0 | 0 | 0 | #REF!
[9 empty] | #REF! |  | #REF! |  | #REF! | 0 | 0 | 0 | #REF!
[9 empty] | #REF! |  | #REF! |  | #REF! | 0 | 0 | 0 | #REF!
[9 empty] | #REF! |  | #REF! |  | #REF! | 0 | 0 | 0 | #REF!
[9 empty] | #REF! |  | #REF! |  | #REF! | 0 | 0 | 0 | #REF!
[9 empty] | #REF! |  | #REF! |  | #REF! | 0 | 0 | 0 | #REF!
[9 empty] | #REF! |  | #REF! |  | #REF! | 0 | 0 | 0 | #REF!
[9 empty] | #REF! |  | #REF! |  | #REF! | 0 | 0 | 0 | #REF!
[9 empty] | #REF! |  | #REF! |  | #REF! | 0 | 0 | 0 | #REF!
[9 empty] | #REF! |  | #REF! |  | #REF! | 0 | 0 | 0 | #REF!
[9 empty] | #REF! |  | #REF! |  | #REF! | 0 | 0 | 0 | #REF!
[9 empty] | #REF! |  | #REF! |  | #REF! | 0 | 0 | 0 | #REF!
[9 empty] | #REF! |  | #REF! |  | #REF! | 0 | 0 | 0 | #REF!
[9 empty] | #REF! |  | #REF! |  | #REF! | 0 | 0 | 0 | #REF!
[9 empty] | #REF! |  | #REF! |  | #REF! | 0 | 0 | 0 | #REF!
[9 empty] | #REF! |  | #REF! |  | #REF! | 0 | 0 | 0 | #REF!
[9 empty] | #REF! |  | #REF! |  | #REF! | 0 | 0 | 0 | #REF!
[9 empty] | #REF! |  | #REF! |  | #REF! | 0 | 0 | 0 | #REF!
[9 empty] | #REF! |  | #REF! |  | #REF! | 0 | 0 | 0 | #REF!
[9 empty] | #REF! |  | #REF! |  | #REF! | 0 | 0 | 0 | #REF!
[9 empty] | #REF! |  | #REF! |  | #REF! | 0 | 0 | 0 | #REF!
[9 empty] | #REF! |  | #REF! |  | #REF! | 0 | 0 | 0 | #REF!
[9 empty] | #REF! |  | #REF! |  | #REF! | 0 | 0 | 0 | #REF!
[9 empty] | #REF! |  | #REF! |  | #REF! | 0 | 0 | 0 | #REF!
[9 empty] | #REF! |  | #REF! |  | #REF! | 0 | 0 | 0 | #REF!
[9 empty] | #REF! |  | #REF! |  | #REF! | 0 | 0 | 0 | #REF!
[9 empty] | #REF! |  | #REF! |  | #REF! | 0 | 0 | 0 | #REF!
[9 empty] | #REF! |  | #REF! |  | #REF! | 0 | 0 | 0 | #REF!
[9 empty] | #REF! |  | #REF! |  | #REF! | 0 | 0 | 0 | #REF!
[9 empty] | #REF! |  | #REF! |  | #REF! | 0 | 0 | 0 | #REF!
[9 empty] | #REF! |  | #REF! |  | #REF! | 0 | 0 | 0 | #REF!
[9 empty] | #REF! |  | #REF! |  | #REF! | 0 | 0 | 0 | #REF!
[9 empty] | #REF! |  | #REF! |  | #REF! | 0 | 0 | 0 | #REF!
[9 empty] | #REF! |  | #REF! |  | #REF! | 0 | 0 | 0 | #REF!
[9 empty] | #REF! |  | #REF! |  | #REF! | 0 | 0 | 0 | #REF!
[9 empty] | #REF! |  | #REF! |  | #REF! | 0 | 0 | 0 | #REF!
[9 empty] | #REF! |  | #REF! |  | #REF! | 0 | 0 | 0 | #REF!
[9 empty] | #REF! |  | #REF! |  | #REF! | 0 | 0 | 0 | #REF!
[9 empty] | #REF! |  | #REF! |  | #REF! | 0 | 0 | 0 | #REF!
[9 empty] | #REF! |  | #REF! |  | #REF! | 0 | 0 | 0 | #REF!
[9 empty] | #REF! |  | #REF! |  | #REF! | 0 | 0 | 0 | #REF!
[9 empty] | #REF! |  | #REF! |  | #REF! | 0 | 0 | 0 | #REF!
[9 empty] | #REF! |  | #REF! |  | #REF! | 0 | 0 | 0 | #REF!
[9 empty] | #REF! |  | #REF! |  | #REF! | 0 | 0 | 0 | #REF!
[9 empty] | #REF! |  | #REF! |  | #REF! | 0 | 0 | 0 | #REF!
[9 empty] | #REF! |  | #REF! |  | #REF! | 0 | 0 | 0 | #REF!
[9 empty] | #REF! |  | #REF! |  | #REF! | 0 | 0 | 0 | #REF!
[9 empty] | #REF! |  | #REF! |  | #REF! | 0 | 0 | 0 | #REF!
[9 empty] | #REF! |  | #REF! |  | #REF! | 0 | 0 | 0 | #REF!
[9 empty] | #REF! |  | #REF! |  | #REF! | 0 | 0 | 0 | #REF!
[9 empty] | #REF! |  | #REF! |  | #REF! | 0 | 0 | 0 | #REF!
[9 empty] | #REF! |  | #REF! |  | #REF! | 0 | 0 | 0 | #REF!
[9 empty] | #REF! |  | #REF! |  | #REF! | 0 | 0 | 0 | #REF!
[9 empty] | #REF! |  | #REF! |  | #REF! | 0 | 0 | 0 | #REF!
[9 empty] | #REF! |  | #REF! |  | #REF! | 0 | 0 | 0 | #REF!
[9 empty] | #REF! |  | #REF! |  | #REF! | 0 | 0 | 0 | #REF!
[9 empty] | #REF! |  | #REF! |  | #REF! | 0 | 0 | 0 | #REF!
[9 empty] | #REF! |  | #REF! |  | #REF! | 0 | 0 | 0 | #REF!
[9 empty] | #REF! |  | #REF! |  | #REF! | 0 | 0 | 0 | #REF!
[9 empty] | #REF! |  | #REF! |  | #REF! | 0 | 0 | 0 | #REF!
[9 empty] | #REF! |  | #REF! |  | #REF! | 0 | 0 | 0 | #REF!
[9 empty] | #REF! |  | #REF! |  | #REF! | 0 | 0 | 0 | #REF!
[9 empty] | #REF! |  | #REF! |  | #REF! | 0 | 0 | 0 | #REF!
[9 empty] | #REF! |  | #REF! |  | #REF! | 0 | 0 | 0 | #REF!
[9 empty] | #REF! |  | #REF! |  | #REF! | 0 | 0 | 0 | #REF!
[9 empty] | #REF! |  | #REF! |  | #REF! | 0 | 0 | 0 | #REF!
[9 empty] | #REF! |  | #REF! |  | #REF! | 0 | 0 | 0 | #REF!
[9 empty] | #REF! |  | #REF! |  | #REF! | 0 | 0 | 0 | #REF!
[9 empty] | #REF! |  | #REF! |  | #REF! | 0 | 0 | 0 | #REF!
[9 empty] | #REF! |  | #REF! |  | #REF! | 0 | 0 | 0 | #REF!
[9 empty] | #REF! |  | #REF! |  | #REF! | 0 | 0 | 0 | #REF!
[9 empty] | #REF! |  | #REF! |  | #REF! | 0 | 0 | 0 | #REF!
[9 empty] | #REF! |  | #REF! |  | #REF! | 0 | 0 | 0 | #REF!
[9 empty] | #REF! |  | #REF! |  | #REF! | 0 | 0 | 0 | #REF!
[9 empty] | #REF! |  | #REF! |  | #REF! | 0 | 0 | 0 | #REF!
[9 empty] | #REF! |  | #REF! |  | #REF! | 0 | 0 | 0 | #REF!
[9 empty] | #REF! |  | #REF! |  | #REF! | 0 | 0 | 0 | #REF!
[9 empty] | #REF! |  | #REF! |  | #REF! | 0 | 0 | 0 | #REF!
[9 empty] | #REF! |  | #REF! |  | #REF! | 0 | 0 | 0 | #REF!
[9 empty] | #REF! |  | #REF! |  | #REF! | 0 | 0 | 0 | #REF!
[9 empty] | #REF! |  | #REF! |  | #REF! | 0 | 0 | 0 | #REF!
[9 empty] | #REF! |  | #REF! |  | #REF! | 0 | 0 | 0 | #REF!
[9 empty] | #REF! |  | #REF! |  | #REF! | 0 | 0 | 0 | #REF!
[9 empty] | #REF! |  | #REF! |  | #REF! | 0 | 0 | 0 | #REF!
[9 empty] | #REF! |  | #REF! |  | #REF! | 0 | 0 | 0 | #REF!
[9 empty] | #REF! |  | #REF! |  | #REF! | 0 | 0 | 0 | #REF!
[9 empty] | #REF! |  | #REF! |  | #REF! | 0 | 0 | 0 | #REF!
[9 empty] | #REF! |  | #REF! |  | #REF! | 0 | 0 | 0 | #REF!
[9 empty] | #REF! |  | #REF! |  | #REF! | 0 | 0 | 0 | #REF!
[9 empty] | #REF! |  | #REF! |  | #REF! | 0 | 0 | 0 | #REF!
[9 empty] | #REF! |  | #REF! |  | #REF! | 0 | 0 | 0 | #REF!
[9 empty] | #REF! |  | #REF! |  | #REF! | 0 | 0 | 0 | #REF!
[9 empty] | #REF! |  | #REF! |  | #REF! | 0 | 0 | 0 | #REF!
[9 empty] | #REF! |  | #REF! |  | #REF! | 0 | 0 | 0 | #REF!
[9 empty] | #REF! |  | #REF! |  | #REF! | 0 | 0 | 0 | #REF!
[9 empty] | #REF! |  | #REF! |  | #REF! | 0 | 0 | 0 | #REF!
[9 empty] | #REF! |  | #REF! |  | #REF! | 0 | 0 | 0 | #REF!
[9 empty] | #REF! |  | #REF! |  | #REF! | 0 | 0 | 0 | #REF!
[9 empty] | #REF! |  | #REF! |  | #REF! | 0 | 0 | 0 | #REF!
[9 empty] | #REF! |  | #REF! |  | #REF! | 0 | 0 | 0 | #REF!
[9 empty] | #REF! |  | #REF! |  | #REF! | 0 | 0 | 0 | #REF!
[9 empty] | #REF! |  | #REF! |  | #REF! | 0 | 0 | 0 | #REF!
[9 empty] | #REF! |  | #REF! |  | #REF! | 0 | 0 | 0 | #REF!
[9 empty] | #REF! |  | #REF! |  | #REF! | 0 | 0 | 0 | #REF!
[9 empty] | #REF! |  | #REF! |  | #REF! | 0 | 0 | 0 | #REF!
[9 empty] | #REF! |  | #REF! |  | #REF! | 0 | 0 | 0 | #REF!
[9 empty] | #REF! |  | #REF! |  | #REF! | 0 | 0 | 0 | #REF!
[9 empty] | #REF! |  | #REF! |  | #REF! | 0 | 0 | 0 | #REF!
[9 empty] | #REF! |  | #REF! |  | #REF! | 0 | 0 | 0 | #REF!
[9 empty] | #REF! |  | #REF! |  | #REF! | 0 | 0 | 0 | #REF!
[9 empty] | #REF! |  | #REF! |  | #REF! | 0 | 0 | 0 | #REF!
[9 empty] | #REF! |  | #REF! |  | #REF! | 0 | 0 | 0 | #REF!
[9 empty] | #REF! |  | #REF! |  | #REF! | 0 | 0 | 0 | #REF!
[9 empty] | #REF! |  | #REF! |  | #REF! | 0 | 0 | 0 | #REF!
[9 empty] | #REF! |  | #REF! |  | #REF! | 0 | 0 | 0 | #REF!
[9 empty] | #REF! |  | #REF! |  | #REF! | 0 | 0 | 0 | #REF!
[9 empty] | #REF! |  | #REF! |  | #REF! | 0 | 0 | 0 | #REF!
[9 empty] | #REF! |  | #REF! |  | #REF! | 0 | 0 | 0 | #REF!
[9 empty] | #REF! |  | #REF! |  | #REF! | 0 | 0 | 0 | #REF!
[9 empty] | #REF! |  | #REF! |  | #REF! | 0 | 0 | 0 | #REF!
[9 empty] | #REF! |  | #REF! |  | #REF! | 0 | 0 | 0 | #REF!
[9 empty] | #REF! |  | #REF! |  | #REF! | 0 | 0 | 0 | #REF!
[9 empty] | #REF! |  | #REF! |  | #REF! | 0 | 0 | 0 | #REF!
[9 empty] | #REF! |  | #REF! |  | #REF! | 0 | 0 | 0 | #REF!
[9 empty] | #REF! |  | #REF! |  | #REF! | 0 | 0 | 0 | #REF!
[9 empty] | #REF! |  | #REF! |  | #REF! | 0 | 0 | 0 | #REF!
[9 empty] | #REF! |  | #REF! |  | #REF! | 0 | 0 | 0 | #REF!
[9 empty] | #REF! |  | #REF! |  | #REF! | 0 | 0 | 0 | #REF!
[9 empty] | #REF! |  | #REF! |  | #REF! | 0 | 0 | 0 | #REF!
[9 empty] | #REF! |  | #REF! |  | #REF! | 0 | 0 | 0 | #REF!
[9 empty] | #REF! |  | #REF! |  | #REF! | 0 | 0 | 0 | #REF!
[9 empty] | #REF! |  | #REF! |  | #REF! | 0 | 0 | 0 | #REF!
[9 empty] | #REF! |  | #REF! |  | #REF! | 0 | 0 | 0 | #REF!
[9 empty] | #REF! |  | #REF! |  | #REF! | 0 | 0 | 0 | #REF!
[9 empty] | #REF! |  | #REF! |  | #REF! | 0 | 0 | 0 | #REF!
[9 empty] | #REF! |  | #REF! |  | #REF! | 0 | 0 | 0 | #REF!
[9 empty] | #REF! |  | #REF! |  | #REF! | 0 | 0 | 0 | #REF!
[9 empty] | #REF! |  | #REF! |  | #REF! | 0 | 0 | 0 | #REF!
[9 empty] | #REF! |  | #REF! |  | #REF! | 0 | 0 | 0 | #REF!
[9 empty] | #REF! |  | #REF! |  | #REF! | 0 | 0 | 0 | #REF!
[9 empty] | #REF! |  | #REF! |  | #REF! | 0 | 0 | 0 | #REF!
[9 empty] | #REF! |  | #REF! |  | #REF! | 0 | 0 | 0 | #REF!
[9 empty] | #REF! |  | #REF! |  | #REF! | 0 | 0 | 0 | #REF!
[9 empty] | #REF! |  | #REF! |  | #REF! | 0 | 0 | 0 | #REF!
[9 empty] | #REF! |  | #REF! |  | #REF! | 0 | 0 | 0 | #REF!
[9 empty] | #REF! |  | #REF! |  | #REF! | 0 | 0 | 0 | #REF!
[9 empty] | #REF! |  | #REF! |  | #REF! | 0 | 0 | 0 | #REF!
[9 empty] | #REF! |  | #REF! |  | #REF! | 0 | 0 | 0 | #REF!
[9 empty] | #REF! |  | #REF! |  | #REF! | 0 | 0 | 0 | #REF!
[9 empty] | #REF! |  | #REF! |  | #REF! | 0 | 0 | 0 | #REF!
[9 empty] | #REF! |  | #REF! |  | #REF! | 0 | 0 | 0 | #REF!
[9 empty] | #REF! |  | #REF! |  | #REF! | 0 | 0 | 0 | #REF!
[9 empty] | #REF! |  | #REF! |  | #REF! | 0 | 0 | 0 | #REF!
[9 empty] | #REF! |  | #REF! |  | #REF! | 0 | 0 | 0 | #REF!
[9 empty] | #REF! |  | #REF! |  | #REF! | 0 | 0 | 0 | #REF!
[9 empty] | #REF! |  | #REF! |  | #REF! | 0 | 0 | 0 | #REF!
[9 empty] | #REF! |  | #REF! |  | #REF! | 0 | 0 | 0 | #REF!
[9 empty] | #REF! |  | #REF! |  | #REF! | 0 | 0 | 0 | #REF!
[9 empty] | #REF! |  | #REF! |  | #REF! | 0 | 0 | 0 | #REF!
[9 empty] | #REF! |  | #REF! |  | #REF! | 0 | 0 | 0 | #REF!
[9 empty] | #REF! |  | #REF! |  | #REF! | 0 | 0 | 0 | #REF!
[9 empty] | #REF! |  | #REF! |  | #REF! | 0 | 0 | 0 | #REF!
[9 empty] | #REF! |  | #REF! |  | #REF! | 0 | 0 | 0 | #REF!
[9 empty] | #REF! |  | #REF! |  | #REF! | 0 | 0 | 0 | #REF!
[9 empty] | #REF! |  | #REF! |  | #REF! | 0 | 0 | 0 | #REF!
[9 empty] | #REF! |  | #REF! |  | #REF! | 0 | 0 | 0 | #REF!
[9 empty] | #REF! |  | #REF! |  | #REF! | 0 | 0 | 0 | #REF!
[9 empty] | #REF! |  | #REF! |  | #REF! | 0 | 0 | 0 | #REF!
[9 empty] | #REF! |  | #REF! |  | #REF! | 0 | 0 | 0 | #REF!
[9 empty] | #REF! |  | #REF! |  | #REF! | 0 | 0 | 0 | #REF!
[9 empty] | #REF! |  | #REF! |  | #REF! | 0 | 0 | 0 | #REF!
[9 empty] | #REF! |  | #REF! |  | #REF! | 0 | 0 | 0 | #REF!
[9 empty] | #REF! |  | #REF! |  | #REF! | 0 | 0 | 0 | #REF!
[9 empty] | #REF! |  | #REF! |  | #REF! | 0 | 0 | 0 | #REF!
[9 empty] | #REF! |  | #REF! |  | #REF! | 0 | 0 | 0 | #REF!
[9 empty] | #REF! |  | #REF! |  | #REF! | 0 | 0 | 0 | #REF!
[9 empty] | #REF! |  | #REF! |  | #REF! | 0 | 0 | 0 | #REF!
[9 empty] | #REF! |  | #REF! |  | #REF! | 0 | 0 | 0 | #REF!
[9 empty] | #REF! |  | #REF! |  | #REF! | 0 | 0 | 0 | #REF!
[9 empty] | #REF! |  | #REF! |  | #REF! | 0 | 0 | 0 | #REF!
[9 empty] | #REF! |  | #REF! |  | #REF! | 0 | 0 | 0 | #REF!
[9 empty] | #REF! |  | #REF! |  | #REF! | 0 | 0 | 0 | #REF!
[9 empty] | #REF! |  | #REF! |  | #REF! | 0 | 0 | 0 | #REF!
[9 empty] | #REF! |  | #REF! |  | #REF! | 0 | 0 | 0 | #REF!
[9 empty] | #REF! |  | #REF! |  | #REF! | 0 | 0 | 0 | #REF!
[9 empty] | #REF! |  | #REF! |  | #REF! | 0 | 0 | 0 | #REF!
[9 empty] | #REF! |  | #REF! |  | #REF! | 0 | 0 | 0 | #REF!
[9 empty] | #REF! |  | #REF! |  | #REF! | 0 | 0 | 0 | #REF!
[9 empty] | #REF! |  | #REF! |  | #REF! | 0 | 0 | 0 | #REF!
[9 empty] | #REF! |  | #REF! |  | #REF! | 0 | 0 | 0 | #REF!
[9 empty] | #REF! |  | #REF! |  | #REF! | 0 | 0 | 0 | #REF!
[9 empty] | #REF! |  | #REF! |  | #REF! | 0 | 0 | 0 | #REF!
[9 empty] | #REF! |  | #REF! |  | #REF! | 0 | 0 | 0 | #REF!
[9 empty] | #REF! |  | #REF! |  | #REF! | 0 | 0 | 0 | #REF!
[9 empty] | #REF! |  | #REF! |  | #REF! | 0 | 0 | 0 | #REF!
[9 empty] | #REF! |  | #REF! |  | #REF! | 0 | 0 | 0 | #REF!
[9 empty] | #REF! |  | #REF! |  | #REF! | 0 | 0 | 0 | #REF!
[9 empty] | #REF! |  | #REF! |  | #REF! | 0 | 0 | 0 | #REF!
[9 empty] | #REF! |  | #REF! |  | #REF! | 0 | 0 | 0 | #REF!
[9 empty] | #REF! |  | #REF! |  | #REF! | 0 | 0 | 0 | #REF!
[9 empty] | #REF! |  | #REF! |  | #REF! | 0 | 0 | 0 | #REF!
[9 empty] | #REF! |  | #REF! |  | #REF! | 0 | 0 | 0 | #REF!
[9 empty] | #REF! |  | #REF! |  | #REF! | 0 | 0 | 0 | #REF!
[9 empty] | #REF! |  | #REF! |  | #REF! | 0 | 0 | 0 | #REF!
[9 empty] | #REF! |  | #REF! |  | #REF! | 0 | 0 | 0 | #REF!
[9 empty] | #REF! |  | #REF! |  | #REF! | 0 | 0 | 0 | #REF!
[9 empty] | #REF! |  | #REF! |  | #REF! | 0 | 0 | 0 | #REF!
[9 empty] | #REF! |  | #REF! |  | #REF! | 0 | 0 | 0 | #REF!
[9 empty] | #REF! |  | #REF! |  | #REF! | 0 | 0 | 0 | #REF!
[9 empty] | #REF! |  | #REF! |  | #REF! | 0 | 0 | 0 | #REF!
[9 empty] | #REF! |  | #REF! |  | #REF! | 0 | 0 | 0 | #REF!
[9 empty] | #REF! |  | #REF! |  | #REF! | 0 | 0 | 0 | #REF!
[9 empty] | #REF! |  | #REF! |  | #REF! | 0 | 0 | 0 | #REF!
[9 empty] | #REF! |  | #REF! |  | #REF! | 0 | 0 | 0 | #REF!
[9 empty] | #REF! |  | #REF! |  | #REF! | 0 | 0 | 0 | #REF!
[9 empty] | #REF! |  | #REF! |  | #REF! | 0 | 0 | 0 | #REF!
[9 empty] | #REF! |  | #REF! |  | #REF! | 0 | 0 | 0 | #REF!
[9 empty] | #REF! |  | #REF! |  | #REF! | 0 | 0 | 0 | #REF!
[9 empty] | #REF! |  | #REF! |  | #REF! | 0 | 0 | 0 | #REF!
[9 empty] | #REF! |  | #REF! |  | #REF! | 0 | 0 | 0 | #REF!
[9 empty] | #REF! |  | #REF! |  | #REF! | 0 | 0 | 0 | #REF!
[9 empty] | #REF! |  | #REF! |  | #REF! | 0 | 0 | 0 | #REF!
[9 empty] | #REF! |  | #REF! |  | #REF! | 0 | 0 | 0 | #REF!
[9 empty] | #REF! |  | #REF! |  | #REF! | 0 | 0 | 0 | #REF!
[9 empty] | #REF! |  | #REF! |  | #REF! | 0 | 0 | 0 | #REF!
[9 empty] | #REF! |  | #REF! |  | #REF! | 0 | 0 | 0 | #REF!
[9 empty] | #REF! |  | #REF! |  | #REF! | 0 | 0 | 0 | #REF!
[9 empty] | #REF! |  | #REF! |  | #REF! | 0 | 0 | 0 | #REF!
[9 empty] | #REF! |  | #REF! |  | #REF! | 0 | 0 | 0 | #REF!
[9 empty] | #REF! |  | #REF! |  | #REF! | 0 | 0 | 0 | #REF!
[9 empty] | #REF! |  | #REF! |  | #REF! | 0 | 0 | 0 | #REF!
[9 empty] | #REF! |  | #REF! |  | #REF! | 0 | 0 | 0 | #REF!
[9 empty] | #REF! |  | #REF! |  | #REF! | 0 | 0 | 0 | #REF!
[9 empty] | #REF! |  | #REF! |  | #REF! | 0 | 0 | 0 | #REF!
[9 empty] | #REF! |  | #REF! |  | #REF! | 0 | 0 | 0 | #REF!
[9 empty] | #REF! |  | #REF! |  | #REF! | 0 | 0 | 0 | #REF!
[9 empty] | #REF! |  | #REF! |  | #REF! | 0 | 0 | 0 | #REF!
[9 empty] | #REF! |  | #REF! |  | #REF! | 0 | 0 | 0 | #REF!
[9 empty] | #REF! |  | #REF! |  | #REF! | 0 | 0 | 0 | #REF!
[9 empty] | #REF! |  | #REF! |  | #REF! | 0 | 0 | 0 | #REF!
[9 empty] | #REF! |  | #REF! |  | #REF! | 0 | 0 | 0 | #REF!
[9 empty] | #REF! |  | #REF! |  | #REF! | 0 | 0 | 0 | #REF!
[9 empty] | #REF! |  | #REF! |  | #REF! | 0 | 0 | 0 | #REF!
[9 empty] | #REF! |  | #REF! |  | #REF! | 0 | 0 | 0 | #REF!
[9 empty] | #REF! |  | #REF! |  | #REF! | 0 | 0 | 0 | #REF!
[9 empty] | #REF! |  | #REF! |  | #REF! | 0 | 0 | 0 | #REF!
[9 empty] | #REF! |  | #REF! |  | #REF! | 0 | 0 | 0 | #REF!
[9 empty] | #REF! |  | #REF! |  | #REF! | 0 | 0 | 0 | #REF!
[9 empty] | #REF! |  | #REF! |  | #REF! | 0 | 0 | 0 | #REF!
[9 empty] | #REF! |  | #REF! |  | #REF! | 0 | 0 | 0 | #REF!
[9 empty] | #REF! |  | #REF! |  | #REF! | 0 | 0 | 0 | #REF!
[9 empty] | #REF! |  | #REF! |  | #REF! | 0 | 0 | 0 | #REF!
[9 empty] | #REF! |  | #REF! |  | #REF! | 0 | 0 | 0 | #REF!
[9 empty] | #REF! |  | #REF! |  | #REF! | 0 | 0 | 0 | #REF!
[9 empty] | #REF! |  | #REF! |  | #REF! | 0 | 0 | 0 | #REF!
[9 empty] | #REF! |  | #REF! |  | #REF! | 0 | 0 | 0 | #REF!
[9 empty] | #REF! |  | #REF! |  | #REF! | 0 | 0 | 0 | #REF!
[9 empty] | #REF! |  | #REF! |  | #REF! | 0 | 0 | 0 | #REF!
[9 empty] | #REF! |  | #REF! |  | #REF! | 0 | 0 | 0 | #REF!
[9 empty] | #REF! |  | #REF! |  | #REF! | 0 | 0 | 0 | #REF!
[9 empty] | #REF! |  | #REF! |  | #REF! | 0 | 0 | 0 | #REF!
[9 empty] | #REF! |  | #REF! |  | #REF! | 0 | 0 | 0 | #REF!
[9 empty] | #REF! |  | #REF! |  | #REF! | 0 | 0 | 0 | #REF!
[9 empty] | #REF! |  | #REF! |  | #REF! | 0 | 0 | 0 | #REF!
[9 empty] | #REF! |  | #REF! |  | #REF! | 0 | 0 | 0 | #REF!
[9 empty] | #REF! |  | #REF! |  | #REF! | 0 | 0 | 0 | #REF!
[9 empty] | #REF! |  | #REF! |  | #REF! | 0 | 0 | 0 | #REF!
[9 empty] | #REF! |  | #REF! |  | #REF! | 0 | 0 | 0 | #REF!
[9 empty] | #REF! |  | #REF! |  | #REF! | 0 | 0 | 0 | #REF!
[9 empty] | #REF! |  | #REF! |  | #REF! | 0 | 0 | 0 | #REF!
[9 empty] | #REF! |  | #REF! |  | #REF! | 0 | 0 | 0 | #REF!
[9 empty] | #REF! |  | #REF! |  | #REF! | 0 | 0 | 0 | #REF!
[9 empty] | #REF! |  | #REF! |  | #REF! | 0 | 0 | 0 | #REF!
[9 empty] | #REF! |  | #REF! |  | #REF! | 0 | 0 | 0 | #REF!
[9 empty] | #REF! |  | #REF! |  | #REF! | 0 | 0 | 0 | #REF!
[9 empty] | #REF! |  | #REF! |  | #REF! | 0 | 0 | 0 | #REF!
[9 empty] | #REF! |  | #REF! |  | #REF! | 0 | 0 | 0 | #REF!
[9 empty] | #REF! |  | #REF! |  | #REF! | 0 | 0 | 0 | #REF!
[9 empty] | #REF! |  | #REF! |  | #REF! | 0 | 0 | 0 | #REF!
[9 empty] | #REF! |  | #REF! |  | #REF! | 0 | 0 | 0 | #REF!
[9 empty] | #REF! |  | #REF! |  | #REF! | 0 | 0 | 0 | #REF!
[9 empty] | #REF! |  | #REF! |  | #REF! | 0 | 0 | 0 | #REF!
[9 empty] | #REF! |  | #REF! |  | #REF! | 0 | 0 | 0 | #REF!
[9 empty] | #REF! |  | #REF! |  | #REF! | 0 | 0 | 0 | #REF!
[9 empty] | #REF! |  | #REF! |  | #REF! | 0 | 0 | 0 | #REF!
[9 empty] | #REF! |  | #REF! |  | #REF! | 0 | 0 | 0 | #REF!
[9 empty] | #REF! |  | #REF! |  | #REF! | 0 | 0 | 0 | #REF!
[9 empty] | #REF! |  | #REF! |  | #REF! | 0 | 0 | 0 | #REF!
[9 empty] | #REF! |  | #REF! |  | #REF! | 0 | 0 | 0 | #REF!
[9 empty] | #REF! |  | #REF! |  | #REF! | 0 | 0 | 0 | #REF!
[9 empty] | #REF! |  | #REF! |  | #REF! | 0 | 0 | 0 | #REF!
[9 empty] | #REF! |  | #REF! |  | #REF! | 0 | 0 | 0 | #REF!
[9 empty] | #REF! |  | #REF! |  | #REF! | 0 | 0 | 0 | #REF!
[9 empty] | #REF! |  | #REF! |  | #REF! | 0 | 0 | 0 | #REF!
[9 empty] | #REF! |  | #REF! |  | #REF! | 0 | 0 | 0 | #REF!
[9 empty] | #REF! |  | #REF! |  | #REF! | 0 | 0 | 0 | #REF!
[9 empty] | #REF! |  | #REF! |  | #REF! | 0 | 0 | 0 | #REF!
[9 empty] | #REF! |  | #REF! |  | #REF! | 0 | 0 | 0 | #REF!
[9 empty] | #REF! |  | #REF! |  | #REF! | 0 | 0 | 0 | #REF!
[9 empty] | #REF! |  | #REF! |  | #REF! | 0 | 0 | 0 | #REF!
[9 empty] | #REF! |  | #REF! |  | #REF! | 0 | 0 | 0 | #REF!
[9 empty] | #REF! |  | #REF! |  | #REF! | 0 | 0 | 0 | #REF!
[9 empty] | #REF! |  | #REF! |  | #REF! | 0 | 0 | 0 | #REF!
[9 empty] | #REF! |  | #REF! |  | #REF! | 0 | 0 | 0 | #REF!
[9 empty] | #REF! |  | #REF! |  | #REF! | 0 | 0 | 0 | #REF!
[9 empty] | #REF! |  | #REF! |  | #REF! | 0 | 0 | 0 | #REF!
[9 empty] | #REF! |  | #REF! |  | #REF! | 0 | 0 | 0 | #REF!
[9 empty] | #REF! |  | #REF! |  | #REF! | 0 | 0 | 0 | #REF!
[9 empty] | #REF! |  | #REF! |  | #REF! | 0 | 0 | 0 | #REF!
[9 empty] | #REF! |  | #REF! |  | #REF! | 0 | 0 | 0 | #REF!
[9 empty] | #REF! |  | #REF! |  | #REF! | 0 | 0 | 0 | #REF!
[9 empty] | #REF! |  | #REF! |  | #REF! | 0 | 0 | 0 | #REF!
[9 empty] | #REF! |  | #REF! |  | #REF! | 0 | 0 | 0 | #REF!
[9 empty] | #REF! |  | #REF! |  | #REF! | 0 | 0 | 0 | #REF!
[9 empty] | #REF! |  | #REF! |  | #REF! | 0 | 0 | 0 | #REF!
[9 empty] | #REF! |  | #REF! |  | #REF! | 0 | 0 | 0 | #REF!
[9 empty] | #REF! |  | #REF! |  | #REF! | 0 | 0 | 0 | #REF!
[9 empty] | #REF! |  | #REF! |  | #REF! | 0 | 0 | 0 | #REF!
[14 empty] | 1080594 | 2250171.7 | 76088 | #REF!
#REF!

## tt (hidden)
Lp. | Podstawa | Nr spec. technicz. | Opis robót | Jednostka | Obmiar | Cena jedn. | Wartość |  | R% |  | M% |  | S% | WR | WM | WS | WARTOŚĆ %RMS | #REF!
1 | 2 | 3 | 4 | 5 | 6 | 7 | 8
1 |  |  | Układanie kabli SSP
1 | KNR 403 1003-2100 |  | Mechaniczne przebijanie otworów o długości do 2 1/2 cegły w ścianach lub stropach dla rur o średnicy do 25 mm | szt. | 100 | #REF! | #REF! | 10 | #REF! |  | #REF! |  | #REF! | 1000 | 0 | 0 | #REF!
2 | KNR-W 4-03 1001-2 |  | Wykucie bruzd dla rur:o śr.do 47 mm w betonie | m | 300 | #REF! | #REF! | 8 | #REF! |  | #REF! |  | #REF! | 2400 | 0 | 0 | #REF!
3 | KNR-W 4-03 1014-01 |  | Ręczne przygotowanie zaprawy - podłoże cementowo-wapienne | m3 | 0.3 | #REF! | #REF! |  | #REF! | 1500 | #REF! |  | #REF! | 0 | 450 | 0 | #REF!
4 | KNR-W 4-03 1012-02 |  | Zaprawianie bruzd o szerokości do 50 mm | m | 300 | #REF! | #REF! | 3 | #REF! | 1.5 | #REF! |  | #REF! | 900 | 450 | 0 | #REF!
5 | KNR 4-03 1009-03 |  | Mechaniczne wykonanie ślepych otworów o głębokości do 8 cm i śr.do 10 mm w podłożu ceglanym | otw. | 7200 | #REF! | #REF! | 4 | #REF! |  | #REF! |  | #REF! | 28800 | 0 | 0 | #REF!
6 | KNR 508 0201-0300 |  | Montaż uchwytów pod przewody kabelkowe układane pojedynczo uchwytach - petla dozorowa HTHSH | m | 2400 | #REF! | #REF! | 3 | #REF! | 2.5 | #REF! |  | #REF! | 7200 | 6000 | 0 | #REF!
7 | KNR 508 0207-0100 |  | Przewody HTKSH EKW PH90 1x2x0,8 układana na uchwytach - petle dozoro- we | m | 2400 | #REF! | #REF! | 3 | #REF! | 2.5 | #REF! |  | #REF! | 7200 | 6000 | 0 | #REF!
8 | KNR 5-08 0214-01 |  | Przewody lini sygnalizatorów HTKSH PH90 układane na gotowych uchwytach , w korytkach i na drabinkach z mocowaniem pojedynczo | m | 600 | #REF! | #REF! | 3 | #REF! | 2.5 | #REF! |  | #REF! | 1800 | 1500 | 0 | #REF!
9 | KNR 5-08 0214-01 |  | Przewody zasilania klap bytowych HTKSH układane na gotowych uchwytach , w korytkach i na drabinkach z mocowaniem pojedynczo | m | 700 | #REF! | #REF! | 3 | #REF! | 2.5 | #REF! |  | #REF! | 2100 | 1750 | 0 | #REF!
10 | KNR 5-08 0214-01 |  | Przewody kabelkowe HDGS układane na gotowych uchwytach , w korytkach i na drabinkach z mocowaniem pojedynczo | m | 250 | #REF! | #REF! | 3 | #REF! | 5 | #REF! |  | #REF! | 750 | 1250 | 0 | #REF!
11 | KNR 5-08 0214-01 |  | Przewody kabelkowe MAGISTRALA HTKSH 2x2x0,8 układane na gotowych uchwytach , w korytkach i na drabinkach z mocowaniem pojedynczo | m | 300 | #REF! | #REF! | 3 | #REF! | 3 | #REF! |  | #REF! | 900 | 900 | 0 | #REF!
12 | KNR 5-01 0601-01 |  | Mechaniczne wciąganie kabla o śr. do 30 mm do kanalizacji kablowej w otwór wolny | m | 50 | #REF! | #REF! | 6 | #REF! | 4.5 | #REF! |  | #REF! | 300 | 225 | 0 | #REF!
13 | KNR 5-08 0705-07 |  | Montaż korytek 100mm PH90 od centrali do szachtu | m | 20 | #REF! | #REF! | 30 | #REF! | 25 | #REF! |  | #REF! | 600 | 500 | 0 | #REF!
14 | KNNR 5 0103-0100 |  | Rury instalacyjne systemu zasysającego układane n.t. na podłożu betonowym | 100 | 0.3 | #REF! | #REF! |  | #REF! |  | #REF! |  | #REF! | 0 | 0 | 0 | #REF!
15 | kalk. własna |  | Uszczelnienie przejść przez ściany ogniowe | szt. | 50 | #REF! | #REF! |  | #REF! |  | #REF! | 50 | #REF! | 0 | 0 | 2500 | #REF!
16 | KNR 4-03 1009-03 |  | Mechaniczne wykonanie ślepych otworów o głębokości do 8 cm i śr.do 10 mm w podłożu ceglanym | otw. | 1000 | #REF! | #REF! | 6 | #REF! |  | #REF! |  | #REF! | 6000 | 0 | 0 | #REF!
17 | KNR 5-08 0101-10 |  | Montaż uchwytów pod rury winidurowe układane pojedynczo z przygotowa- niem podłoża mechanicznie - osadzenie w podłożu betonowym | m | 400 | #REF! | #REF! | 0.25 | #REF! | 0.25 | #REF! |  | #REF! | 100 | 100 | 0 | #REF!
18 | KNNR 5 0103-0100 |  | Rury instalacyjne o śr. 20 mm układane n.t. na podłożu betonowym | m | 400 | #REF! | #REF! | 4 | #REF! | 2.5 | #REF! |  | #REF! | 1600 | 1000 | 0 | #REF!
19 | KNR 508 0207-0100 |  | Przewody 2x2x0,8 wciągane do rur (monitorowanie) | m | 400 | #REF! | #REF! | 3 | #REF! | 2.5 | #REF! |  | #REF! | 1200 | 1000 | 0 | #REF!
|  |  | RAZEM 1 Układanie kabli |  |  |  | #REF! |  | #REF! |  | #REF! |  | #REF! | 0 | 0 | 0 | #REF!
2 |  |  | System SSP | [5 empty] | #REF! |  | #REF! |  | #REF! | 0 | 0 | 0 | #REF!
20 | KNR AL-01 0102-01 |  | Montaż modułowej centrali SSP kontroler główny i karty adresowe zasilacz | szt. | 1 | #REF! | #REF! | 750 | #REF! | 12500 | #REF! |  | #REF! | 750 | 12500 | 0 | #REF!
21 | KNR AL-01 0115-05 |  | Montaż urządzenia zdalnej transmisji i monitoringu - moduł sieciowy | szt. | 1 | #REF! | #REF! | 250 | #REF! | 2500 | #REF! |  | #REF! | 250 | 2500 | 0 | #REF!
22 | KNR AL-01 0114-03 |  | Montaż obudowy akumulatorów | szt. | 1 | #REF! | #REF! | 50 | #REF! | 350 | #REF! |  | #REF! | 50 | 350 | 0 | #REF!
23 | KNR AL-01 0109-02 |  | Montaż akumulatora bezobsługowego o poj. do 130 Ah | szt. | 2 | #REF! | #REF! | 15 | #REF! | 650 | #REF! |  | #REF! | 30 | 1300 | 0 | #REF!
24 | KNR 506 1612-0300 |  | Instal.samoczynnych ostrzegaczy pożarowych czujek w uprzednio zainstal.gniazdach i obudowach - optyczna czujka dymu | szt. | 380 | #REF! | #REF! | 110 | #REF! | 165 | #REF! |  | #REF! | 41800 | 62700 | 0 | #REF!
25 | KNR 506 1612-0300 |  | Instal.samoczynnych ostrzegaczy pożarowych czujek w uprzednio zainstal.gniazdach i obudowach - optyczno-termiczna czujka pożarowa | szt. | 20 | #REF! | #REF! | 110 | #REF! | 185 | #REF! |  | #REF! | 2200 | 3700 | 0 | #REF!
26 | KNR AL-01 0403-02 |  | Montaż gniazd pożarowych w wykonaniu adresowym do samoczynnych ostrzegaczy pożarowych - czujek | szt. | 400 | #REF! | #REF! | 110 | #REF! | 25 | #REF! |  | #REF! | 44000 | 10000 | 0 | #REF!
27 | KNR AL-01 0402-03 |  | Montaż ręcznych ostrzegaczy pożaru - przycisk z izolatorem zwarć | szt. | 25 | #REF! | #REF! | 110 | #REF! | 185 | #REF! |  | #REF! | 2750 | 4625 | 0 | #REF!
28 | KNR AL 01 0107-0100 |  | Montaż dodatkowego wyposażenia centrali - moduły przekaźnikowe | szt. | 1 | #REF! | #REF! | 25 | #REF! | 1200 | #REF! |  | #REF! | 25 | 1200 | 0 | #REF!
29 | KNR AL-01 0112-08 |  | Montaż zasilacza P.POŻ. 24VDC - 5A /28Ah -cz.zasys | szt. | 1 | #REF! | #REF! | 150 | #REF! | 950 | #REF! |  | #REF! | 150 | 950 | 0 | #REF!
30 | KNR AL-01 0112-08 |  | Montaż zasilacza P.POŻ. 24VDC - 7A /18Ah | szt. | 4 | #REF! | #REF! | 150 | #REF! | 1000 | #REF! |  | #REF! | 600 | 4000 | 0 | #REF!
31 | KNR AL-01 0112-08 |  | Montaż zasilacza P.POŻ. 24VDC - 5A /18Ah | szt. | 1 | #REF! | #REF! | 150 | #REF! | 870 | #REF! |  | #REF! | 150 | 870 | 0 | #REF!
32 | KNR 5-08 0305-01 |  | Podłączenie siłowników w puszkach krosowych | szt. | 20 | #REF! | #REF! | 15 | #REF! | 50 | #REF! |  | #REF! | 300 | 1000 | 0 | #REF!
33 | KNR 506 1611-0200 |  | Instalowanie dodatkowych wskaźników zadziałania czujek | szt. | 200 | #REF! | #REF! | 25 | #REF! | 35 | #REF! |  | #REF! | 5000 | 7000 | 0 | #REF!
34 | KNR AL-01 0108-01 |  | Montaż sygnalizatora akustycznego wewnętrznego | szt. | 34 | #REF! | #REF! | 110 | #REF! | 220 | #REF! |  | #REF! | 3740 | 7480 | 0 | #REF!
35 | KNR AL-01 0108-01 |  | Montaż sygnalizatora akustycznego zewnętrznego | szt. | 1 | #REF! | #REF! | 200 | #REF! | 250 | #REF! |  | #REF! | 200 | 250 | 0 | #REF!
36 | KNR 506 1602-0700 |  | Zainstalowanie dodatkowych urządzeń typu sap - moduł 2 wejśce/ 1 wyjście | szt. | 80 | #REF! | #REF! | 300 | #REF! | 380 | #REF! |  | #REF! | 24000 | 30400 | 0 | #REF!
37 | KNR 506 1602-0700 |  | Zainstalowanie dodatkowych urządzeń typu sap - moduł 8 wyjść | szt. | 4 | #REF! | #REF! | 350 | #REF! | 400 | #REF! |  | #REF! | 1400 | 1600 | 0 | #REF!
38 | KNR 506 1602-0700 |  | Zainstalowanie dodatkowych urządzeń typu sap - moduł 8 wejść | szt. | 4 | #REF! | #REF! | 350 | #REF! | 400 | #REF! |  | #REF! | 1400 | 1600 | 0 | #REF!
39 | KNR AL-01 0114-01 |  | Montaż obudowy dla pojedynczego modułu | szt. | 32 | #REF! | #REF! | 15 | #REF! | 35 | #REF! |  | #REF! | 480 | 1120 | 0 | #REF!
40 | KNR AL-01 0114-01 |  | Montaż obudowy dla 2 modułów | szt. | 5 | #REF! | #REF! | 15 | #REF! | 45 | #REF! |  | #REF! | 75 | 225 | 0 | #REF!
41 | KNR AL-01 0114-01 |  | Montaż obudowy dla 4 modułów | szt. | 15 | #REF! | #REF! | 15 | #REF! | 45 | #REF! |  | #REF! | 225 | 675 | 0 | #REF!
42 | KNR AL-01 0101-01 |  | Montaż czujki zasysajacej | szt. | 1 | #REF! | #REF! | 1500 | #REF! | 4500 | #REF! |  | #REF! | 1500 | 4500 | 0 | #REF!
43 | KNR 508 0305-0100 |  | Montaż na gotowym podłożu odgałęźników w obudowie metalowej - puszki ph90 | szt. | 60 | #REF! | #REF! | 15 | #REF! | 50 | #REF! |  | #REF! | 900 | 3000 | 0 | #REF!
44 | KNR AL-01 0603-08 |  | Uruchomienie i pomiary linii dozorowych adresowych - do 128 adresów | lin. | 6 | #REF! | #REF! |  | #REF! |  | #REF! | 500 | #REF! | 0 | 0 | 3000 | #REF!
45 | KNR AL-01 0604-08 |  | Praca próbna i testowanie systemu alarmowego do 1024 elementów liniowych | szt | 1 | #REF! | #REF! |  | #REF! |  | #REF! | 1000 | #REF! | 0 | 0 | 1000 | #REF!
46 | KNR AL-01 0702-04 |  | Zainstalowanie oprogramowania zarządzającego systemami alarmowymi o po- jemności od 15 do 20 MB | szt. | 100 | #REF! | #REF! |  | #REF! |  | #REF! | 15 | #REF! | 0 | 0 | 1500 | #REF!
47 | KNR AL-01 0702-06 |  | Programowanie i uruchomienie oprogramowania zarządzającego i nadzorują- cego systemy alarmowe | instr. | 1000 | #REF! | #REF! |  | #REF! |  | #REF! | 1 | #REF! | 0 | 0 | 1000 | #REF!
48 | KNR AL-01 0703-05 |  | Dodatek za utrudnienia przy uruchamianiu oprogramowania systemowego i za- rządzającego z tytułu trudności algorytmu - dużej trudności | wariant | 100 | #REF! | #REF! |  | #REF! |  | #REF! | 10 | #REF! | 0 | 0 | 1000 | #REF!
49 | analiza indywidualna |  | Sporządzenie dokumentacji powykonawczej, szkolenie | kpl | 1 | #REF! | #REF! |  | #REF! |  | #REF! | 3500 | #REF! | 0 | 0 | 3500 | #REF!
|  |  | RAZEM 2 System SSP |  |  |  | #REF! |  | #REF! |  | #REF! |  | #REF! | 0 | 0 | 0 | #REF!
|  |  | RAZEM kosztorys |  |  |  | #REF! |  | #REF! |  | #REF! |  | #REF! | 0 | 0 | 0 | #REF!
1 |  |  | Instalacje kablowe CCTV | [5 empty] | #REF! |  | #REF! |  | #REF! | 0 | 0 | 0 | #REF!
1 | KNR 4-03 1004-16 |  | Mechaniczne przebijanie otworów w ścianach lub stropach betonowych o dłu- gości przebicia do 40 cm - śr. rury do 25 mm | otw. | 20 | #REF! | #REF! | 8 | #REF! |  | #REF! |  | #REF! | 160 | 0 | 0 | #REF!
2 | KNR 4-03 1004-11 |  | Mechaniczne przebijanie otworów w ścianach lub stropach betonowych o dłu- gości przebicia do 30 cm - śr. rury do 25 mm | otw. | 20 | #REF! | #REF! | 8 | #REF! |  | #REF! |  | #REF! | 160 | 0 | 0 | #REF!
3 | KNR 4-03 1008-03 |  | Montaż przepustów rurowych w ścianie - długość przepustu do 1 m - śr.ze- wnętrzna rury do 60 mm | przepust. | 40 | #REF! | #REF! | 15 | #REF! |  | #REF! |  | #REF! | 600 | 0 | 0 | #REF!
4 | KNR 4-03 1009-05 |  | Mechaniczne wykonanie ślepych otworów o głębokości do 8 cm i śr.do 10 mm w podłożu betonowym | otw. | 400 | #REF! | #REF! | 6 | #REF! |  | #REF! |  | #REF! | 2400 | 0 | 0 | #REF!
5 | KNR 5-08 0101-10 |  | Montaż uchwytów pod rury instalacyjne układane pojedynczo z przygotowa- niem podłoża mechanicznie - osadzenie w podłożu betonowym i ceglamym | m | 400 | #REF! | #REF! | 0.25 | #REF! | 0.25 | #REF! |  | #REF! | 100 | 100 | 0 | #REF!
6 | KNR 5-08 0110-02 |  | Rury instalacyjne bezhalogenowe o śr. do 28 mm układane n.t. na gotowych uchwytach | m | 400 | #REF! | #REF! | 4 | #REF! | 2.5 | #REF! |  | #REF! | 1600 | 1000 | 0 | #REF!
7 | KNR 4-03 1016-03 |  | Osadzanie kołków plastikowych rozporowych w ścianie lub stropie | szt. | 400 | #REF! | #REF! | 0.25 | #REF! | 0.25 | #REF! |  | #REF! | 100 | 100 | 0 | #REF!
8 | KNR 5-08 0207-01 |  | Przewody kabelkowe w powłoce polwinitowej FTP wciągane do rur koryt kana- łów w zakresie okablowania LAN (GNIAZDO lan przy agregacie zewnętrznym) | m | 90 | #REF! | #REF! | 3 | #REF! | 3 | #REF! |  | #REF! | 270 | 270 | 0 | #REF!
9 | KNR 5-08 0207-01 |  | Przewody kabelkowe kat. 6 dla kamer wciągane do rur / kanałów | m | 2500 | #REF! | #REF! | 3 | #REF! | 3 | #REF! |  | #REF! | 7500 | 7500 | 0 | #REF!
10 | KNR 4-03 0904-09 |  | Wykon.połączeń przewodów kabelkowych do 2.5 mm2 w puszkach i odgałęź- nikach n.t. i p.t. bez zadławiania przewodów | kpl. | 20 | #REF! | #REF! | 12 | #REF! | 5 | #REF! |  | #REF! | 240 | 100 | 0 | #REF!
11 | KNR 4-03 1206-02 |  | Sprawdzenie i pomiary elektryczne analogia lini dozorowych | pomiar . | 20 | #REF! | #REF! |  | #REF! |  | #REF! | 5 | #REF! | 0 | 0 | 100 | #REF!
12 | KNR AT 14 0109-0200 |  | Montaż paneli rozdzielczych w przygotowanych stalażach 19" - panel z zabez- pieczeniem p.przepieciowym wyposazony w moduły 16 x RJ 45 POE | szt. | 1 | #REF! | #REF! | 200 | #REF! | 850 | #REF! |  | #REF! | 200 | 850 | 0 | #REF!
13 | KNR AT 14 0109-0200 |  | Montaż paneli rozdzielczych w przygotowanych stalażach 19" - panel z zabez- pieczeniem p.przepieciowym wyposazony w moduły 8 x RJ 45 POE | szt. | 1 | #REF! | #REF! | 120 | #REF! | 650 | #REF! |  | #REF! | 120 | 650 | 0 | #REF!
14 | KNR AT 14 0109-0200 |  | Montaż paneli rozdzielczych w przygotowanych stalażach 19" - panel wypo- sazony w moduły 24x RJ 45 (CCTV KD BMS) | szt. | 5 | #REF! | #REF! | 280 | #REF! | 280 | #REF! |  | #REF! | 1400 | 1400 | 0 | #REF!
15 | KNR AL-01 0504-08 |  | Montaż elementów systemu telewizji użytkowej - ochronnik POE | szt. | 20 | #REF! | #REF! | 25 | #REF! | 85 | #REF! |  | #REF! | 500 | 1700 | 0 | #REF!
16 | KNR 5-06 0710-02 |  | Montaż wtyków na kablach ftp o sr.do 10 mm | szt. | 76 | #REF! | #REF! | 12 | #REF! | 12 | #REF! |  | #REF! | 912 | 912 | 0 | #REF!
17 | KNR AT-14 0111-01 |  | Wykonanie pomiarów torów transmisyjnych zgodnie z wymaganiami | pomiar | 38 | #REF! | #REF! |  | #REF! |  | #REF! | 7 | #REF! | 0 | 0 | 266 | #REF!
|  |  | RAZEM 1 Instalacje kablowe CCTV |  |  |  | #REF! |  | #REF! |  | #REF! |  | #REF! | 0 | 0 | 0 | #REF!
2 |  |  | Montaż kamer | [5 empty] | #REF! |  | #REF! |  | #REF! | 0 | 0 | 0 | #REF!
18 | KNR AL-01 0501-01 |  | Montaż elementów systemu telewizji użytkowej - kamera TVU wewnętrzna ko- pułowa | szt. | 18 | #REF! | #REF! | 250 | #REF! | 650 | #REF! |  | #REF! | 4500 | 11700 | 0 | #REF!
19 | KNR AL-01 0501-02 |  | Montaż elementów systemu telewizji użytkowej - kamera TVU zewnętrzna z pukszą montazową | szt. | 20 | #REF! | #REF! | 250 | #REF! | 700 | #REF! |  | #REF! | 5000 | 14000 | 0 | #REF!
20 | KNR AL-01 0505-01 |  | Dodatek za utrudnienia przy montażu elementów systemu TVU - obiektyw ze zmienną ogniskową | szt. | 38 | #REF! | #REF! | 15 | #REF! |  | #REF! |  | #REF! | 570 | 0 | 0 | #REF!
21 | KNR AL-01 0505-02 |  | Dodatek za utrudnienia przy montażu elementów systemu TVU - wysokość po- wyżej 4 m | szt. | 20 | #REF! | #REF! | 100 | #REF! |  | #REF! |  | #REF! | 2000 | 0 | 0 | #REF!
|  |  | RAZEM 2 Montaż kamer |  |  |  | #REF! |  | #REF! |  | #REF! |  | #REF! | 0 | 0 | 0 | #REF!
3 |  |  | Montaż urządzeń systemowych | [5 empty] | #REF! |  | #REF! |  | #REF! | 0 | 0 | 0 | #REF!
22 | KNR AL-01 0501-03 |  | Montaż elementów systemu telewizji użytkowej z podłączeniem (bez prób fun- kcjonowania) - monitor TVU 32" | szt. | 1 | #REF! | #REF! | 150 | #REF! | 1250 | #REF! |  | #REF! | 150 | 1250 | 0 | #REF!
23 | KNR AL-01 0502-04 |  | Montaż elementów systemu telewizji użytkowej z podłączeniem (bez prób fun- kcjonowania) - rejestrator 150 IP 5x10TB z licencjami | szt. | 1 | #REF! | #REF! | 500 | #REF! | 20000 | #REF! |  | #REF! | 500 | 20000 | 0 | #REF!
24 | KNR AL-01 0701-01 |  | Montaż zestawu PC, oprogramowania systemowego (klawiatura i mysz bez- przewodowa) | szt. | 1 | #REF! | #REF! | 500 | #REF! | 7500 | #REF! |  | #REF! | 500 | 7500 | 0 | #REF!
25 | KNR AL-01 0502-04 |  | Montaż elementów systemu telewizji użytkowej - switch 24xPOE | szt. | 2 | #REF! | #REF! | 150 | #REF! | 2000 | #REF! |  | #REF! | 300 | 4000 | 0 | #REF!
26 | KNR AL-01 0502-04 |  | Montaż elementów systemu telewizji użytkowej - switch 48xPOE | szt. | 2 | #REF! | #REF! | 150 | #REF! | 3500 | #REF! |  | #REF! | 300 | 7000 | 0 | #REF!
27 | KNR AL-01 0702-06 |  | Programowanie i uruchomienie oprogramowania zarządzającego i nadzorują- cego systemy alarmowe | instr. | 4000 | #REF! | #REF! |  | #REF! |  | #REF! | 1 | #REF! | 0 | 0 | 4000 | #REF!
28 | KNR AL-01 0112-05 |  | Montaż zasilacza UPS do szaf RACK | szt. | 1 | #REF! | #REF! | 250 | #REF! | 2500 | #REF! |  | #REF! | 250 | 2500 | 0 | #REF!
29 | KNR AL-01 0112-05 |  | Montaż zasilacza UPS do szafy RACK z rejestratorem 2000VA | szt. | 1 | #REF! | #REF! | 250 | #REF! | 2500 | #REF! |  | #REF! | 250 | 2500 | 0 | #REF!
30 | KNR AL-01 0112-05 |  | Montaż zasilacza UPS do stanowisk komputerowych | szt. | 1 | #REF! | #REF! | 250 | #REF! | 1200 | #REF! |  | #REF! | 250 | 1200 | 0 | #REF!
|  |  | RAZEM 3 Montaż urządzeń systemowych |  |  |  | #REF! |  | #REF! |  | #REF! |  | #REF! | 0 | 0 | 0 | #REF!
4 |  |  | Testy i próby pomontażowe | [5 empty] | #REF! |  | #REF! |  | #REF! | 0 | 0 | 0 | #REF!
31 | KNR AL-01 0507-02 |  | Próby pomontażowe systemu telewizji użytkowej - kamera TVU | szt. | 38 | #REF! | #REF! |  | #REF! |  | #REF! | 15 | #REF! | 0 | 0 | 570 | #REF!
32 | KNR AL-01 0507-03 |  | Próby pomontażowe systemu telewizji użytkowej - monitor TVU | szt. | 1 | #REF! | #REF! |  | #REF! |  | #REF! | 50 | #REF! | 0 | 0 | 50 | #REF!
33 | 5 |  | Próby pomontażowe elementów systemu telewizji użytkowej - SWITCH | szt. | 4 | #REF! | #REF! |  | #REF! |  | #REF! | 15 | #REF! | 0 | 0 | 60 | #REF!
34 | KNR AL-01 0509-04 |  | Próby pomontażowe elementów systemu telewizji użytkowej - urządzenie do cyfrowego zapisu obrazu | szt. | 1 | #REF! | #REF! |  | #REF! |  | #REF! | 50 | #REF! | 0 | 0 | 50 | #REF!
35 | KNR AL-01 0506-01 |  | Uruchomienie systemu TVU - linia transmisji wizji | linia | 38 | #REF! | #REF! |  | #REF! |  | #REF! | 15 | #REF! | 0 | 0 | 570 | #REF!
|  |  | RAZEM 4 Testy i próby pomontażowe |  |  |  | #REF! |  | #REF! |  | #REF! |  | #REF! | 0 | 0 | 0 | #REF!
5 |  |  | Programowanie, szkolenie | [5 empty] | #REF! |  | #REF! |  | #REF! | 0 | 0 | 0 | #REF!
36 | KNR AL-01 0601-01 |  | Zaprogramowanie sekwencji obrazów, okien czasowych i stref detekcji ruchu, procedur rejestracji - do 25 kroków programowych (instrukcji) | n-g | 1 | #REF! | #REF! |  | #REF! |  | #REF! | 1250 | #REF! | 0 | 0 | 1250 | #REF!
37 | KNR AL-01 0601-07 |  | Przygotowanie i testowanie oprogramowania systemu alarmowego - do 300 kroków programowych (instrukcji) | system | 1 | #REF! | #REF! |  | #REF! |  | #REF! | 500 | #REF! | 0 | 0 | 500 | #REF!
38 |  |  | Procedury operowania systemem i stanowiskowe instrukcje obsługi | kpl. | 1 | #REF! | #REF! |  | #REF! |  | #REF! | 500 | #REF! | 0 | 0 | 500 | #REF!
39 |  |  | Szkolenie obsługi | kpl. | 1 | #REF! | #REF! |  | #REF! |  | #REF! | 1000 | #REF! | 0 | 0 | 1000 | #REF!
|  |  | RAZEM 5 Programowanie, szkolenie |  |  |  | #REF! |  | #REF! |  | #REF! |  | #REF! | 0 | 0 | 0 | #REF!
|  |  | RAZEM kosztorys |  |  |  | #REF! |  | #REF! |  | #REF! |  | #REF! | 0 | 0 | 0 | #REF!
1 |  |  | Instalacja strukturalna | [5 empty] | #REF! |  | #REF! |  | #REF! | 0 | 0 | 0 | #REF!
1.1 |  |  | Okablowanie | [5 empty] | #REF! |  | #REF! |  | #REF! | 0 | 0 | 0 | #REF!
1 | KNR-W 4-03 1001-03 |  | Mechaniczne wykucie bruzd dla rur osłownowych z okablowaniem | m | 2000 | #REF! | #REF! | 8 | #REF! |  | #REF! |  | #REF! | 16000 | 0 | 0 | #REF!
2 | KNR-W 4-03 1012-02 |  | Zaprawianie bruzd o szerokości do 50 mm | m | 1000 | #REF! | #REF! | 3 | #REF! | 2.5 | #REF! |  | #REF! | 3000 | 2500 | 0 | #REF!
3 | KNR-W 4-03 1014-01 |  | Ręczne przygotowanie zaprawy - podłoże cementowo-wapienne | m3 | 1.25 | #REF! | #REF! |  | #REF! | 1500 | #REF! |  | #REF! | 0 | 1875 | 0 | #REF!
4 | KNR 4-03 1004-06 |  | Mechaniczne przebijanie otworów w ścianach lub stropach betonowych o dłu- gości przebicia do 20 cm - śr. rury do 25 mm | otw. | 125 | #REF! | #REF! | 8 | #REF! |  | #REF! |  | #REF! | 1000 | 0 | 0 | #REF!
5 | KNR 4-03 1004-20 |  | Mechaniczne przebijanie otworów w ścianach lub stropach betonowych o dłu- gości przebicia do 40 cm - śr. rury do 100 mm | otw. | 12 | #REF! | #REF! | 9 | #REF! |  | #REF! |  | #REF! | 108 | 0 | 0 | #REF!
6 | KNNR 5 1105-03 |  | Drabinki kablowe - proste, narożne, przykręcane, redukcyjne o szerokości do 600 mm przykręcane do gotowych otworów | m | 20 | #REF! | #REF! | 30 | #REF! | 50 | #REF! |  | #REF! | 600 | 1000 | 0 | #REF!
7 | KNR 508 0212-0100 |  | Przewody kabelkowe w powłoce polwinitowej układane w gotowych korytkach i na drabinkach bez mocowania, ŚWIATŁOWÓD WEW | m | 150 | #REF! | #REF! | 5 | #REF! | 8 | #REF! |  | #REF! | 750 | 1200 | 0 | #REF!
8 | KNR 508 0212-0100 |  | Przewody kabelkowe w powłoce polwinitowej układane w kanalizacji, ŚWIAT- ŁOWÓD ZEW/WEW | m | 2400 | #REF! | #REF! | 5 | #REF! | 6 | #REF! |  | #REF! | 12000 | 14400 | 0 | #REF!
9 | KNR 5-08 0207-01 |  | Przewody kabelkowe kat.7 wciągane do rur / kanałów | m | 67000 | #REF! | #REF! | 2.5 | #REF! | 3 | #REF! |  | #REF! | 167500 | 201000 | 0 | #REF!
10 | KNR 5-08 0207-01 |  | Przewody kabelkowe kat.6 wciągane do rur / kanałów | m | 500 | #REF! | #REF! | 2.5 | #REF! | 3 | #REF! |  | #REF! | 1250 | 1500 | 0 | #REF!
11 | KNR 5-08 0207-01 |  | Przewody kabelkowe HDMI wciągane do rur / kanałów | m | 250 | #REF! | #REF! | 4 | #REF! | 8 | #REF! |  | #REF! | 1000 | 2000 | 0 | #REF!
12 | KNR 5-08 0101-10 |  | Montaż uchwytów pod rury winidurowe układane pojedynczo z przygotowa- niem podłoża mechanicznie - osadzenie w podłożu betonowym i ceglamym | m | 1500 | #REF! | #REF! | 0.25 | #REF! | 0.25 | #REF! |  | #REF! | 375 | 375 | 0 | #REF!
13 | KNR 5-08 0110-02 |  | Rury winidurowe o śr. do 28 mm układane n.t. na gotowych uchwytach | m | 1500 | #REF! | #REF! | 3 | #REF! | 2.5 | #REF! |  | #REF! | 4500 | 3750 | 0 | #REF!
|  |  | RAZEM 1.1 Okablowanie |  |  |  | #REF! |  | #REF! |  | #REF! |  | #REF! | 0 | 0 | 0 | #REF!
1.2 |  |  | Elementy gniazd końcowych | [5 empty] | #REF! |  | #REF! |  | #REF! | 0 | 0 | 0 | #REF!
14 | KNR AT 14 0107-0100 |  | Montaż MODUŁÓW wymiennych - zapsaowe moduły wymienne TERRA | szt. | 30 | #REF! | #REF! | 12 | #REF! | 14 | #REF! |  | #REF! | 360 | 420 | 0 | #REF!
15 | KNR AT 14 0107-0100 |  | Dostawa dodatkowych patchordów TERA - RJ45 | szt. | 60 | #REF! | #REF! | 12 | #REF! | 14 | #REF! |  | #REF! | 720 | 840 | 0 | #REF!
16 | KNR AT 14 0107-0100 |  | Montaż gniazd w gnieździe abonenckim lub panelu ( moduł kat.6A + złącze modułowe kat.7 | szt. | 1121 | #REF! | #REF! | 12 | #REF! | 14 | #REF! |  | #REF! | 13452 | 15694 | 0 | #REF!
17 | KNR AT 14 0107-0100 |  | Montaż gniazd RJ45 kat. 6A na szynie DIN (BMS, WINDA) | szt. | 10 | #REF! | #REF! | 12 | #REF! | 25 | #REF! |  | #REF! | 120 | 250 | 0 | #REF!
18 | KNR AT 14 0107-0100 |  | Montaż gniazd HDMI | szt. | 50 | #REF! | #REF! | 25 | #REF! | 35 | #REF! |  | #REF! | 1250 | 1750 | 0 | #REF!
19 | KNR AT 14 0107-0300 |  | Montaż gniazd RJ45 w gnieździe abonenckim lub panelu - dodatki za montaż adaptera do modułów | szt. | 525 | #REF! | #REF! | 5 | #REF! | 12 | #REF! |  | #REF! | 2625 | 6300 | 0 | #REF!
20 | KNR AT 14 0107-0300 |  | Montaż gniazd RJ45 w gnieździe abonenckim lub panelu - dodatki za montaż adaptera do modułów | szt. | 77 | #REF! | #REF! | 5 | #REF! | 12 | #REF! |  | #REF! | 385 | 924 | 0 | #REF!
21 | KNR AT 14 0107-0300 |  | Montaż gniazd HDMI w gnieździe abonenckim - dodatki za montaż adaptera do modułów | szt. | 50 | #REF! | #REF! | 5 | #REF! | 15 | #REF! |  | #REF! | 250 | 750 | 0 | #REF!
22 | KNR 508 0302-0200 |  | Montaż na gotowym podłożu puszek podtynkowych lub natynkowych | szt. | 387 | #REF! | #REF! | 7 | #REF! | 2 | #REF! |  | #REF! | 2709 | 774 | 0 | #REF!
23 | KNR AT 14 0107-0500 |  | Montaż gniazd RJ45 w gnieździe abonenckim lub panelu - dodatki za przygo- towanie i montaż etykiet opisowych gniazda | szt. | 1081 | #REF! | #REF! | 1 | #REF! | 0.25 | #REF! |  | #REF! | 1081 | 270.25 | 0 | #REF!
24 | KNR 501 0819-0200 |  | Krosowanie urządzeń końcowych kabel krosowy RJ45-RJ45, kat. 6A od 1 do 2m | obwód | 1081 | #REF! | #REF! | 1 | #REF! | 12 | #REF! |  | #REF! | 1081 | 12972 | 0 | #REF!
25 | KNR 501 0819-0200 |  | Krosowanie urządzeń końcowych kabel krosowy TERA-RJ45 2m | obwód | 20 | #REF! | #REF! | 8 | #REF! |  | #REF! |  | #REF! | 160 | 0 | 0 | #REF!
|  |  | RAZEM 1.2 Elementy gniazd końcowych |  |  |  | #REF! |  | #REF! |  | #REF! |  | #REF! | 0 | 0 | 0 | #REF!
1.3 |  |  | Elementy w szafach dystrybucyjnych | [5 empty] | #REF! |  | #REF! |  | #REF! | 0 | 0 | 0 | #REF!
26 | KNR AL-01 0502-04 |  | Montaż elementów systemu - switch POE 48 QSPF+ | szt. | 22 | #REF! | #REF! | 150 | #REF! | 9500 | #REF! |  | #REF! | 3300 | 209000 | 0 | #REF!
27 | KNR AL-01 0502-04 |  | Montaż elementów systemu - switch POE 24 QSPF+ | szt. | 2 | #REF! | #REF! | 150 | #REF! | 6500 | #REF! |  | #REF! | 300 | 13000 | 0 | #REF!
28 | KNR AL-01 0502-04 |  | Montaż elementów systemu - kontroler systemowy WIFI AP | szt. | 1 | #REF! | #REF! | 150 | #REF! | 8000 | #REF! |  | #REF! | 150 | 8000 | 0 | #REF!
29 | KNR AL-01 0502-04 |  | Montaż elementów systemu telewizji użytkowej - APWIFI wewnętrzny 2,4 GHz + 5 GHz scienno sufitowy z antenami zewn. | szt. | 27 | #REF! | #REF! | 50 | #REF! | 1500 | #REF! |  | #REF! | 1350 | 40500 | 0 | #REF!
30 | KNR AT 14 0110-0100 |  | Montaż szaf 19" dystrybucyjnych stojących LPD | kpl | 4 | #REF! | #REF! | 500 | #REF! | 4000 | #REF! |  | #REF! | 2000 | 16000 | 0 | #REF!
31 | KNR AT 14 0110-0400 |  | Montaż wyposażenia szafy 19" - listwa zasilająca | kpl | 5 | #REF! | #REF! | 15 | #REF! | 85 | #REF! |  | #REF! | 75 | 425 | 0 | #REF!
32 | KNR AT 14 0110-0400 |  | Montaż wyposażenia szafy 19" - listwa zasilająca z gniazdami do podłaczenia czujników srodowiska | kpl | 4 | #REF! | #REF! | 15 | #REF! | 150 | #REF! |  | #REF! | 60 | 600 | 0 | #REF!
33 | KNR AT 14 0110-0300 |  | Montaż wyposażenia szafy 19" - panel wentylacyjny | kpl | 4 | #REF! | #REF! | 15 | #REF! | 250 | #REF! |  | #REF! | 60 | 1000 | 0 | #REF!
34 | KNR AT 14 0110-1000 |  | Montaż wyposażenia szafy 19" - czujnik temperatury | kpl | 4 | #REF! | #REF! | 15 | #REF! | 150 | #REF! |  | #REF! | 60 | 600 | 0 | #REF!
35 | KNR AT 14 0110-1000 |  | Montaż wyposażenia szafy 19" - czujnik temperatury i wilgotnosci do monito- ringu srodowiska | kpl | 4 | #REF! | #REF! | 15 | #REF! | 150 | #REF! |  | #REF! | 60 | 600 | 0 | #REF!
36 | KNR AT 14 0109-0200 |  | Montaż paneli rozdzielczych bez modułów w przygotowanych stalażach 19" - panel krosujacy do gniazd wymiennych | szt. | 51 | #REF! | #REF! | 40 | #REF! | 80 | #REF! |  | #REF! | 2040 | 4080 | 0 | #REF!
37 | KNR AT 14 0109-0200 |  | Montaż paneli rozdzielczych bez modułów w przygotowanych stalażach 19" przelacznice swiatlowodowe 12 x duplex | szt. | 2 | #REF! | #REF! | 40 | #REF! | 350 | #REF! |  | #REF! | 80 | 700 | 0 | #REF!
38 | KNR AT 14 0109-0200 |  | Montaż paneli rozdzielczych bez modułów w przygotowanych stalażach 19" przelacznice swiatlowodowe 24 x duplex | szt. | 6 | #REF! | #REF! | 40 | #REF! | 350 | #REF! |  | #REF! | 240 | 2100 | 0 | #REF!
39 | KNR AT 14 0107-0100 |  | Montaż gniazd w gnieździe abonenckim lub panelu ( moduł kat.6A + złącze modułowe kat.7 | szt. | 1071 | #REF! | #REF! | 10 | #REF! | 12 | #REF! |  | #REF! | 10710 | 12852 | 0 | #REF!
40 | KNR AT 14 0107-0100 |  | Montaż gniazd w gnieździe abonenckim lub panelu ( moduł kat.6 ) | szt. | 10 | #REF! | #REF! | 12 | #REF! | 12 | #REF! |  | #REF! | 120 | 120 | 0 | #REF!
41 | KNR 501 0819-0200 |  | Krosowanie obwodów w szafach rack , kable krosowe od 1 do 2m | obwód | 1071 | #REF! | #REF! | 2 | #REF! | 12 | #REF! |  | #REF! | 2142 | 12852 | 0 | #REF!
42 | KNR AT 14 0110-0800 |  | Montaż wyposażenia szafy 19" - kabel pigtail | kpl | 216 | #REF! | #REF! | 4 | #REF! | 4 | #REF! |  | #REF! | 864 | 864 | 0 | #REF!
43 | KNR AT 14 0104-0100 |  | Spawanie kabla światłowodowego wielomodowego w kasetach światłowodo- wych | szt. | 216 | #REF! | #REF! | 20 | #REF! |  | #REF! |  | #REF! | 4320 | 0 | 0 | #REF!
44 | KNR AT 14 0104-0300 |  | Spawanie kabla światłowodowego w kasetach światłowodowych - dodatki za założenie adapterów | szt. | 216 | #REF! | #REF! | 2 | #REF! |  | #REF! |  | #REF! | 432 | 0 | 0 | #REF!
45 | KNR AT 14 0104-0300 |  | Spawanie kabla światłowodowego w kasetach światłowodowych - dodatki za założenie adapterów | szt. | 216 | #REF! | #REF! | 2 | #REF! |  | #REF! |  | #REF! | 432 | 0 | 0 | #REF!
46 | KNR AT 14 0110-0800 |  | Montaż wyposażenia szafy 19" - kabel krosowy FO DUPLEX | kpl | 108 | #REF! | #REF! | 5 | #REF! | 15 | #REF! |  | #REF! | 540 | 1620 | 0 | #REF!
47 | KNR AT 14 0110-0200 |  | Montaż wyposażenia szafy 19" - organizator poziomy | kpl | 40 | #REF! | #REF! | 15 | #REF! | 35 | #REF! |  | #REF! | 600 | 1400 | 0 | #REF!
48 | KNR AT 14 0110-0500 |  | Montaż wyposażenia szafy 19" - pólka mocowana w 4 miejscach do ścian sza- fy | kpl | 10 | #REF! | #REF! | 15 | #REF! | 85 | #REF! |  | #REF! | 150 | 850 | 0 | #REF!
49 | KNR AT 14 0110-1600 |  | Dodatki za montaż szafy stojącej o wielkości od 33 U do 45 U | szt. | 4 | #REF! | #REF! | 150 | #REF! |  | #REF! |  | #REF! | 600 | 0 | 0 | #REF!
50 | KNR AL-01 0601-01 |  | Przygotowanie i testowanie oprogramowania systemu do monitoringu srodo- wiska | system | 1 | #REF! | #REF! |  | #REF! |  | #REF! | 1000 | #REF! | 0 | 0 | 1000 | #REF!
51 | KNR AT-14 0111-01 |  | Wykonanie pomiarów torów transmisyjnych zgodnie z wymaganiami (LAN+ BMS) | pomiar | 1079 | #REF! | #REF! |  | #REF! |  | #REF! | 4 | #REF! | 0 | 0 | 4316 | #REF!
52 | KNR AT-14 0111-01 |  | Wykonanie pomiarów torów transmisyjnych zgodnie z wymaganiami SWIAT- ŁOWÓD | pomiar | 216 | #REF! | #REF! |  | #REF! |  | #REF! | 5 | #REF! | 0 | 0 | 1080 | #REF!
53 |  |  | dokumetacja powykonawcza | kpl. | 1 | #REF! | #REF! |  | #REF! |  | #REF! | 3500 | #REF! | 0 | 0 | 3500 | #REF!
54 |  |  | Szkolenie obsługi | kpl. | 1 | #REF! | #REF! |  | #REF! |  | #REF! | 1000 | #REF! | 0 | 0 | 1000 | #REF!
|  |  | RAZEM 1.3 Elementy w szafach dystrybucyjnych |  |  |  | #REF! |  | #REF! |  | #REF! |  | #REF! | 0 | 0 | 0 | #REF!
|  |  | RAZEM 1 Instalacja strukturalna |  |  |  | #REF! |  | #REF! |  | #REF! |  | #REF! | 0 | 0 | 0 | #REF!
|  |  | RAZEM kosztorys |  |  |  | #REF! |  | #REF! |  | #REF! |  | #REF! | 0 | 0 | 0 | #REF!
1 |  |  | Instalacje kablowe KD | [5 empty] | #REF! |  | #REF! |  | #REF! | 0 | 0 | 0 | #REF!
1 | KNR-W 4-03 1001-27 |  | Wykucie bruzd dla rur:o śr.do 47 mm w betonie | m | 1400 | #REF! | #REF! | 8 | #REF! |  | #REF! |  | #REF! | 11200 | 0 | 0 | #REF!
2 | KNR 5-08 0109-03 |  | Rury winidurowe karbowane (giętkie) układane p.t. w gotowych bruzdach bez zaprawiania bruzd (śr. do 26mm podłoże betonowe) | m | 1400 | #REF! | #REF! | 3 | #REF! | 2.5 | #REF! |  | #REF! | 4200 | 3500 | 0 | #REF!
3 | KNR-W 4-03 1014-01 |  | Ręczne przygotowanie zaprawy - podłoże cementowo-wapienne | m3 | 1.4 | #REF! | #REF! |  | #REF! | 1500 | #REF! |  | #REF! | 0 | 2100 | 0 | #REF!
4 | KNR-W 4-03 1012-02 |  | Zaprawianie bruzd o szerokości do 50 mm | m | 1400 | #REF! | #REF! | 3 | #REF! | 2.5 | #REF! |  | #REF! | 4200 | 3500 | 0 | #REF!
5 | KNR 4-03 1004-06 |  | Mechaniczne przebijanie otworów w ścianach lub stropach betonowych o dłu- gości przebicia do 20 cm - śr. rury do 25 mm | otw. | 63 | #REF! | #REF! | 8 | #REF! |  | #REF! |  | #REF! | 504 | 0 | 0 | #REF!
6 | KNR 4-03 1009-03 |  | Mechaniczne wykonanie ślepych otworów o głębokości do 8 cm i śr.do 10 mm w podłożu ceglanym | otw. | 1000 | #REF! | #REF! | 1 | #REF! |  | #REF! |  | #REF! | 1000 | 0 | 0 | #REF!
7 | KNR 5-08 0101-10 |  | Montaż uchwytów pod rury winidurowe układane pojedynczo z przygotowa- niem podłoża mechanicznie - osadzenie w podłożu betonowym i ceglamym | m | 1000 | #REF! | #REF! | 0.25 | #REF! | 0.25 | #REF! |  | #REF! | 250 | 250 | 0 | #REF!
8 | KNR 5-08 0110-02 |  | Rury instalacyjne o śr. do 28 mm układane n.t. na gotowych uchwytach | m | 1000 | #REF! | #REF! | 3 | #REF! | 2.5 | #REF! |  | #REF! | 3000 | 2500 | 0 | #REF!
9 | KNR 5-08 0207-01 |  | Przewody kabelkowe w powłoce bezhalogenowej wciągane do rur koryt - FTP | m | 4000 | #REF! | #REF! | 3 | #REF! | 3 | #REF! |  | #REF! | 12000 | 12000 | 0 | #REF!
10 | KNR 5-08 0207-01 |  | Przewody kabelkowe w powłoce bezhalogenowej wciągane do rur koryt - prze- wód do czytników | m | 1640 | #REF! | #REF! | 3 | #REF! | 3 | #REF! |  | #REF! | 4920 | 4920 | 0 | #REF!
11 | KNR 5-08 0207-01 |  | Przewody kabelkowe w powłoce bezhalogenowej wciągane do rur i koryt- czujki otwarcia | m | 1640 | #REF! | #REF! | 3 | #REF! | 3 | #REF! |  | #REF! | 4920 | 4920 | 0 | #REF!
12 | KNR 5-08 0226-03 |  | Montaż listew ściennych z PCV na ścianach i sufitach ceglanych za pomocą kołków rozporowych | m | 50 | #REF! | #REF! | 6.5 | #REF! | 8 | #REF! |  | #REF! | 325 | 400 | 0 | #REF!
13 | KNR 5-08 0207-01 |  | Przewody kabelkowe w powłoce polwinitowej wciągane do rur / kanałów zasi- lajacy 230V | m | 1000 | #REF! | #REF! | 3 | #REF! | 3 | #REF! |  | #REF! | 3000 | 3000 | 0 | #REF!
14 | KNR 5-08 0214-01 |  | Przewody kabelkowe HTKSH układane na gotowych uchwytach , w korytkach i na drabinkach z mocowaniem pojedynczo | m | 1260 | #REF! | #REF! | 3 | #REF! | 3 | #REF! |  | #REF! | 3780 | 3780 | 0 | #REF!
15 | KNR 4-03 1203-01 |  | Badanie linii kablowej o ilosci żył do 4 | odc. | 208 | #REF! | #REF! |  | #REF! |  | #REF! | 5 | #REF! | 0 | 0 | 1040 | #REF!
|  |  | RAZEM 1 Instalacje kablowe |  |  |  | #REF! |  | #REF! |  | #REF! |  | #REF! | 0 | 0 | 0 | #REF!
2 |  |  | System KD | [5 empty] | #REF! |  | #REF! |  | #REF! | 0 | 0 | 0 | #REF!
16 | KNR AL-01 0302-03 |  | Montaż elementów systemu kontroli dostępu - kontroler (sterownik) dla 2 wejść czytników | szt. | 19 | #REF! | #REF! | 300 | #REF! | 1850 | #REF! |  | #REF! | 5700 | 35150 | 0 | #REF!
17 | KNR AL-01 0302-03 |  | Montaż elementów systemu kontroli dostępu - kontroler (sterownik) dla 2 wejść czytników | szt. | 44 | #REF! | #REF! | 300 | #REF! | 1850 | #REF! |  | #REF! | 13200 | 81400 | 0 | #REF!
18 | KNR AL-01 0109-01 |  | Montaż akumulatora bezobsługowego o poj. do 10 Ah | szt. | 63 | #REF! | #REF! | 15 | #REF! | 65 | #REF! |  | #REF! | 945 | 4095 | 0 | #REF!
19 | KNR AL-01 0301-02 |  | Montaż elementów systemu kontroli dostępu - czytnik identyfikujący zbliżenio- wy | szt. | 82 | #REF! | #REF! | 50 | #REF! | 250 | #REF! |  | #REF! | 4100 | 20500 | 0 | #REF!
20 | KNR AL-01 0304-0 |  | Montaż elektromechanicznych elementów blokujących - elektrozaczep w wyko- naniu rewersyjnym 24V | szt | 63 | #REF! | #REF! | 25 | #REF! | 125 | #REF! |  | #REF! | 1575 | 7875 | 0 | #REF!
21 | KNR AL-01 0203-02 |  | Montaż czujki otwarcia - kontaktronowa | szt. | 77 | #REF! | #REF! | 15 | #REF! | 25 | #REF! |  | #REF! | 1155 | 1925 | 0 | #REF!
22 | KNR AL-01 0402-01 |  | Montaż ręcznych ostrzegaczy pożaru - przycisk EWAKUACYJNY 2xNC | szt. | 22 | #REF! | #REF! | 50 | #REF! | 75 | #REF! |  | #REF! | 1100 | 1650 | 0 | #REF!
23 | KNR AL-01 0116-05 |  | Montaż dodatkowego wyposażenia systemu alarmowego - antysabotażowy rozdzielacz instalacji alarmowych 6-biegunowy | szt. | 77 | #REF! | #REF! | 15 | #REF! | 12 | #REF! |  | #REF! | 1155 | 924 | 0 | #REF!
24 | KNR AL-01 0301-02 |  | Montaż elementów systemu kontroli dostępu - karty zblizeniowe z nadrukiem | szt. | 200 | #REF! | #REF! | 5 | #REF! | 8 | #REF! |  | #REF! | 1000 | 1600 | 0 | #REF!
25 | KNR AL-01 0601-01 |  | Przygotowanie i testowanie oprogramowania systemu alarmowego - do 25 kro- ków programowych (instrukcji) | n-g | 4 | #REF! | #REF! |  | #REF! |  | #REF! | 1200 | #REF! | 0 | 0 | 4800 | #REF!
26 | KNR AL-01 0602-01 |  | Sprawdzenie i uruchomienie linii dozorowych konwencjonalnych o 1 elemencie liniowym | szt. | 84 | #REF! | #REF! |  | #REF! |  | #REF! | 10 | #REF! | 0 | 0 | 840 | #REF!
27 | KNR AL-01 0306-02 |  | Uruchomienie systemu kontroli dostępu do 4 sterowników (kontrolerów) magis- trali | szt | 63 | #REF! | #REF! |  | #REF! |  | #REF! | 10 | #REF! | 0 | 0 | 630 | #REF!
28 | KNR AL-01 0307-04 |  | Praca próbna systemu kontroli dostępu - próby pomontażoweelektromecha- nicznych elementów blokujących | szt | 63 | #REF! | #REF! |  | #REF! |  | #REF! | 10 | #REF! | 0 | 0 | 630 | #REF!
29 | KNR AL-01 0307-01 |  | Praca próbna systemu kontroli dostępu - próby pomontażowe czytnik | szt | 82 | #REF! | #REF! |  | #REF! |  | #REF! | 10 | #REF! | 0 | 0 | 820 | #REF!
30 | KNR AL-01 0703-05 |  | Dodatek za utrudnienia przy uruchamianiu oprogramowania systemowego i za- rządzającego z tytułu trudności algorytmu - dużej trudności | wariant | 82 | #REF! | #REF! |  | #REF! |  | #REF! | 5 | #REF! | 0 | 0 | 410 | #REF!
31 | analiza indywidualna |  | Sporządzenie dokumentacji powykonawczej, szkolenie | kpl | 1 | #REF! | #REF! |  | #REF! |  | #REF! | 3500 | #REF! | 0 | 0 | 3500 | #REF!
32 | KNR AL-01 0301-06 |  | Montaż elementów systemu kontroli dostępu - panel wejsciowy WIDEODOMO- FONOWY IP | szt. | 1 | #REF! | #REF! | 500 | #REF! | 2500 | #REF! |  | #REF! | 500 | 2500 | 0 | #REF!
33 | KNR AL-01 0301-06 |  | Montaż elementów systemu kontroli dostępu - panel odbiorczy WIDEODOMO- FONOWY IP | szt. | 1 | #REF! | #REF! | 500 | #REF! | 1500 | #REF! |  | #REF! | 500 | 1500 | 0 | #REF!
34 | kalk. własna |  | Uszczelnienie przejść przez ściany ogniowe | szt. | 20 | #REF! | #REF! |  | #REF! |  | #REF! | 50 | #REF! | 0 | 0 | 1000 | #REF!
|  |  | RAZEM 2 System KD |  |  |  | #REF! |  | #REF! |  | #REF! |  | #REF! | 0 | 0 | 0 | #REF!
3 |  |  | System WC | [5 empty] | #REF! |  | #REF! |  | #REF! | 0 | 0 | 0 | #REF!
35 | KNR 5-08 0207-01 |  | Przewody kabelkowe w powłoce polwinitowej wciągane do rur / kanałów zasi- lajacy 230V | m | 250 | #REF! | #REF! | 3 | #REF! | 3 | #REF! |  | #REF! | 750 | 750 | 0 | #REF!
36 | KNR 5-08 0207-01 |  | Przewody kabelkowe w powłoce bezhalogenowej wciągane do rur i koryt- okablowanie WC | m | 200 | #REF! | #REF! | 3 | #REF! | 3 | #REF! |  | #REF! | 600 | 600 | 0 | #REF!
37 | KNNR 5 0302-01 |  | Puszki instalacyjne podtynkowe pojedyncze o śr.do 60 mm | szt. | 12 | #REF! | #REF! | 7 | #REF! | 2 | #REF! |  | #REF! | 84 | 24 | 0 | #REF!
38 | KNR AL-01 0204-01 |  | Montaż przycisku cięgowego | szt. | 4 | #REF! | #REF! | 50 | #REF! | 300 | #REF! |  | #REF! | 200 | 1200 | 0 | #REF!
39 | KNR AL-01 0204-01 |  | Montaż kasownika | szt. | 4 | #REF! | #REF! | 50 | #REF! | 300 | #REF! |  | #REF! | 200 | 1200 | 0 | #REF!
40 | KNR AL-01 0204-01 |  | Montaż centralki z zasilaczem | szt. | 4 | #REF! | #REF! | 50 | #REF! | 450 | #REF! |  | #REF! | 200 | 1800 | 0 | #REF!
41 | KNR AL-01 0108-01 |  | Montaż sygnalizatora akustycznego wewnętrznego | szt. | 4 | #REF! | #REF! | 50 | #REF! | 300 | #REF! |  | #REF! | 200 | 1200 | 0 | #REF!
42 | KNR AL-01 0306-02 |  | Uruchomienie systemu przyzywowego | szt | 4 | #REF! | #REF! |  | #REF! |  | #REF! | 900 | #REF! | 0 | 0 | 3600 | #REF!
|  |  | RAZEM 3 System WC |  |  |  | #REF! |  | #REF! |  | #REF! |  | #REF! | 0 | 0 | 0 | #REF!
4 |  |  | DEPOZYTOR KLUCZY | [5 empty] | #REF! |  | #REF! |  | #REF! | 0 | 0 | 0 | #REF!
43 | KNR 5-08 0207-01 |  | Przewody kabelkowe w powłoce polwinitowej wciągane do rur / kanałów zasi- lajacy 230V | m | 50 | #REF! | #REF! | 3 | #REF! | 5 | #REF! |  | #REF! | 150 | 250 | 0 | #REF!
44 | KNR 5-08 0207-01 |  | Przewody kabelkowe w powłoce bezhalogenowej wciągane do rur koryt - FTP | m | 160 | #REF! | #REF! | 3 | #REF! | 3 | #REF! |  | #REF! | 480 | 480 | 0 | #REF!
45 | KNR AL-01 0301-02 |  | Montaż elementów systemu kontroli dostępu - czytnik identyfikujący zbliżenio- wy | szt. | 2 | #REF! | #REF! | 50 | #REF! | 250 | #REF! |  | #REF! | 100 | 500 | 0 | #REF!
46 | KNR AL-01 0105-01 |  | Montaż dodatkowej karty funkcyjnej centrali alarmowej - karta LAN wejść/ wyjść do systemu wizualizacyjnego | szt. | 4 | #REF! | #REF! | 50 | #REF! | 8 | #REF! |  | #REF! | 200 | 32 | 0 | #REF!
47 | KNR AL-01 0302-07 |  | Montaż elementów systemu kontroli dostępu - kontroler (sterownik) dla 56 wejść kontrolowanych DEPOZYTOR KLUCZY | szt. | 2 | #REF! | #REF! | 1500 | #REF! | 45000 | #REF! |  | #REF! | 3000 | 90000 | 0 | #REF!
48 | KNR AL-01 0306-03 |  | Uruchomienie systemu kontroli dostępu do 8 sterowników (kontrolerów) magis- trali | szt | 14 | #REF! | #REF! |  | #REF! |  | #REF! | 15 | #REF! | 0 | 0 | 210 | #REF!
49 | KNR AL-01 0307-04 |  | Praca próbna systemu kontroli dostępu - próby pomontażowe elektromecha- nicznych elementów blokujących | szt | 116 | #REF! | #REF! |  | #REF! |  | #REF! | 10 | #REF! | 0 | 0 | 1160 | #REF!
50 | KNR AL-01 0703-01 |  | Dodatek za utrudnienia przy uruchamianiu oprogramowania systemowego i za- rządzającego z tytułu oryginalności tematu - podłoączenie do systemu wizuali- zacji | wariant | 4 | #REF! | #REF! |  | #REF! |  | #REF! | 250 | #REF! | 0 | 0 | 1000 | #REF!
|  |  | RAZEM 4 DEPOZYTOR KLUCZY |  |  |  | #REF! |  | #REF! |  | #REF! |  | #REF! | 0 | 0 | 0 | #REF!
|  |  | RAZEM kosztorys |  |  |  | #REF! |  | #REF! |  | #REF! |  | #REF! | 0 | 0 | 0 | #REF!
[9 empty] | #REF! |  | #REF! |  | #REF! | 0 | 0 | 0 | #REF!
[9 empty] | #REF! |  | #REF! |  | #REF! | 0 | 0 | 0 | #REF!
[7 empty] | #REF! |  | #REF! |  | #REF! |  | #REF! | 0 | 0 | 0 | #REF!
[9 empty] | #REF! |  | #REF! |  | #REF! | 0 | 0 | 0 | #REF!
[14 empty] | 579011 | 1166634.25 | 52952 | #REF!
#REF!

## bms (hidden)
Lp. | Podstawa | Nr spec. technicz. | Opis robót | Jednostka | Obmiar | Cena jedn. | Wartość
1 | 2 | 3 | 4 | 5 | 6 | 7 | 8
1 |  |  | Dostawa i montaż zestawów zasilająco-sterowniczych
1 | KNR 7-08 0701-01 |  | Szafy i tablice pomiarowe,regulacyjne i sterownicze jednopolowe lub I pole z zabudowaniem konstr.wsporczej rozdzielnica BMS/P0/1 | pol. | 1 | 0 | 0
2 | KNR 7-08 0701-01 |  | Szafy i tablice pomiarowe,regulacyjne i sterownicze jednopolowe lub I pole z zabudowaniem konstr.wsporczej rozdzielnica BMS/P0/2 | pol. | 1 | 0 | 0
3 | KNR 7-08 0701-01 |  | Szafy i tablice pomiarowe,regulacyjne i sterownicze jednopolowe lub I pole z zabudowaniem konstr.wsporczej rozdzielnica BMS/P1/1 | pol. | 1 | 0 | 0
4 | KNR 7-08 0701-01 |  | Szafy i tablice pomiarowe,regulacyjne i sterownicze jednopolowe lub I pole z zabudowaniem konstr.wsporczej rozdzielnica BMS/P1/2 | pol. | 1 | 0 | 0
|  |  | RAZEM 1 Dostawa i montaż zestawów zasilająco-sterowniczych |  |  |  | 0
2 |  |  | Trasy kablowe
5 | KNR 5-08 0813-02 |  | Podłączenie przewodów kabelkowych w powłoce polwinitowej pod zaciski lub bolce (przekrój żył do 4 mm2) | szt. | 206 | 0 | 0
6 | KNR 7-08 0512-01 |  | Obróbka końców kabli sygnalizac.oraz przew.kabelkowych i kompensacyjnych o ilości żył do 7 | ko¤c. | 412 | 0 | 0
7 | KNR 5-08 0218-01 |  | Przew.kabelkowe w powł.polwinit. Przewód komunikacyjny ModBus RTU EKW 2x1 | m | 500 | 0 | 0
8 | KNR 5-08 0218-01 |  | Przew.kabelkowe w powł.polwinit. przewód LIYCY 2x1 mm2 | m | 50 | 0 | 0
|  |  | RAZEM 2 Trasy kablowe |  |  |  | 0
3 |  |  | Dostawa, montaż, wykonanie elementów zarządzania i oprogramowania
9 | Kalkulacja |  | Oprogramowanie sterowników DDC typ AS Schneider | szt. | 4 | 0 | 0
10 | Kalkulacja |  | Oprogramowanie sterowników DDC zarządzania temperaturą w pomieszcze- niach sanitarnych i technicznych - system N-Ocean | szt. | 8 | 0 | 0
11 | Kalkulacja |  | Integracja regulatorów pomieszczeniowych klimakonwektorów do systemu BMS | szt. | 103 | 0 | 0 | 3500 | 360500
12 | Kalkulacja |  | Integracja Automatyki węzła ciepła do systemu BMS | szt. | 1 | 0 | 0
13 | Kalkulacja |  | Integracja sterownikówh central wentylacyjnych do systemu BMS | szt. | 7 | 0 | 0
14 | Kalkulacja |  | Integracja agregatów chłodniczych wraz z AKP pompowni chłodu do systemu BMS | szt. | 2 | 0 | 0
15 | Kalkulacja |  | Integracja urządzeń UPS do systemu BMS | szt. | 2 | 0 | 0
16 | Kalkulacja |  | Integracja analizatorów parametrów sieci i elektrycznej do systemu BMS | szt. | 19 | 0 | 0
17 | Kalkulacja |  | Integracja systemu kompensacji mocy biernej do systemu BMS | szt. | 3 | 0 | 0
18 | Kalkulacja |  | System Zarządzania : Licencja Workstation | kpl. | 1 | 0 | 0
19 | Kalkulacja |  | System Zarządzania : Licencja systemu wizualizacji BMS | kpl. | 1 | 0 | 0
20 | Kalkulacja |  | Wykonanie kolorowych grafik do stacji wizualizacji | kpl | 1 | 0 | 0
|  |  | RAZEM 3 Dostawa, montaż, wykonanie elementów zarządzania i oprogramowania |  |  |  | 0
4 |  |  | Dostawa i montaż elementów urządzeń sterujących poziomu automatyki
21 | KNR 7-08 0801-01 |  | Montaż mierników,regulatorów,bloków regulacyjnych Sterownik DDC CPU | szt. | 4 | 0 | 0
22 | KNR 7-08 0801-01 |  | Montaż mierników,regulatorów,bloków regulacyjnych Zasilacz sterownika CPU 24V AC | szt. | 4 | 0 | 0
23 | KNR 7-08 0801-01 |  | Montaż mierników,regulatorów,bloków regulacyjnych Moduł uniwersalny 16x UI | szt. | 1 | 0 | 0
24 | KNR 7-08 0801-01 |  | Montaż mierników,regulatorów,bloków regulacyjnych Podstawa przyłaczeniowa do sterowników CPU | szt. | 5 | 0 | 0
25 | KNR 7-08 0801-01 |  | Montaż mierników,regulatorów,bloków regulacyjnych Sterownik N-OCean bezprzewodowy | szt. | 8 | 0 | 0
26 | KNR 7-08 0801-01 |  | Montaż mierników,regulatorów,bloków regulacyjnych Siłowniki N-Ocean zaworów grzejnikowych | szt. | 31 | 0 | 0
27 | KNR 7-08 0801-01 |  | Montaż mierników,regulatorów,bloków regulacyjnych Czujniki temperatury pomieszczeniowej N-Ocean | szt. | 18 | 0 | 0
28 | KNR 7-08 0801-01 |  | Montaż mierników,regulatorów,bloków regulacyjnych Czujniki temperatury pomieszczeniowej | szt. | 2 | 0 | 0
29 | KNR 7-08 0801-01 |  | Montaż mierników,regulatorów,bloków regulacyjnych Serwer systemu BMS | szt. | 1 | 0 | 0
30 | KNR 7-08 0801-01 |  | Montaż mierników,regulatorów,bloków regulacyjnych stacja komputerowa robocza SYSTEMU BMS | szt. | 1 | 0 | 0
31 | KNR 7-08 0801-01 |  | Montaż mierników,regulatorów,bloków regulacyjnych Zasilacz UPS 800VA | szt. | 2 | 0 | 0
|  |  | RAZEM 4 Dostawa i montaż elementów urządzeń sterujących poziomu automatyki |  |  |  | 0
5 |  |  | Pomiary i próby
32 | KNR 4-03 1205-05 |  | Pierwszy pomiar skutecznosci ochrony przeciwporażeniowej | pomiar . | 10 | 0 | 0
33 | KNR 4-03 1205-06 |  | Nastepny pomiar skutecznosci ochrony przeciwporażeniowej | pomiar . | 10 | 0 | 0
|  |  | RAZEM 5 Pomiary i próby |  |  |  | 0
|  |  | RAZEM kosztorys |  |  |  | 0