## Arkusz1
Nr | Lp. | Zakres robót | Netto w pln | Podatek VAT w pln | brutto w pln | maksymalny Procent kontraktu
| Kolumna A | Kolumna B | Kolumna C | Kolumna D | Kolumna E | Kolumna F
|  | Wartość inwestycji | 0 | 0 | 0 | 100%
1 | 1 | Budynek | 0 | 0 | 0 | 33.62%
2 | 1.1 | Roboty rozbiórkowe | 0 | 0 | 0 | 5.481%
3 | 1.1.1 | Wykucie z muru drzwi | 0 | 0 | 0 | 0.043%
4 | 1.1.2 | Wykucie z muru okien/przeszkleń | 0 | 0 | 0 | 0.084%
5 | 1.1.3 | Rozebranie ścian murowanych z cegły | 0 | 0 | 0 | 0.548%
6 | 1.1.4 | Rozbiórka posadzki wielowarstwowej, betonowej na gruncie | 0 | 0 | 0 | 1.649%
7 | 1.1.5 | Rozbiórka stropów żelbetowych | 0 | 0 | 0 | 0.085%
8 | 1.1.6 | Demontaż podnośnika dla osób z niepełnosprawościami | 0 | 0 | 0 | 0.07%
9 | 1.1.7 | Rozebranie pokrycia dachu: istniejących krokwi, łat i kontrłat, demontaż dachówek. | 0 | 0 | 0 | 0.044%
10 | 1.1.8 | Rozebranie istniejącego ocieplenia pod rozbieranym po- kryciem | 0 | 0 | 0 | 0.008%
11 | 1.1.9 | Demontaż istniejącej okładziny drewnianej na lukarnach wykonanej z drewna | 0 | 0 | 0 | 0.007%
12 | 1.1.10 | Odbicie tynków wewnętrznych wraz z ewentualnymi okładzinami ściennymi na ścianach wewnętrznych, które nie są rozbierane | 0 | 0 | 0 | 0.206%
13 | 1.1.11 | Odbicie tynków wewnętrznych na stropach | 0 | 0 | 0 | 0.42%
14 | 1.1.12 | Demontaż parapetów zewnętrznych | 0 | 0 | 0 | 0.004%
15 | 1.1.13 | Wykucie z muru podokienników wewnętrznych | 0 | 0 | 0 | 0.061%
16 | 1.1.14 | Rozebranie wykończenia posadzki z płytek gresowych wraz z cokołami | 0 | 0 | 0 | 0.337%
17 | 1.1.15 | Zerwanie warstw podposadzkowych | 0 | 0 | 0 | 0.387%
18 | 1.1.16 | Rozebranie balustrad wewnętrznych metalowych | 0 | 0 | 0 | 0.026%
19 | 1.1.17 | Rozebranie balustrad zewnętrznych drewnianych | 0 | 0 | 0 | 0.044%
20 | 1.1.18 | Odbicie tynków zewnętrznych lub okładzin na elewacji | 0 | 0 | 0 | 0.14%
21 | 1.1.19 | Rozebranie rynien z blachy nie nadającej się do użytku | 0 | 0 | 0 | 0.007%
22 | 1.1.20 | Rozebranie rur spustowych z blachy nie nadającej się do użytku | 0 | 0 | 0 | 0.003%
23 | 1.1.21 | Rozebranie obróbek blacharskich | 0 | 0 | 0 | 0.007%
24 | 1.1.22 | Demontaż wiaty przykrywającej wejście do budynku zlo- kalizowanej po stronie wschodniej tarasu północnego, w konstrukcji stalowej z daszkiem z poliwęglanu | 0 | 0 | 0 | 0.007%
25 | 1.1.23 | Demontaż zadaszeń od strony wschodniej i zachodniej budynku, w konstrukcji stalowej z daszkiem z poliwęgla- nu | 0 | 0 | 0 | 0.006%
26 | 1.1.24 | Wywiezienie gruzu spryzmowanego samochodami sa- mowyładowczymi na składowisko | 0 | 0 | 0 | 0.938%
27 | 1.1.25 | Opłata za składowanie odpadów na wysypisku | 0 | 0 | 0 | 0.35%
28 | 1.2 | Roboty ziemne | 0 | 0 | 0 | 0.05%
29 | 1.2.1 | Roboty ziemne wykonywane koparkami z transportem urobku samochodami samowyładowczymi na odległość do 1 km | 0 | 0 | 0 | 0.002%
30 | 1.2.2 | Wykopy nieumocnione o ścianach pionowych wykony- wane wewnątrz budynku przy istniejących fundamen- tach | 0 | 0 | 0 | 0.038%
31 | 1.2.3 | Nakłady uzupełniające za każde dalsze rozpoczęte 0.5 km transportu ponad 1 km samochodami samowyładow- czymi Krotność = 18 | 0 | 0 | 0 | 0.003%
32 | 1.2.4 | Utylizacja gleby, gruzu, piasków | 0 | 0 | 0 | 0.002%
33 | 1.2.5 | Zasypywanie wykopów ze skarpami z przerzutem na od- ległość do 3 m z zagęszczeniem ; kat. gruntu I-III | 0 | 0 | 0 | 0.004%
34 | 1.2.6 | Zagęszczenie nasypów | 0 | 0 | 0 | 0.001%
35 | 1.3 | Konstrukcja | 0 | 0 | 0 | 1.475%
36 | 1.3.1 | Podkłady | 0 | 0 | 0 | 0.049%
37 | 1.3.1.1 | Podkłady z ubitych materiałów sypkich na podłożu grun- towym | 0 | 0 | 0 | 0.003%
38 | 1.3.1.2 | Podkłady betonowe na podłożu gruntowym, beton C8/10 | 0 | 0 | 0 | 0.004%
39 | 1.3.2 | Stopy fundamentowe | 0 | 0 | 0 | 0.021%
40 | 1.3.2.1 | Stopy fundamentowe żelbetowe prostokątne w desko- waniu systemowym - beton C25/30 W8 | 0 | 0 | 0 | 0.021%
41 | 1.3.3 | Ściany żelbetowe | 0 | 0 | 0 | 0.184%
42 | 1.3.3.1 | Ściany żelbetowe grubości 10 cm w deskowaniu syste- mowym - beton C25/30 | 0 | 0 | 0 | 0.16%
43 | 1.3.3.2 | Ściany żelbetowe w deskowaniu systemowym - dodatek za każdy następny 1 cm grubości - beton C25/30 Krotność = 5 | 0 | 0 | 0 | 0.011%
44 | 1.3.3.3 | Ściany żelbetowe w deskowaniu systemowym - dodatek za każdy następny 1 cm grubości - beton C25/30 Krotność = 15 | 0 | 0 | 0 | 0.013%
45 | 1.3.4 | Stropy | 0 | 0 | 0 | 0.131%
46 | 1.3.4.1 | Płyta stropowa o grubości 20 cm w deskowaniu syste- mowym - beton C25/30 | 0 | 0 | 0 | 0.016%
47 | 1.3.4.2 | Płyta stropowa o grubości 10 cm w deskowaniu syste- mowym - beton C25/30 | 0 | 0 | 0 | 0.105%
48 | 1.3.4.3 | Stropy w deskowaniu systemowym - dodatek za każdy następny 1 cm grubości płyty - beton C25/30 Krotność = 5 | 0 | 0 | 0 | 0.01%
49 | 1.3.5 | Słupy | 0 | 0 | 0 | 0.005%
50 | 1.3.5.1 | Słupy żelbetowe w deskowaniu systemowym - beton C25/30 | 0 | 0 | 0 | 0.005%
51 | 1.3.6 | Belki nadproża,wieńce | 0 | 0 | 0 | 0.02%
52 | 1.3.6.1 | Belki, podciągi i wieńce żelbetowe w deskowaniu syste- mowym - beton C25/30 | 0 | 0 | 0 | 0.02%
53 | 1.3.7 | Schody zewnętrzne | 0 | 0 | 0 | 0.081%
54 | 1.3.7.1 | Schody żelbetowe - stopnie betonowe zewnętrzne i wewnętrzne na gotowym podłożu - beton C25/30 | 0 | 0 | 0 | 0.046%
55 | 1.3.7.2 | Schody żelbetowe - belki podestowe i kotwiące - beton C25/30 | 0 | 0 | 0 | 0.035%
56 | 1.3.8 | Kotwy chemiczne | 0 | 0 | 0 | 0.177%
57 | 1.3.8.1 | Kotwy chemiczne do montażu belki górnej, 4 kotwy na belkę, długość 75 mm, średnica 8mm | 0 | 0 | 0 | 0.059%
58 | 1.3.8.2 | Kotwy chemiczne do montażu belki dolnej, 4 kotwy na belkę, długość 75 mm, średnica 8mm | 0 | 0 | 0 | 0.059%
59 | 1.3.8.3 | Koty chemiczne do montażu zastrzału stalowego, 4 kot- wy na belkę, długość 75 mm, średnica 8mm | 0 | 0 | 0 | 0.059%
60 | 1.3.9 | Pochylnia | 0 | 0 | 0 | 0.449%
61 | 1.3.9.1 | Pochylnia | 0 | 0 | 0 | 0.449%
62 | 1.3.10 | Ściana oporowa przy schodach | 0 | 0 | 0 | 0.056%
63 | 1.3.10.1 | Dostawa i montaż prefabrykowanej ściany oporowej przy schodach zewnętrznych | 0 | 0 | 0 | 0.056%
64 | 1.3.11 | Zbrojenie konstrukcji | 0 | 0 | 0 | 0.204%
65 | 1.3.11.1 | Przygotowanie i montaż zbrojenia elementów budynków i budowli | 0 | 0 | 0 | 0.204%
66 | 1.3.12 | Konstrukcja stalowa | 0 | 0 | 0 | 0.119%
67 | 1.3.12.1 | Dostawa i montaż konstrukcji stalowej zabezpieczonej antykorozyjnie oraz ppoż, zgodnie z projektem | 0 | 0 | 0 | 0.05%
68 | 1.3.12.2 | Dostawa i montaż nadproży stalowych, zgodnie z projek- tem | 0 | 0 | 0 | 0.041%
69 | 1.3.12.3 | Stemplowanie stropów, w jednym rzędzie co 50 cm po obu stronach nadproży | 0 | 0 | 0 | 0.028%
70 | 1.4 | Izolacje fundamentów | 0 | 0 | 0 | 2.254%
71 | 1.4.1 | Wykonanie izolacji fundamentów wraz z robotami ziem- nymi | 0 | 0 | 0 | 0.329%
72 | 1.4.2 | Wykopy o ścianach pionowych w gruncie kat. III przy od- krywaniu odcinkami istniejących fundamentów | 0 | 0 | 0 | 0.414%
73 | 1.4.3 | Umocnienie, odeskowanie pełne ścian bocznych wyko- pów dla wykonania fundamentów | 0 | 0 | 0 | 0.193%
74 | 1.4.4 | Przygotowanie powierzchni - oczyszczenie istniejących fundamentów | 0 | 0 | 0 | 0.02%
75 | 1.4.5 | Usunięcie zmurszałych spoin w murach z cegły | 0 | 0 | 0 | 0.043%
76 | 1.4.6 | Reprofilacja spoin w murach z cegły | 0 | 0 | 0 | 0.086%
77 | 1.4.7 | Wykonanie fasety - wstępne uszczelnienie obszaru fase- ty lub wykonanie warstwy sczepnej | 0 | 0 | 0 | 0.004%
78 | 1.4.8 | Wykonanie fasety z zaprawy cementowej | 0 | 0 | 0 | 0.014%
79 | 1.4.9 | Zagruntowanie powierzchni | 0 | 0 | 0 | 0.025%
80 | 1.4.10 | Wykonanie warstwy wyrównawczej, gr. 0,5cm | 0 | 0 | 0 | 0.118%
81 | 1.4.11 | Wykonanie warstwy izolacyjnej - dwie warstwy szlamu izolacyjnego | 0 | 0 | 0 | 0.173%
82 | 1.4.12 | Przyklejenie płyt XPS, gr. 16,0cm do ścian | 0 | 0 | 0 | 0.31%
83 | 1.4.13 | Ułożenie maty ochronno-drenującej z listwą mocującą - folia kubełkowa | 0 | 0 | 0 | 0.171%
84 | 1.4.14 | Zasypanie wykopów obsypką filtracyjną z dostawy i ubi- ciem warstwami co 15 cm w gruncie kat. III | 0 | 0 | 0 | 0.262%
85 | 1.4.15 | Geowłóknina | 0 | 0 | 0 | 0.019%
86 | 1.4.16 | Wykonanie drenażu z rury drenarskiej | 0 | 0 | 0 | 0.073%
87 | 1.5 | Roboty Murowe | 0 | 0 | 0 | 0.733%
88 | 1.5.1 | Ściany z bloczków gazobetonowych o gr. 24 cm | 0 | 0 | 0 | 0.039%
89 | 1.5.2 | Ścianki z bloczków gazobetonowych gr.11,5 cm | 0 | 0 | 0 | 0.569%
90 | 1.5.3 | Ścianki z bloczków gazobetonowych gr.7,5 cm | 0 | 0 | 0 | 0.009%
91 | 1.5.4 | Uzupełnienie ścian lub zamurowanie otworów w ścia- nach na zaprawie cementowo-wapiennej cegłami | 0 | 0 | 0 | 0.116%
92 | 1.6 | Posadzki | 0 | 0 | 0 | 2.081%
93 | 1.6.1 | P1 podłoga na gruncie | 0 | 0 | 0 | 0.845%
94 | 1.6.1.1 | Podkłady z ubitych materiałów sypkich na podłożu grun- towym | 0 | 0 | 0 | 0.256%
95 | 1.6.1.2 | Podkłady betonowe na podłożu gruntowym, beton C8/10 | 0 | 0 | 0 | 0.195%
96 | 1.6.1.3 | Folia PE Krotność = 2 | 0 | 0 | 0 | 0.05%
97 | 1.6.1.4 | Izolacje cieplne i przeciwdźwiękowe z płyt styropiano- wych EPS 100 gr. 12 cm poziome na wierzchu konstruk- cji na sucho - jedna warstwa | 0 | 0 | 0 | 0.127%
98 | 1.6.1.5 | Folia PE | 0 | 0 | 0 | 0.025%
99 | 1.6.1.6 | Wylewka betonowa wraz z cokolikami zatarte na ostro grubości 25 mm | 0 | 0 | 0 | 0.101%
100 | 1.6.1.7 | Wylewka betonowa wraz z cokolikami zatarte na ostro - zmiana grubości posadzki o 10 mm Krotność = 1.5 | 0 | 0 | 0 | 0.022%
101 | 1.6.1.8 | Wylewka betonowa wraz z cokolikami - dopłata za zbro- jenie siatką stalową Siatka zbrojeniowa stalowa z drutu żebrowanego o śred- nicy 5 mm i oczkach 150x150 mm | 0 | 0 | 0 | 0.069%
102 | 1.6.2 | A1 Strop międzykondygnacyjny | 0 | 0 | 0 | 0.502%
103 | 1.6.2.1 | Izolacje cieplne i przeciwdźwiękowe z płyt styropiano- wych EPS 100 gr. 4 cm poziome na wierzchu konstruk- cji na sucho - jedna warstwa | 0 | 0 | 0 | 0.121%
104 | 1.6.2.2 | Folia PE | 0 | 0 | 0 | 0.051%
105 | 1.6.2.3 | Wylewka betonowa wraz z cokolikami zatarte na ostro grubości 25 mm | 0 | 0 | 0 | 0.207%
106 | 1.6.2.4 | Wylewka betonowa wraz z cokolikami zatarte na ostro - zmiana grubości posadzki o 10 mm Krotność = 2 | 0 | 0 | 0 | 0.06%
107 | 1.6.2.5 | Wylewka betonowa wraz z cokolikami - dopłata za zbro- jenie siatką stalową | 0 | 0 | 0 | 0.063%
108 | 1.6.3 | A2 strop międzykondygnacyjny - poddasze | 0 | 0 | 0 | 0.732%
109 | 1.6.3.1 | Folia paroizolacyjna | 0 | 0 | 0 | 0.023%
110 | 1.6.3.2 | Izolacja termiczna z wełny mineralnej gr. 22 cm poziome z płyt układanych na sucho - jedna warstwa | 0 | 0 | 0 | 0.709%
111 | 1.6.4 | A3 fundament szybu windowego | 0 | 0 | 0 | 0.002%
112 | 1.6.4.1 | Izolacje cieplne i przeciwdźwiękowe z płyt polistyreno- wych XPS gr. 10 cm poziome na wierzchu konstrukcji na sucho - jedna warstwa | 0 | 0 | 0 | 0.001%
113 | 1.6.4.2 | Folia paroizolacyjna | 0 | 0 | 0 | 0.001%
114 | 1.7 | Wykończenie wewnętrzne | 0 | 0 | 0 | 9.874%
115 | 1.7.1 | Wykończenia posadzek | 0 | 0 | 0 | 3.815%
116 | 1.7.1.1 | Przygotowanie podłoża pod posadzki - wyrównanie po- wierzchni po demontażu wykończenia posadzek | 0 | 0 | 0 | 0.213%
117 | 1.7.1.2 | Wyrównywanie podłoży betonowych przez szlifowanie | 0 | 0 | 0 | 0.796%
118 | 1.7.1.3 | Przygotowanie podłoża pod wykonanie okładzin podło- gowych - dwukrotne gruntowanie podłoża pod kleje ce- mentowe | 0 | 0 | 0 | 0.139%
119 | 1.7.1.4 | Wykonanie izolacji z folii w płynie - gruntowanie podłoża w pomieszczeniach mokrych | 0 | 0 | 0 | 0.003%
120 | 1.7.1.5 | Wykonanie izolacji z folii w płynie - wklejenie taśmy uszczelniającej poziomej w pomieszczeniach mokrych | 0 | 0 | 0 | 0.015%
121 | 1.7.1.6 | Wykonanie izolacji poziomej z folii w płynie w pomiesz- czeniach mokrych | 0 | 0 | 0 | 0.022%
122 | 1.7.1.7 | Okładziny podłogowe z płytek gresowych | 0 | 0 | 0 | 2.38%
123 | 1.7.1.8 | Cokoły z płytek gresowych j.w. | 0 | 0 | 0 | 0.247%
124 | 1.7.2 | Wykończenie ścian | 0 | 0 | 0 | 2.916%
125 | 1.7.2.1 | Gruntowanie podłoży pod tynki gipsowe | 0 | 0 | 0 | 0.148%
126 | 1.7.2.2 | Tynki gipsowe na ścianach | 0 | 0 | 0 | 1.033%
127 | 1.7.2.3 | Wykonanie izolacji z folii w płynie - gruntowanie podłoża | 0 | 0 | 0 | 0.017%
128 | 1.7.2.4 | Wykonanie izolacji z folii w płynie - wklejenie taśmy uszczelniającej pionowej | 0 | 0 | 0 | 0.022%
129 | 1.7.2.5 | Wykonanie izolacji pionowej z folii w płynie | 0 | 0 | 0 | 0.118%
130 | 1.7.2.6 | Licowanie ścian płytkami na klej - przygotowanie podło- ża | 0 | 0 | 0 | 0.101%
131 | 1.7.2.7 | Licowanie ścian płytkami na klej metodą zwykłą | 0 | 0 | 0 | 0.492%
132 | 1.7.2.8 | Gruntowanie podłoży pod gładzie | 0 | 0 | 0 | 0.117%
133 | 1.7.2.9 | Gładzie gipsowe jednowarstwowe, grubości 3 mm, wy- konywane ręcznie na ścianach na podłożu z tynku | 0 | 0 | 0 | 0.369%
134 | 1.7.2.10 | Dwukrotne malowanie powierzchni wewnętrznych z jed- nokrotnym gruntowaniem | 0 | 0 | 0 | 0.499%
135 | 1.7.3 | Wykończenie stropów | 0 | 0 | 0 | 1.971%
136 | 1.7.3.1 | Przygotowanie i naprawa podłoża - oczyszczenie po- wierzchni stropu | 0 | 0 | 0 | 0.127%
137 | 1.7.3.2 | Gruntowanie podłoży pod tynki gipsowe | 0 | 0 | 0 | 0.08%
138 | 1.7.3.3 | Tynki gipsowe na stropach i podciągach | 0 | 0 | 0 | 0.587%
139 | 1.7.3.4 | Gruntowanie podłoży pod gładzie | 0 | 0 | 0 | 0.076%
140 | 1.7.3.5 | Gładzie gipsowe jednowarstwowe, grubości 3 mm, wy- konywane ręcznie na stropach na podłożu betonowym | 0 | 0 | 0 | 0.339%
141 | 1.7.3.6 | Dwukrotne malowanie powierzchni wewnętrznych z jed- nokrotnym gruntowaniem | 0 | 0 | 0 | 0.325%
142 | 1.7.3.7 | Sufit podwieszany kasetonowy na podkonstrukcji | 0 | 0 | 0 | 0.437%
143 | 1.7.4 | Elementy montażowe | 0 | 0 | 0 | 1.172%
144 | 1.7.4.1 | Dostawa i montaż balustrad klatki schodowej, specyfika- cja zgodnie z projektem | 0 | 0 | 0 | 0.043%
145 | 1.7.4.2 | Dostawa i montaż pochwytów przyściennych klatki scho- dowej, specyfikacja zgodnie z projektem | 0 | 0 | 0 | 0.216%
146 | 1.7.4.3 | Dostawa i montaż wycieraczek zewnętrznych, specyfika- cja zgodnie z projektem | 0 | 0 | 0 | 0.023%
147 | 1.7.4.4 | Dostawa i montaż wycieraczek wewnętrznych, specyfi- kacja zgodnie z projektem | 0 | 0 | 0 | 0.008%
148 | 1.7.4.5 | Dostawa i montaż uchwytów w sanitariatach dla osób niepełnosprawnych | 0 | 0 | 0 | 0.07%
149 | 1.7.4.6 | Wykonanie oznaczeń na biegach schodowych dla osób niedowidzących | 0 | 0 | 0 | 0.014%
150 | 1.7.4.7 | Dostawa i montaż balustrad zewnętrznych przy scho- dach, specyfikacja zgodnie z projektem | 0 | 0 | 0 | 0.329%
151 | 1.7.4.8 | Dostawa i montaż balustrad zewnętrznych - taras na parterze, specyfikacja zgodnie z projektem | 0 | 0 | 0 | 0.164%
152 | 1.7.4.9 | Dostawa i montaż pochwytów zewnętrznych - , specyfi- kacja zgodnie z projektem | 0 | 0 | 0 | 0.022%
153 | 1.7.4.10 | Dostawa i montaż balustrad zewnętrznych - taras i du- sza od strony zachodniej, specyfikacja zgodnie z projek- tem | 0 | 0 | 0 | 0.182%
154 | 1.7.4.11 | Dostawa i montaż balustrad zewnętrznych - taras na piętrze, specyfikacja zgodnie z projektem | 0 | 0 | 0 | 0.101%
155 | 1.8 | Stolarka | 0 | 0 | 0 | 7.512%
156 | 1.8.1 | Drzwi | 0 | 0 | 0 | 1.964%
157 | 1.8.1.1 | Dostawa i montaż wewnętrznych stalowych drzwi DT1 o wym. 100x205 cm wraz z osprzętem, specyfikacja zgod- na z projektem | 0 | 0 | 0 | 0.052%
158 | 1.8.1.2 | Dostawa i montaż wewnętrznych stalowych drzwi DT2 o wym. 40x205 cm wraz z osprzętem, specyfikacja zgod- na z projektem | 0 | 0 | 0 | 0.021%
159 | 1.8.1.3 | Dostawa i montaż wewnętrznych stalowych drzwi DT3 o wym. 80x205 cm wraz z osprzętem, specyfikacja zgod- na z projektem | 0 | 0 | 0 | 0.041%
160 | 1.8.1.4 | Dostawa i montaż wewnętrznych stalowych drzwi DT4 o wym. 35x205 cm wraz z osprzętem, specyfikacja zgod- na z projektem | 0 | 0 | 0 | 0.009%
161 | 1.8.1.5 | Dostawa i montaż wewnętrznych drzwi wykonanych z MDF D1 o wym. 100x205 cm wraz z osprzętem, specyfi- kacja zgodna z projektem | 0 | 0 | 0 | 0.529%
162 | 1.8.1.6 | Dostawa i montaż wewnętrznych drzwi wykonanych z MDF D2 o wym. 100x205 cm wraz z osprzętem, specyfi- kacja zgodna z projektem | 0 | 0 | 0 | 0.046%
163 | 1.8.1.7 | Dostawa i montaż wewnętrznych drzwi wykonanych z MDF D3 o wym. 100x205 cm wraz z osprzętem, specyfi- kacja zgodna z projektem | 0 | 0 | 0 | 0.138%
164 | 1.8.1.8 | Dostawa i montaż wewnętrznych drzwi wykonanych z MDF D3 o wym. 100x205 cm wraz z osprzętem, specyfi- kacja zgodna z projektem | 0 | 0 | 0 | 0.138%
165 | 1.8.1.9 | Dostawa i montaż wewnętrznych drzwi wykonanych z MDF D4 o wym. 100x205 cm wraz z osprzętem, specyfi- kacja zgodna z projektem | 0 | 0 | 0 | 0.092%
166 | 1.8.1.10 | Dostawa i montaż wewnętrznych drzwi wykonanych z MDF D5 o wym. 100x205 cm wraz z osprzętem, specyfi- kacja zgodna z projektem | 0 | 0 | 0 | 0.023%
167 | 1.8.1.11 | Dostawa i montaż wewnętrznych dwuskrzydłowych drzwi wykonanych z MDF D6 o wym. 170x205 cm wraz z osprzętem, specyfikacja zgodna z projektem | 0 | 0 | 0 | 0.039%
168 | 1.8.1.12 | Dostawa i montaż wewnętrznych drzwi wykonanych z MDF D7 o wym. 100x205 cm wraz z osprzętem, specyfi- kacja zgodna z projektem | 0 | 0 | 0 | 0.023%
169 | 1.8.1.13 | Dostawa i montaż wewnętrznych drzwi wykonanych z MDF D8 o wym. 100x205 cm wraz z osprzętem, specyfi- kacja zgodna z projektem | 0 | 0 | 0 | 0.023%
170 | 1.8.1.14 | Dostawa i montaż wewnętrznych drzwi wykonanych z MDF D9 o wym. 100x205 cm wraz z osprzętem, specyfi- kacja zgodna z projektem | 0 | 0 | 0 | 0.069%
171 | 1.8.1.15 | Dostawa i montaż wewnętrznych aluminiowych dwu- skrzydłowych drzwi ALw1 o wym. 150x205 cm wraz z osprzętem, specyfikacja zgodna z projektem | 0 | 0 | 0 | 0.133%
172 | 1.8.1.16 | Dostawa i montaż wewnętrznych aluminiowych dwu- skrzydłowych drzwi ALw2 o wym. 170x205 cm wraz z osprzętem, specyfikacja zgodna z projektem | 0 | 0 | 0 | 0.1%
173 | 1.8.1.17 | Dostawa i montaż wewnętrznych aluminiowych dwu- skrzydłowych drzwi ALw3 o wym. 140x205 cm wraz z osprzętem, specyfikacja zgodna z projektem | 0 | 0 | 0 | 0.041%
174 | 1.8.1.18 | Dostawa i montaż wewnętrznych aluminiowych dwu- skrzydłowych drzwi ALw4 o wym. 150x205 cm wraz z osprzętem, specyfikacja zgodna z projektem | 0 | 0 | 0 | 0.044%
175 | 1.8.1.19 | Dostawa i montaż zewnętrznych aluminiowych dwu- skrzydłowych drzwi EI30 ALz1 o wym. 170x205 cm wraz z osprzętem, specyfikacja zgodna z projektem | 0 | 0 | 0 | 0.268%
176 | 1.8.1.20 | Dostawa i montaż zewnętrznych aluminiowych dwu- skrzydłowych drzwi EI30 ALz2 o wym. 150x205 cm wraz z osprzętem, specyfikacja zgodna z projektem | 0 | 0 | 0 | 0.079%
177 | 1.8.1.21 | Dostawa i montaż zewnętrznych aluminiowych dwu- skrzydłowych drzwi ALz3 o wym. 190x205 cm wraz z osprzętem, specyfikacja zgodna z projektem | 0 | 0 | 0 | 0.056%
178 | 1.8.2 | Okna | 0 | 0 | 0 | 3.162%
179 | 1.8.2.1 | Dostawa i montaż okien PCV O1 o wym. 140x60 cm, specyfikacja zgodna z projektem | 0 | 0 | 0 | 0.022%
180 | 1.8.2.2 | Dostawa i montaż okien PCV O2 o wym. 141x150 cm, specyfikacja zgodna z projektem | 0 | 0 | 0 | 0.056%
181 | 1.8.2.3 | Dostawa i montaż okien PCV O3 o wym. 180x150 cm, specyfikacja zgodna z projektem | 0 | 0 | 0 | 0.018%
182 | 1.8.2.4 | Dostawa i montaż okien PCV O4 o wym. 185x60 cm, specyfikacja zgodna z projektem | 0 | 0 | 0 | 0.044%
183 | 1.8.2.5 | Dostawa i montaż okien PCV O5 o wym. 143x60 cm, specyfikacja zgodna z projektem | 0 | 0 | 0 | 0.006%
184 | 1.8.2.6 | Dostawa i montaż okien PCV EI60 O6 o wym. 185x150 cm, specyfikacja zgodna z projektem | 0 | 0 | 0 | 0.136%
185 | 1.8.2.7 | Dostawa i montaż okien PCV EI60 O7 o wym. 140x60 cm, specyfikacja zgodna z projektem | 0 | 0 | 0 | 0.082%
186 | 1.8.2.8 | Dostawa i montaż okien PCV EI60 O8 o wym. 141x150 cm, specyfikacja zgodna z projektem | 0 | 0 | 0 | 0.208%
187 | 1.8.2.9 | Dostawa i montaż okien PCV EI60 O9 o wym. 180x150 cm, specyfikacja zgodna z projektem | 0 | 0 | 0 | 0.066%
188 | 1.8.2.10 | Dostawa i montaż okien PCV EI60 10 o wym. 185x60 cm, specyfikacja zgodna z projektem | 0 | 0 | 0 | 0.163%
189 | 1.8.2.11 | Dostawa i montaż okien PCV O11 o wym. 140x205 cm, specyfikacja zgodna z projektem | 0 | 0 | 0 | 0.076%
190 | 1.8.2.12 | Dostawa i montaż okien PCV O12 o wym. 122x87 cm, specyfikacja zgodna z projektem | 0 | 0 | 0 | 0.014%
191 | 1.8.2.13 | Dostawa i montaż okien PCV O13 o wym. 120x80 cm, specyfikacja zgodna z projektem | 0 | 0 | 0 | 0.006%
192 | 1.8.2.14 | Dostawa i montaż okien PCV O14 o wym. 185x80 cm, specyfikacja zgodna z projektem | 0 | 0 | 0 | 0.03%
193 | 1.8.2.15 | Dostawa i montaż okien PCV O15 o wym. 185x160 cm, specyfikacja zgodna z projektem | 0 | 0 | 0 | 0.039%
194 | 1.8.2.16 | Dostawa i montaż okien PCV O16 o wym. 230x400 cm, specyfikacja zgodna z projektem | 0 | 0 | 0 | 0.061%
195 | 1.8.2.17 | Dostawa i montaż okien PCV O17 o wym. 140x205 cm, specyfikacja zgodna z projektem | 0 | 0 | 0 | 0.022%
196 | 1.8.2.18 | Dostawa i montaż okien PCV EI60 O18 o wym. 230z300 cm, specyfikacja zgodna z projektem | 0 | 0 | 0 | 0.169%
197 | 1.8.2.19 | Dostawa i montaż okien PCV O19 o wym. 163x160 cm, specyfikacja zgodna z projektem | 0 | 0 | 0 | 0.017%
198 | 1.8.2.20 | Dostawa i montaż okien PCV O20 o wym. 109x87 cm, specyfikacja zgodna z projektem | 0 | 0 | 0 | 0.019%
199 | 1.8.2.21 | Dostawa i montaż okien PCV EI60 O21 o wym. 110x80 cm, specyfikacja zgodna z projektem | 0 | 0 | 0 | 0.043%
200 | 1.8.2.22 | Dostawa i montaż okien PCV O22 o wym. 117x87 cm, specyfikacja zgodna z projektem | 0 | 0 | 0 | 0.019%
201 | 1.8.2.23 | Dostawa i montaż okien PCV EI60 O23 o wym. 140x205 cm, specyfikacja zgodna z projektem | 0 | 0 | 0 | 0.282%
202 | 1.8.2.24 | Dostawa i montaż okien PCV EI60 O24 o wym. 80x205 cm, specyfikacja zgodna z projektem | 0 | 0 | 0 | 0.08%
203 | 1.8.2.25 | Dostawa i montaż okien PCV EI60 O25 o wym. 185x160 cm, specyfikacja zgodna z projektem | 0 | 0 | 0 | 0.145%
204 | 1.8.2.26 | Dostawa i montaż okien PCV EI60 O26 o wym. 185x80 cm, specyfikacja zgodna z projektem | 0 | 0 | 0 | 0.109%
205 | 1.8.2.27 | Dostawa i montaż okien PCV EI60 O27 o wym. 163x160 cm, specyfikacja zgodna z projektem | 0 | 0 | 0 | 0.064%
206 | 1.8.2.28 | Dostawa i montaż okien PCV EI60 O28 o wym. 230x235 cm, specyfikacja zgodna z projektem | 0 | 0 | 0 | 0.133%
207 | 1.8.2.29 | Dostawa i montaż okien PCV O29 o wym. 185x150 cm, specyfikacja zgodna z projektem | 0 | 0 | 0 | 0.037%
208 | 1.8.2.30 | Dostawa i montaż okien PCV O30 o wym. 335x210 cm, specyfikacja zgodna z projektem | 0 | 0 | 0 | 0.094%
209 | 1.8.2.31 | Dostawa i montaż okien PCV O31 o wym. 180x260 cm, specyfikacja zgodna z projektem | 0 | 0 | 0 | 0.031%
210 | 1.8.2.32 | Dostawa i montaż okien PCV O32 o wym. 90x150 cm, specyfikacja zgodna z projektem | 0 | 0 | 0 | 0.009%
211 | 1.8.2.33 | Dostawa i montaż okien PCV O33 o wym. 150x150 cm, specyfikacja zgodna z projektem | 0 | 0 | 0 | 0.075%
212 | 1.8.2.34 | Dostawa i montaż okien PCV O34 o wym. 180x90 cm, specyfikacja zgodna z projektem | 0 | 0 | 0 | 0.011%
213 | 1.8.2.35 | Dostawa i montaż okien PCV EI60 O35 o wym. 335x210 cm, specyfikacja zgodna z projektem | 0 | 0 | 0 | 0.345%
214 | 1.8.2.36 | Dostawa i montaż okien PCV EI60 O36 o wym. 180x260 cm, specyfikacja zgodna z projektem | 0 | 0 | 0 | 0.115%
215 | 1.8.2.37 | Dostawa i montaż okien PCV EI60 O37 o wym. 150x150 cm, specyfikacja zgodna z projektem | 0 | 0 | 0 | 0.276%
216 | 1.8.2.38 | Dostawa i montaż okien PCV EI60 O38 o wym. 180x90 cm, specyfikacja zgodna z projektem | 0 | 0 | 0 | 0.04%
217 | 1.8.3 | Elementy montażowe | 0 | 0 | 0 | 2.386%
218 | 1.8.3.1 | (z.IV) Podokienniki i półki o szer.do 40 cm z płyt z kong- lomeratów kamiennych na spoiwie poliestrowym | 0 | 0 | 0 | 0.13%
219 | 1.8.3.2 | Dostawa i montaż rolet przeciwpożarowych w oknach z odpornością EI60, specyfikacja zgodna z projektem | 0 | 0 | 0 | 2.106%
220 | 1.8.3.3 | Spadki pod obrobki blacharskie z zaprawy cementowej - podokienniki | 0 | 0 | 0 | 0.035%
221 | 1.8.3.4 | Podokienniki zewnętrzne z blachy stalowej ocynkowanej gr. 0,7 mm | 0 | 0 | 0 | 0.115%
222 | 1.9 | Elewacja | 0 | 0 | 0 | 1.558%
223 | 1.9.1 | Wykonanie docieplenia wraz z wykończeniem elewacji | 0 | 0 | 0 | 1.558%
224 | 1.10 | Pokrycie dachu | 0 | 0 | 0 | 1.619%
225 | 1.10.1 | Krokiew dolna - profil stalowy zamknięty 15x14 cm gr. 5 mm, rozstaw co 50 cm, malowana farbą ogniochronną pęczniejącą R120 | 0 | 0 | 0 | 0.445%
226 | 1.10.2 | Belka górna - profil stalowy zamknięty 10x14 cm gr. 5 mm, rozstaw co 50 cm, malowana farbą ogniochronną pęczniejącą R120 | 0 | 0 | 0 | 0.059%
227 | 1.10.3 | Belska dolna - profil stalowy zamknięty 10x14 cm gr. 5 mm, rozstaw co 50 cm, malowana farbą ogniochronną pęczniejącą R120 | 0 | 0 | 0 | 0.132%
228 | 1.10.4 | Zastrzał - profil stalowy zamknięty 10x14 cm spawany do belki stalowej spawem pachwinowym, gr. spoiny 4 mm, malowana farbą ogniochronną pęczniejącą R120 | 0 | 0 | 0 | 0.118%
229 | 1.10.5 | Płaskownik stalowy do montażu krokwi dolnej z istnieją- cą krokwią (2 płaskowniki na montaż) | 0 | 0 | 0 | 0.029%
230 | 1.10.6 | Wkręty konstrukcyjne ciesielskie do motażu płaskowni- ków (4 wkręty na płaskowniki) | 0 | 0 | 0 | 0.001%
231 | 1.10.7 | Łata stalowa profil omega gr. 0,7 mm | 0 | 0 | 0 | 0.02%
232 | 1.10.8 | Kontrłata stalowa profil stalowy zamknięty 2x2 cm | 0 | 0 | 0 | 0.02%
233 | 1.10.9 | Wykonanie nowych obróbek z blachy ocynkowanej | 0 | 0 | 0 | 0.02%
234 | 1.10.10 | Montaż nowych rynien z blachy ocynkowanej | 0 | 0 | 0 | 0.008%
235 | 1.10.11 | Zbiorniczki przy rynnach uniwersalne - montaż z goto- wych elementów | 0 | 0 | 0 | 0.003%
236 | 1.10.12 | Maskownica dolna szer. 60 cm wykonana z elementów niepalnych montowana do łat stalowych | 0 | 0 | 0 | 0.016%
237 | 1.10.13 | Przygotowanie starego podłoża pod docieplenie metodą lekką-mokrą - oczyszczenie mechaniczne i zmycie | 0 | 0 | 0 | 0.006%
238 | 1.10.14 | Przygotowanie podłoża pod docieplenie metodą lekką- mokrą - jednokrotne gruntowanie emulsją gruntującą | 0 | 0 | 0 | 0.002%
239 | 1.10.15 | Ocieplenie ścian budynków płytami z wełny mineralnej gr. 14,5 cm - przyklejenie płyt z wełny mineralnej do ścian Krotność = 2 | 0 | 0 | 0 | 0.143%
240 | 1.10.16 | Ocieplenie ścian budynków płytami z wełny mineralnej - przymocowanie płyt z wełny mineralnej za pomocą łącz- ników metalowych do ścian Krotność = 2 | 0 | 0 | 0 | 0.009%
241 | 1.10.17 | Wiatroizolacja | 0 | 0 | 0 | 0.003%
242 | 1.10.18 | Pokrycie dachów dachówką ceramiczną, Holenderka | 0 | 0 | 0 | 0.073%
243 | 1.10.19 | Oczyszczenie pokrycia dachowego | 0 | 0 | 0 | 0.426%
244 | 1.10.20 | Wymiana pojedynczych dachówek ceramicznych, Ho- lenderka | 0 | 0 | 0 | 0.005%
245 | 1.10.21 | Oczyszczenie i przemalowanie obróbek blacharskich | 0 | 0 | 0 | 0.051%
246 | 1.10.22 | Montaż lekkiej okładziny elewacyjnej z płyt NRO - lukarny | 0 | 0 | 0 | 0.03%
247 | 1.11 | Winda | 0 | 0 | 0 | 0.981%
248 | 213 | Dostawa i montaż windy, specyfikacja zgodnie z projek- tem | 0 | 0 | 0 | 0.981%
249 | 2 | Wyposażenie ruchome | 0 | 0 | 0 | 2.597%
250 | 2.1 | Meble | 0 | 0 | 0 | 2.081%
251 | 2.1.1 | Poziom -1 | 0 | 0 | 0 | 0.278%
252 | 2.1.1.1 | Dostawa i montaż stołu bilardowego, specyfikacja zgodnie z projektem | 0 | 0 | 0 | 0.051%
253 | 2.1.1.2 | Dostawa i montaż piłkarzyków, specyfikacja zgodnie z projektem | 0 | 0 | 0 | 0.016%
254 | 2.1.1.3 | Dostawa i montaż stołu do tenisa, specyfikacja zgodnie z projektem | 0 | 0 | 0 | 0.008%
255 | 2.1.1.4 | Dostawa i montaż krzesła do ewakuacji, specyfikacja zgodnie z projektem | 0 | 0 | 0 | 0.066%
256 | 2.1.1.5 | Dostawa i montaż kanapy, specyfikacja zgodnie z projektem | 0 | 0 | 0 | 0.034%
257 | 2.1.1.6 | Dostawa i montaż stolika modułowego, specyfikacja zgodnie z projektem | 0 | 0 | 0 | 0.012%
258 | 2.1.1.7 | Dostawa i montaż szafki na buty, specyfikacja zgodnie z projektem | 0 | 0 | 0 | 0.008%
259 | 2.1.1.8 | Dostawa i montaż narożnika, specyfikacja zgodnie z projektem | 0 | 0 | 0 | 0.079%
260 | 2.1.1.9 | Dostawa i montaż stolika, specyfikacja zgodnie z projektem | 0 | 0 | 0 | 0.004%
261 | 2.1.2 | Poziom 0 | 0 | 0 | 0 | 0.917%
262 | 2.1.2.1 | Dostawa i montaż gabloty, specyfikacja zgodnie z projektem | 0 | 0 | 0 | 0.034%
263 | 2.1.2.2 | Dostawa i montaż szafki depozytowej 30-drzwiowej, specyfikacja zgodnie z projektem | 0 | 0 | 0 | 0.017%
264 | 2.1.2.3 | Dostawa i montaż szafki depozytowej 20-drzwiowej, specyfikacja zgodnie z projektem | 0 | 0 | 0 | 0.024%
265 | 2.1.2.4 | Dostawa i montaż kanapy, specyfikacja zgodnie z projektem | 0 | 0 | 0 | 0.033%
266 | 2.1.2.5 | Dostawa i montaż sofy, specyfikacja zgodnie z projektem | 0 | 0 | 0 | 0.018%
267 | 2.1.2.6 | Dostawa i montaż bieżni, specyfikacja zgodnie z projektem | 0 | 0 | 0 | 0.086%
268 | 2.1.2.7 | Dostawa i montaż ławki treningowej, specyfikacja zgodnie z projektem | 0 | 0 | 0 | 0.018%
269 | 2.1.2.8 | Dostawa i montaż maszyny do ćwiczeń butterfly, specyfikacja zgodnie z projektem | 0 | 0 | 0 | 0.151%
270 | 2.1.2.9 | Dostawa i montaż maszyny do ćwiczeń suwnicy poziomej, specyfikacja zgodnie z projektem | 0 | 0 | 0 | 0.119%
271 | 2.1.2.10 | Dostawa i montaż szafki na sprzęt do ćwiczeń o wym. 1500x500x2000 mm, specyfikacja zgodnie z projektem | 0 | 0 | 0 | 0.034%
272 | 2.1.2.11 | Dostawa i montaż szafki na sprzęt do ćwiczeń o wym. 1000x500x2000 mm, specyfikacja zgodnie z projektem | 0 | 0 | 0 | 0.049%
273 | 2.1.2.12 | Dostawa i montaż krzesła do ewakuacji, specyfikacja zgodnie z projektem | 0 | 0 | 0 | 0.066%
274 | 2.1.2.13 | Dostawa i montaż szafki do szatni o wym. 1185x490x1800 mm, specyfikacja zgodnie z projektem | 0 | 0 | 0 | 0.036%
275 | 2.1.2.14 | Dostawa i montaż szafki do szatni o wym. 600x490x1800mm, specyfikacja zgodnie z projektem | 0 | 0 | 0 | 0.011%
276 | 2.1.2.15 | Dostawa i montaż szafki do szatni o wym. 1170x490x1800mm, specyfikacja zgodnie z projektem | 0 | 0 | 0 | 0.017%
277 | 2.1.2.16 | Dostawa i montaż lady do recepcji, specyfikacja zgodnie z projektem | 0 | 0 | 0 | 0.05%
278 | 2.1.2.17 | Dostawa i montaż fotela biurowego, specyfikacja zgodnie z projektem | 0 | 0 | 0 | 0.012%
279 | 2.1.2.18 | Dostawa i montaż szafki pracowniczej, specyfikacja zgodnie z projektem | 0 | 0 | 0 | 0.064%
280 | 2.1.2.19 | Dostawa i montaż stolika, specyfikacja zgodnie z projektem | 0 | 0 | 0 | 0.002%
281 | 2.1.2.20 | Dostawa i montaż krzesła, specyfikacja zgodnie z projektem | 0 | 0 | 0 | 0.001%
282 | 2.1.2.21 | Dostawa i montaż szafki kuchennej stojącej pod zlewem, specyfikacja zgodnie z projektem | 0 | 0 | 0 | 0.007%
283 | 2.1.2.22 | Dostawa i montaż szafki kuchennej z szufladami, specyfikacja zgodnie z projektem | 0 | 0 | 0 | 0.007%
284 | 2.1.2.23 | Dostawa i montaż szafki kuchennej z blatem cargo, specyfikacja zgodnie z projektem | 0 | 0 | 0 | 0.006%
285 | 2.1.2.24 | Dostawa i montaż kosza na śmieci, specyfikacja zgodnie z projektem | 0 | 0 | 0 | 0.004%
286 | 2.1.2.25 | Dostawa i montaż regału magazynowego o wym. 450x600x1800, specyfikacja zgodnie z projektem | 0 | 0 | 0 | 0.002%
287 | 2.1.2.26 | Dostawa i montaż regału magazynowego o wym. 450x900x1800, specyfikacja zgodnie z projektem | 0 | 0 | 0 | 0.011%
288 | 2.1.2.27 | Dostawa i montaż regału magazynowego o wym. 450x1200x1800, specyfikacja zgodnie z projektem | 0 | 0 | 0 | 0.038%
289 | 2.1.3 | Poziom 1 | 0 | 0 | 0 | 0.886%
290 | 2.1.3.1 | Dostawa+D48:D62 i montaż narożnika, specyfikacja zgodnie z projektem | 0 | 0 | 0 | 0.079%
291 | 2.1.3.2 | Dostawa i montaż krzesła do ewakuacji, specyfikacja zgodnie z projektem | 0 | 0 | 0 | 0.066%
292 | 2.1.3.3 | Dostawa i montaż stołu do konferencji, specyfikacja zgodnie z projektem | 0 | 0 | 0 | 0.073%
293 | 2.1.3.4 | Dostawa i montaż krzesła konferencyjnego, specyfikacja zgodnie z projektem | 0 | 0 | 0 | 0.084%
294 | 2.1.3.5 | Dostawa i montaż biurka, specyfikacja zgodnie z projektem | 0 | 0 | 0 | 0.091%
295 | 2.1.3.6 | Dostawa i montaż fotela biurowego, specyfikacja zgodnie z projektem | 0 | 0 | 0 | 0.093%
296 | 2.1.3.7 | Dostawa i montaż szafki metalowej o wym. 900x400x185 mm, specyfikacja zgodnie z projektem | 0 | 0 | 0 | 0.268%
297 | 2.1.3.8 | Dostawa i montaż szafki metalowej o wym. 450x40x185 mm, specyfikacja zgodnie z projektem | 0 | 0 | 0 | 0.039%
298 | 2.1.3.9 | Dostawa i montaż stołu, specyfikacja zgodnie z projektem | 0 | 0 | 0 | 0.02%
299 | 2.1.3.10 | Dostawa i montaż szafy rackowej, specyfikacja zgodnie z projektem | 0 | 0 | 0 | 0.012%
300 | 2.1.3.11 | Dostawa i montaż krzesła, specyfikacja zgodnie z projektem | 0 | 0 | 0 | 0.001%
301 | 2.1.3.12 | Dostawa i montaż kosza na śmieci, specyfikacja zgodnie z projektem | 0 | 0 | 0 | 0.002%
302 | 2.1.3.13 | Dostawa i montaż szafki kuchennej stojącej pod zlewem, specyfikacja zgodnie z projektem | 0 | 0 | 0 | 0.007%
303 | 2.1.3.14 | Dostawa i montaż szafki kuchennej z szufladami, specyfikacja zgodnie z projektem | 0 | 0 | 0 | 0.007%
304 | 2.1.3.15 | Dostawa i montaż szafki wiszącej o wym. 600x720x320mm, specyfikacja zgodnie z projektem | 0 | 0 | 0 | 0.009%
305 | 2.1.3.16 | Dostawa i montaż szafki wiszącej o wym. 800x720x320mm, specyfikacja zgodnie z projektem | 0 | 0 | 0 | 0.003%
306 | 2.1.3.17 | Dostawa i montaż stołu, specyfikacja zgodnie z projektem | 0 | 0 | 0 | 0.006%
307 | 2.1.3.18 | Dostawa i montaż regału magazynowego o wym. 1200x500x2000 mm, specyfikacja zgodnie z projektem | 0 | 0 | 0 | 0.016%
308 | 2.1.3.19 | Dostawa i montaż regału magazynowego o wym. 1100x400x1800 mm, specyfikacja zgodnie z projektem | 0 | 0 | 0 | 0.004%
309 | 2.1.3.20 | Dostawa i montaż stolika, specyfikacja zgodnie z projektem | 0 | 0 | 0 | 0.006%
310 | 2.2 | Urządzenia techniczne | 0 | 0 | 0 | 0.516%
311 | 2.2.1 | Poziom 0 | 0 | 0 | 0 | 0.215%
312 | 2.2.1.1 | Dostawa i montaż czajnika elektrycznego, specyfikacja zgodnie z projektem | 0 | 0 | 0 | 0.001%
313 | 2.2.1.2 | Dostawa i montaż mikrofalii, specyfikacja zgodnie z projektem | 0 | 0 | 0 | 0.003%
314 | 2.2.1.3 | Dostawa i montaż automatu vendingowego, specyfikacja zgodnie z projektem | 0 | 0 | 0 | 0.083%
315 | 2.2.1.4 | Dostawa i montaż komputera stacjonarnego, specyfikacja zgodnie z projektem | 0 | 0 | 0 | 0.128%
316 | 2.2.2 | Poziom 1 | 0 | 0 | 0 | 0.301%
317 | 2.2.2.1 | Dostawa i montaż tablicy interaktywnej, specyfikacja zgodnie z projektem | 0 | 0 | 0 | 0.027%
318 | 2.2.2.2 | Dostawa i montaż telewizora, specyfikacja zgodnie z projektem | 0 | 0 | 0 | 0.044%
319 | 2.2.2.3 | Dostawa i montaż projektora, specyfikacja zgodnie z projektem | 0 | 0 | 0 | 0.016%
320 | 2.2.2.4 | Dostawa i montaż urządzenia welofunkcyjnego, specyfikacja zgodnie z projektem | 0 | 0 | 0 | 0.206%
321 | 2.2.2.5 | Dostawa i montaż lodówki podblatowej, specyfikacja zgodnie z projektem | 0 | 0 | 0 | 0.008%
322 | 3 | Wyposażenie stałe | 0 | 0 | 0 | 1.285%
323 | 3.1 | Biały montaż | 0 | 0 | 0 | 0.413%
324 | 3.1.1 | Poziom -1 | 0 | 0 | 0 | 0.026%
325 | 3.1.1.1 | Umywalki wiszące pojedyncze porcelanowe o wym. 60x46x15.5 z syfonem gruszkowym - specyfikacja zgodnie z projektem | 0 | 0 | 0 | 0.004%
326 | 3.1.1.2 | Półpostument porcelanowy do umywalek - specyfikacja zgodnie z projektem | 0 | 0 | 0 | 0.001%
327 | 3.1.1.3 | Bateria bezdotykowa mieszająca stojąca na podczerwień, umywalkowa - specyfikacja zgodnie z projektem | 0 | 0 | 0 | 0.003%
328 | 3.1.1.4 | Dostawa i montaż elektronicznego dozownika mydła, specyfikacja zgodnie z projektem | 0 | 0 | 0 | 0.004%
329 | 3.1.1.5 | Dostawa i montaż elementu montażowego do umywalki montowane na ścianie, specyfikacja zgodnie z projektem | 0 | 0 | 0 | 0.003%
330 | 3.1.1.6 | Miska ustępowa podwieszana dla osób niepełnosprawnych - specyfikacja zgodnie z projektem | 0 | 0 | 0 | 0.004%
331 | 3.1.1.7 | Dostawa i montaż zaworu spustowego, specyfikacja zgodnie z projektem | 0 | 0 | 0 | 0.001%
332 | 3.1.1.8 | Dostawa i montaż przycisku uruchamiającego do spłuczki podtynkowej, specyfikacja zgodnie z projektem | 0 | 0 | 0 | 0.002%
333 | 3.1.1.9 | Dostawa i montaż stelażu montażowego do podwieszanego WC, specyfikacja zgodnie z projektem | 0 | 0 | 0 | 0.004%
334 | 3.1.2 | Poziom 0 | 0 | 0 | 0 | 0.299%
335 | 3.1.2.1 | Kabina prysznicowa do montazu ściennego, specyfikacja zgodnie z projektem | 0 | 0 | 0 | 0.038%
336 | 3.1.2.2 | Bateria, mieszająca natryskowa z termostatem do montażu ściennego, specyfikacja zgodnie z projektem | 0 | 0 | 0 | 0.017%
337 | 3.1.2.3 | Bateria bezdotykowa mieszająca stojąca na podczerwień, umywalkowa - specyfikacja zgodnie z projektem | 0 | 0 | 0 | 0.045%
338 | 3.1.2.4 | Zlewozmywak jednokomorowy z stali szlachetnej z baterią kuchenną i syfonem - specyfikacja zgodnie z projektem | 0 | 0 | 0 | 0.011%
339 | 3.1.2.5 | Umywalki wiszące pojedyncze porcelanowe o wym. 60x46x15.5 z syfonem gruszkowym - specyfikacja zgodnie z projektem | 0 | 0 | 0 | 0.018%
340 | 3.1.2.6 | Półpostument porcelanowy do umywalek - specyfikacja zgodnie z projektem | 0 | 0 | 0 | 0.006%
341 | 3.1.2.7 | Dostawa i montaż pisuaru, specyfikacja zgodnie z projektem | 0 | 0 | 0 | 0.005%
342 | 3.1.2.8 | Dostawa i montaż syfonu pisuarowego, specyfikacja zgodnie z projektem | 0 | 0 | 0 | 0.003%
343 | 3.1.2.9 | Dostawa i montaż zaworu elektronicznego, specyfikacja zgodnie z projektem | 0 | 0 | 0 | 0.003%
344 | 3.1.2.10 | Dostawa i montaż stelażu montażowego do pisuaru, specyfikacja zgodnie z projektem | 0 | 0 | 0 | 0.003%
345 | 3.1.2.11 | Dostawa i montaż elementu montażowego do umywalki montowane na ścianie, specyfikacja zgodnie z projektem | 0 | 0 | 0 | 0.008%
346 | 3.1.2.12 | Miska ustępowa podwieszana dla osób niepełnosprawnych - specyfikacja zgodnie z projektem | 0 | 0 | 0 | 0.011%
347 | 3.1.2.13 | Dostawa i montaż stelażu montażowego do podwieszanego WC, specyfikacja zgodnie z projektem | 0 | 0 | 0 | 0.011%
348 | 3.1.2.14 | Dostawa i montaż zaworu spustowego, specyfikacja zgodnie z projektem | 0 | 0 | 0 | 0.001%
349 | 3.1.2.15 | Dostawa i montaż przycisku uruchamiającego do spłuczki podtynkowej, specyfikacja zgodnie z projektem | 0 | 0 | 0 | 0.013%
350 | 3.1.2.16 | Dostawa i montaż przycisku radiowego uruchamiającego spłukiwanie, specyfikacja zgodnie z projektem | 0 | 0 | 0 | 0.01%
351 | 3.1.2.17 | Dostawa i montaż deski sedesowej wolnoopadającej, specyfikacja zgodnie z projektem | 0 | 0 | 0 | 0.008%
352 | 3.1.2.18 | Dostawa i montaż umywalki dla osób niepełnosprawnych, specyfikacja zgodnie z projektem | 0 | 0 | 0 | 0.018%
353 | 3.1.2.19 | Dostawa i montaż zestawu instalacyjnego do wc, specyfikacja zgodnie z projektem | 0 | 0 | 0 | 0.036%
354 | 3.1.2.20 | Dostawa i montaż miski ustępowej, specyfikacja zgodnie z projektem | 0 | 0 | 0 | 0.013%
355 | 3.1.2.21 | Dostawa i montaż przycisku uruchamiającego do spłuczki podtynkowej, specyfikacja zgodnie z projektem | 0 | 0 | 0 | 0.008%
356 | 3.1.2.22 | Dostawa i montaż deski wolnoopadającej, specyfikacja zgodnie z projektem | 0 | 0 | 0 | 0.013%
357 | 3.1.3 | Poziom 1 | 0 | 0 | 0 | 0.088%
358 | 3.1.3.1 | Umywalki wiszące pojedyncze porcelanowe - specyfikacja zgodnie z projektem | 0 | 0 | 0 | 0.014%
359 | 3.1.3.2 | Półpostument porcelanowy do umywalek - specyfikacja zgodnie z projektem | 0 | 0 | 0 | 0.004%
360 | 3.1.3.3 | Bateria bezdotykowa mieszająca stojąca na podczerwień, umywalkowa - specyfikacja zgodnie z projektem | 0 | 0 | 0 | 0.01%
361 | 3.1.3.4 | Dostawa i montaż elementu montażowego do umywalki montowane na ścianie, specyfikacja zgodnie z projektem | 0 | 0 | 0 | 0.008%
362 | 3.1.3.5 | Miska ustępowa podwieszana dla osób niepełnosprawnych - specyfikacja zgodnie z projektem | 0 | 0 | 0 | 0.004%
363 | 3.1.3.6 | Dostawa i montaż zaworu spustowego, specyfikacja zgodnie z projektem | 0 | 0 | 0 | 0.001%
364 | 3.1.3.7 | Dostawa i montaż przycisku uruchamiającego do spłuczki podtynkowej, specyfikacja zgodnie z projektem | 0 | 0 | 0 | 0.005%
365 | 3.1.3.8 | Dostawa i montaż deski sedesowej wolnoopadającej, specyfikacja zgodnie z projektem | 0 | 0 | 0 | 0.008%
366 | 3.1.3.9 | Dostawa i montaż zestawu instalacyjnego do wc, specyfikacja zgodnie z projektem | 0 | 0 | 0 | 0.015%
367 | 3.1.3.10 | Dostawa i montaż miski ustępowej, specyfikacja zgodnie z projektem | 0 | 0 | 0 | 0.005%
368 | 3.1.3.11 | Dostawa i montaż pisuaru, specyfikacja zgodnie z projektem | 0 | 0 | 0 | 0.002%
369 | 3.1.3.12 | Dostawa i montaż syfonu pisuarowego, specyfikacja zgodnie z projektem | 0 | 0 | 0 | 0.002%
370 | 3.1.3.13 | Dostawa i montaż zaworu elektronicznego, specyfikacja zgodnie z projektem | 0 | 0 | 0 | 0.002%
371 | 3.1.3.14 | Dostawa i montaż stelażu montażowego do pisuaru, specyfikacja zgodnie z projektem | 0 | 0 | 0 | 0.003%
372 | 3.1.3.15 | Zlewozmywak jednokomorowy z stali szlachetnej z baterią kuchenną i syfonem - specyfikacja zgodnie z projektem | 0 | 0 | 0 | 0.005%
373 | 3.2 | Meble | 0 | 0 | 0 | 0.629%
374 | 3.2.1 | Poziom -1 | 0 | 0 | 0 | 0.058%
375 | 3.2.1.1 | Dostawa i montaż deski sedesowej wolnoopadającej, specyfikacja zgodnie z projektem | 0 | 0 | 0 | 0.003%
376 | 3.2.1.2 | Dostawa i montaż szczotki toaletowej w metalowej obudowie, specyfikacja zgodnie z projektem | 0 | 0 | 0 | 0.002%
377 | 3.2.1.3 | Dostawa i montaż stałej poręczy łukowej, specyfikacja zgodnie z projektem | 0 | 0 | 0 | 0.013%
378 | 3.2.1.4 | Dostawa i montaż ściennego pojemnika na odpady, specyfikacja zgodnie z projektem | 0 | 0 | 0 | 0.012%
379 | 3.2.1.5 | Dostawa i montaż uchylnej poręczy łukowej, specyfikacja zgodnie z projektem | 0 | 0 | 0 | 0.014%
380 | 3.2.1.6 | Dostawa i montaż poręczy kątowej, specyfikacja zgodnie z projektem | 0 | 0 | 0 | 0.005%
381 | 3.2.1.7 | Dostawa i montaż poręczy prostej, specyfikacja zgodnie z projektem | 0 | 0 | 0 | 0.002%
382 | 3.2.1.8 | Dostawa i montaż wieszaka podwójnego, specyfikacja zgodnie z projektem | 0 | 0 | 0 | 0.001%
383 | 3.2.1.9 | Dostawa i montaż lustra uchylnego, specyfikacja zgodnie z projektem | 0 | 0 | 0 | 0.005%
384 | 3.2.1.10 | Dostawa i montaż pojemnika na papier, specyfikacja zgodnie z projektem | 0 | 0 | 0 | 0.001%
385 | 3.2.2 | Poziom 0 | 0 | 0 | 0 | 0.331%
386 | 3.2.2.1 | Dostawa i montaż poręczy kątowej, specyfikacja zgodnie z projektem | 0 | 0 | 0 | 0.022%
387 | 3.2.2.2 | Dostawa i montaż uchylnej poręczy łukowej, specyfikacja zgodnie z projektem | 0 | 0 | 0 | 0.041%
388 | 3.2.2.3 | Dostawa i montaż uchylnej poręczy łukowej, specyfikacja zgodnie z projektem | 0 | 0 | 0 | 0.051%
389 | 3.2.2.4 | Dostawa i montaż poręczy prostej, specyfikacja zgodnie z projektem | 0 | 0 | 0 | 0.004%
390 | 3.2.2.5 | Dostawa i montaż krzesełka prysznicowego, specyfikacja zgodnie z projektem | 0 | 0 | 0 | 0.018%
391 | 3.2.2.6 | Dostawa i montaż stałej poręczy łukowej, specyfikacja zgodnie z projektem | 0 | 0 | 0 | 0.013%
392 | 3.2.2.7 | Dostawa i montaż wieszaków ściennych, specyfikacja zgodnie z projektem | 0 | 0 | 0 | 0.003%
393 | 3.2.2.8 | Dostawa i montaż wieszaków podwójnych, specyfikacja zgodnie z projektem | 0 | 0 | 0 | 0.003%
394 | 3.2.2.9 | Dostawa i montaż lustra uchylnego, specyfikacja zgodnie z projektem | 0 | 0 | 0 | 0.015%
395 | 3.2.2.10 | Dostawa i montaż przewijaka, specyfikacja zgodnie z projektem | 0 | 0 | 0 | 0.006%
396 | 3.2.2.11 | Dostawa i montaż lustra podświetlanego LED, specyfikacja zgodnie z projektem | 0 | 0 | 0 | 0.035%
397 | 3.2.2.12 | Dostawa i montaż pojemnika na papier toaletowy, specyfikacja zgodnie z projektem | 0 | 0 | 0 | 0.008%
398 | 3.2.2.13 | Dostawa i montaż uchwytu na papier toaletowy w rolce, do poręczy, specyfikacja zgodnie z projektem | 0 | 0 | 0 | 0.001%
399 | 3.2.2.14 | Dostawa i montaż szczotki toaletowej w metalowej obudowie, specyfikacja zgodnie z projektem | 0 | 0 | 0 | 0.018%
400 | 3.2.2.15 | Dostawa i montaż ściennego pojemnika na odpady, specyfikacja zgodnie z projektem | 0 | 0 | 0 | 0.093%
401 | 3.2.3 | Poziom 1 | 0 | 0 | 0 | 0.24%
402 | 3.2.3.1 | Dostawa i montaż lustra podświetlanego LED, specyfikacja zgodnie z projektem | 0 | 0 | 0 | 0.106%
403 | 3.2.3.2 | Dostawa i montaż pojemnika na papier toaletowy, specyfikacja zgodnie z projektem | 0 | 0 | 0 | 0.004%
404 | 3.2.3.3 | Dostawa i montaż poręczy kątowej, specyfikacja zgodnie z projektem | 0 | 0 | 0 | 0.005%
405 | 3.2.3.4 | Dostawa i montaż uchylnej poręczy łukowej, specyfikacja zgodnie z projektem | 0 | 0 | 0 | 0.014%
406 | 3.2.3.5 | Dostawa i montaż uchylnej poręczy łukowej, specyfikacja zgodnie z projektem | 0 | 0 | 0 | 0.013%
407 | 3.2.3.6 | Dostawa i montaż poręczy prostej, specyfikacja zgodnie z projektem | 0 | 0 | 0 | 0.002%
408 | 3.2.3.7 | Dostawa i montaż krzesełka prysznicowego, specyfikacja zgodnie z projektem | 0 | 0 | 0 | 0.018%
409 | 3.2.3.8 | Dostawa i montaż stałej poręczy łukowej, specyfikacja zgodnie z projektem | 0 | 0 | 0 | 0.013%
410 | 3.2.3.9 | Dostawa i montaż szczotki toaletowej w metalowej obudowie, specyfikacja zgodnie z projektem | 0 | 0 | 0 | 0.007%
411 | 3.2.3.10 | Dostawa i montaż ściennego pojemnika na odpady, specyfikacja zgodnie z projektem | 0 | 0 | 0 | 0.058%
412 | 3.3 | Urządzenia techniczne | 0 | 0 | 0 | 0.243%
413 | 3.3.1 | Poziom -1 | 0 | 0 | 0 | 0.02%
414 | 3.3.1.1 | Dostawa i montaż nadajnika bezprzewodowego SOS, specyfikacja zgodnie z projektem | 0 | 0 | 0 | 0.003%
415 | 3.3.1.2 | Dostawa i montaż wiszącej suszarki do rąk, specyfikacja zgodnie z projektem | 0 | 0 | 0 | 0.017%
416 | 3.3.2 | Poziom 0 | 0 | 0 | 0 | 0.17%
417 | 3.2.2.1 | Dostawa i montaż elektronicznego dozownika mydła, specyfikacja zgodnie z projektem | 0 | 0 | 0 | 0.033%
418 | 3.2.2.2 | Dostawa i montaż pętli indukcyjnej, specyfikacja zgodnie z projektem | 0 | 0 | 0 | 0.01%
419 | 3.2.2.3 | Dostawa i montaż nadajnika bezprzewodowego SOS, specyfikacja zgodnie z projektem | 0 | 0 | 0 | 0.003%
420 | 3.2.2.4 | Dostawa i montaż suszarki do rąk wiszącej, specyfikacja zgodnie z projektem | 0 | 0 | 0 | 0.117%
421 | 3.2.2.5 | Dostawa i montaż suszarki do rąk, specyfikacja zgodnie z projektem | 0 | 0 | 0 | 0.007%
422 | 3.3.3 | Poziom 1 | 0 | 0 | 0 | 0.053%
423 | 3.3.3.1 | Dostawa i montaż pętli indukcyjnej, specyfikacja zgodnie z projektem | 0 | 0 | 0 | 0.01%
424 | 3.3.3.2 | Dostawa i montaż nadajnika bezprzewodowego SOS, specyfikacja zgodnie z projektem | 0 | 0 | 0 | 0.003%
425 | 3.3.3.3 | Dostawa i montaż elektronicznego dozownika mydła, specyfikacja zgodnie z projektem | 0 | 0 | 0 | 0.007%
426 | 3.3.3.4 | Dostawa i montaż suszarki do rąk, specyfikacja zgodnie z projektem | 0 | 0 | 0 | 0.033%
427 | 4 | PZT | 0 | 0 | 0 | 18.05%
428 | 4.1 | Wykonanie robót przygotowawczych i rozbiórkowych na terenie wraz z wywozem i utylizacją gruzu zgodnie z dokumentacją, m. in. rozbiórka istniejącej nawierzchni z kostki brukowej ,która będzie zmieniana na nawierzchnię mineralno-żywiczną, rozbiórka schodów zewnętrznych, rozbiórki oświetlenia zewnętrznego, usunięcie kolizji | 0 | 0 | 0 | 2.979%
429 | 4.2 | Wykonanie nawierzchni ciągów pieszych wraz z krawężnikami/obrzeżami, podbudowami, robotami ziemnymi - nawierzchnia mineralno-żywiczna | 0 | 0 | 0 | 2.892%
430 | 4.3 | Wykonanie nawierzchni strefy gastronomicznej wraz z krawężnikami/obrzeżami, podbudowami, robotami ziemnymi - podest na legarach | 0 | 0 | 0 | 0.487%
431 | 4.4 | Wykonanie nawierzchni pochylni dla nps wraz z krawężnikami/obrzeżami, podbudowami, robotami ziemnymi | 0 | 0 | 0 | 0.297%
432 | 4.5 | Wykonanie nawierzchni schodów zewnętrznych wraz z krawężnikami/obrzeżami, podbudowami, robotami ziemnymi | 0 | 0 | 0 | 1.105%
433 | 4.6 | Wykonanie nawierzchni ciągów komunikacji placów postojowych wraz z krawężnikami/obrzeżami, podbudowami, robotami ziemnymi - nawierzchnia asfaltobeton | 0 | 0 | 0 | 2.013%
434 | 4.7 | Wykonanie nawierzchni miejsc postojowych wraz z krawężnikami/obrzeżami, podbudowami, robotami ziemnymi | 0 | 0 | 0 | 2.381%
435 | 4.8 | Wykonanie nawierzchni zielonych wraz z nasadzeniami | 0 | 0 | 0 | 2.113%
436 | 4.9 | Wykonanie traw pampasowych | 0 | 0 | 0 | 0.226%
437 | 4.10 | Dostawa u montaż małej architektury (m.in stojaków na rowery, leżanek, ławek, krzeseł, stolików, stołów, koszy), wiat śmietnikowych itp. | 0 | 0 | 0 | 3.491%
438 | 4.11 | Projektowane bramy ogrodzeń | 0 | 0 | 0 | 0.07%
439 | 5 | Instalacje sanitarne | 0 | 0 | 0 | 17.01%
440 | 5.1 | Zewnętrzne | 0 | 0 | 0 | 1.387%
441 | 5.1.1 | Roboty pomiarowe przy liniowych robotach ziemnych | 0 | 0 | 0 | 0.004%
442 | 5.1.2 | Wykopy liniowe o gł. do 2,8 m o szer. do 1,0 m w gruncie kat. III w umocnieniu słupowo-liniowym "PODLASIE 1" koparka 0,60 m3 - 90% prac ziemnych | 0 | 0 | 0 | 0.043%
443 | 5.1.3 | Wykopy liniowe o ścianach pionowych szerokości 0.8 -1.5 m pod fundamenty, rurociągi, kolektory w gruntach suchych z wydobyciem urobku łopatą lub wyciągiem ręcznym kat. III-IV; głębokość do 1.5 m - 10% prac ziemnych | 0 | 0 | 0 | 0.015%
444 | 5.1.4 | Wykopy jamiste wykonywane koparkami podsiębiernymi 0.15 m3 na odkład w gruncie kat. III | 0 | 0 | 0 | 0.009%
445 | 5.1.5 | Ręczne wykopy jamiste ze skarpami o szerokości dna do 1.5 m i głębokości do 1.5 m ze złożeniem urobku na odkład (kat. gruntu III) | 0 | 0 | 0 | 0.004%
446 | 5.1.6 | Podłoża pod kanały i obiekty z materiałów sypkich gr. 15 cm - podsypka | 0 | 0 | 0 | 0.03%
447 | 5.1.7 | Podłoża pod kanały i obiekty z materiałów sypkich gr. 30 cm - obsybka i zasypka | 0 | 0 | 0 | 0.053%
448 | 5.1.8 | Oznakowanie trasy wodociągu ułożonego w ziemi taśmą z tworzywa sztucznego | 0 | 0 | 0 | 0.001%
449 | 5.1.9 | Mechaniczne zasypywanie wykopów liniowych o gł. do 2,8 m, szer. do 1,0 m w gruncie kat. III w umocnieniu "PODLASIE"; koparka 0,60 m3 | 0 | 0 | 0 | 0.094%
450 | 5.1.10 | Opłata za wywóz i utylizacje ziemi | 0 | 0 | 0 | 0.039%
451 | 5.1.11 | Rurociągi PE ciśnieniowe łączone metodą zgrzewania o śr. zewn. 50 mm | 0 | 0 | 0 | 0.045%
452 | 5.1.12 | Studnie z kręgów betonowych i żelbetowych w gotowym wykopie o średnicy 1200 mm i głębokości 2 m | 0 | 0 | 0 | 0.052%
453 | 5.1.13 | Zasuwa kołnierzowa o śr. nom. 50 mm | 0 | 0 | 0 | 0.009%
454 | 5.1.14 | Zbiornik ppoż 40 m3 | 0 | 0 | 0 | 0.46%
455 | 5.1.15 | Próba wodna szczelności sieci wodociągowych z rur żeliwnych ciśnieniowych o śr. nom. do 100 mm | 0 | 0 | 0 | 0.005%
456 | 5.1.16 | Dezynfekcja rurociągów sieci wodociągowych o śr. nom. do 150 mm | 0 | 0 | 0 | 0.003%
457 | 5.1.17 | Jednokrotne płukanie sieci wodociągowej o śr. nom. do 150 mm Krotność = 2 | 0 | 0 | 0 | 0.001%
458 | 5.1.18 | Roboty pomiarowe przy liniowych robotach ziemnych | 0 | 0 | 0 | 0.005%
459 | 5.1.19 | Wykopy liniowe o gł. do 2,8 m o szer. do 1,0 m w gruncie kat. III w umocnieniu słupowo-liniowym "PODLASIE 1" koparka 0,60 m3 - 90% prac ziemnych | 0 | 0 | 0 | 0.081%
460 | 5.1.20 | Wykopy liniowe o ścianach pionowych szerokości 0.8 -1.5 m pod fundamenty, rurociągi, kolektory w gruntach suchych z wydobyciem urobku łopatą lub wyciągiem ręcznym kat. III-IV; głębokość do 1.5 m - 10% prac ziemnych | 0 | 0 | 0 | 0.027%
461 | 5.1.21 | Wykopy jamiste wykonywane koparkami podsiębiernymi 0.15 m3 na odkład w gruncie kat. III- 90% prac ziemnych | 0 | 0 | 0 | 0.001%
462 | 5.1.22 | Ręczne wykopy jamiste ze skarpami o szerokości dna do 1.5 m i głębokości do 1.5 m ze złożeniem urobku na odkład (kat. gruntu III) - 10% prac ziemnych | 0 | 0 | 0 | 0.001%
463 | 5.1.23 | Podłoża pod kanały i obiekty z materiałów sypkich gr. 10 cm - podsypka | 0 | 0 | 0 | 0.023%
464 | 5.1.24 | Podłoża pod kanały i obiekty z materiałów sypkich gr. 30 cm - obsybka i zasypka | 0 | 0 | 0 | 0.062%
465 | 5.1.25 | Mechaniczne zasypywanie wykopów liniowych o gł. do 2,8 m, szer. do 1,0 m w gruncie kat. III w umocnieniu "PODLASIE"; koparka 0,60 m3 | 0 | 0 | 0 | 0.175%
466 | 5.1.26 | Opłata za wywóz i utylizacje ziemi | 0 | 0 | 0 | 0.043%
467 | 5.1.27 | Kanały z rur PVC drenarskie o śr. zew. 200 mm - wykopy umocnione | 0 | 0 | 0 | 0.093%
468 | 5.1.28 | Studzienki kanalizacyjne systemowe "WAVIN" o śr. 425 mm - zamknięcie rurą teleskopową | 0 | 0 | 0 | 0.009%
469 | 5.2 | Wewnętrzne | 0 | 0 | 0 | 15.62%
470 | 5.2.1 | Roboty rozbiórkowe | 0 | 0 | 0 | 0.07%
471 | 5.2.1.1 | Wykonanie robót demontażowych rozbiórkowych branży sanitarnej w budynku wraz z wywozem i utylizacją gruzu | 0 | 0 | 0 | 0.07%
472 | 5.2.2 | Instalacja wody | 0 | 0 | 0 | 0.707%
473 | 5.2.2.1 | Rurociągi | 0 | 0 | 0 | 0.119%
474 | 5.2.2.1.1 | Rurociągi z tworzyw sztucznych PPR stabiGLASS o śr. zewnętrznej 20x2,8 mm o połączeniach zaciskowych, na ścianach w budynkach niemieszkalnych | 0 | 0 | 0 | 0.068%
475 | 5.2.2.1.2 | Rurociągi z tworzyw sztucznych PPR stabiGLASS o śr. zewnętrznej 25x2,5 mm o połączeniach zaciskowych, na ścianach w budynkach niemieszkalnych | 0 | 0 | 0 | 0.012%
476 | 5.2.2.1.3 | Rurociągi z tworzyw sztucznych PPR stabiGLASS o śr. zewnętrznej 32 mm o połączeniach zaciskowych, na ścianach w budynkach niemieszkalnych | 0 | 0 | 0 | 0.01%
477 | 5.2.2.1.4 | Rurociągi z tworzyw sztucznych PPR stabiGLASS o śr. zewnętrznej 40 mm o połączeniach zgrzewanych, na ścianach w budynkach niemieszkalnych | 0 | 0 | 0 | 0.004%
478 | 5.2.2.1.5 | Dodatki za podejścia dopływowe o śr. 16 mm do natrysku | 0 | 0 | 0 | 0.001%
479 | 5.2.2.1.6 | Dodatki za podejścia dopływowe o śr. 16 mm do miski ustępowej | 0 | 0 | 0 | 0.004%
480 | 5.2.2.1.7 | Dodatki za podejścia dopływowe o śr. 16 mm do umywalek | 0 | 0 | 0 | 0.008%
481 | 5.2.2.1.8 | Dodatki za podejścia dopływowe o śr. 16 mm do zlewozmywaków/zlewów | 0 | 0 | 0 | 0.002%
482 | 5.2.2.1.9 | Dodatki za podejścia dopływowe o śr. 16 mm do pisuaru | 0 | 0 | 0 | 0.001%
483 | 5.2.2.1.10 | Dodatki za podejścia dopływowe o śr. 16 mm do zaworu czerpalnego | 0 | 0 | 0 | 0.001%
484 | 5.2.2.1.11 | Próba szczelności instalacji wodociągowych z rur z tworzyw sztucznych - próba zasadnicza (pulsacyjna) | 0 | 0 | 0 | 0.003%
485 | 5.2.2.1.12 | Dezynfekcja rurociągów sieci wodociągowych o śr. nom. do 150 mm | 0 | 0 | 0 | 0.005%
486 | 5.2.2.2 | Izolacje | 0 | 0 | 0 | 0.181%
487 | 5.2.2.2.1 | Izolacja rurociągów śr. 28-48 mm otulinami - jednowarstwowymi gr. 25 mm / średn.wewn. otuliny PE 22 mm grub. 15 mm | 0 | 0 | 0 | 0.003%
488 | 5.2.2.2.2 | Izolacja rurociągów śr. 28-48 mm otulinami - jednowarstwowymi gr. 25 mm / średn.wewn. otuliny PE 25 mm grub. 15 mm | 0 | 0 | 0 | 0.001%
489 | 5.2.2.2.3 | Izolacja rurociągów śr. 28-48 mm otulinami - jednowarstwowymi gr. 25 mm / średn.wewn. otuliny PE 22 mm grub. 25 mm | 0 | 0 | 0 | 0.063%
490 | 5.2.2.2.4 | Izolacja rurociągów śr. 28-48 mm otulinami - jednowarstwowymi gr. 25 mm / średn.wewn. otuliny PE 25 mm grub. 25 mm | 0 | 0 | 0 | 0.005%
491 | 5.2.2.2.5 | Izolacja rurociągów śr. 28-48 mm otulinami - jednowarstwowymi gr. 20 mm (N) / średn.wewn. otuliny PE 35 mm grub. 20 mm | 0 | 0 | 0 | 0.001%
492 | 5.2.2.2.6 | Izolacja dwuwarstwowa rurociągów śr. 28-48 mm otulinami Thermaflex FRZ lub otulinami Thermaflex FRZ i matami (płytami) Thermasheet FR - gr. izolacji 40 mm / średn.wewn. otuliny PE 35 mm grub. 40 mm | 0 | 0 | 0 | 0.022%
493 | 5.2.2.2.7 | Izolacja dwuwarstwowa rurociągów śr. 28-48 mm otulinami Thermaflex FRZ lub otulinami Thermaflex FRZ i matami (płytami) Thermasheet FR - gr. izolacji 40 mm / średn.wewn. otuliny PE 42 mm grub. 40 mm | 0 | 0 | 0 | 0.006%
494 | 5.2.2.2.8 | Izolacja rurociągów śr. 12-22 mm otulinami - jednowarstwowymi gr. 6 mm (C)/ średn.wewn. otuliny PE 22 mm grub. 6 mm | 0 | 0 | 0 | 0.025%
495 | 5.2.2.2.9 | Izolacja rurociągów śr. 28-35 mm otulinami - jednowarstwowymi gr. 6 mm (C)/ średn.wewn. otuliny PE 25 mm grub. 6 mm | 0 | 0 | 0 | 0.002%
496 | 5.2.2.2.10 | Izolacja rurociągów śr. 28-35 mm otulinami - jednowarstwowymi gr. 6 mm (C)/ średn.wewn. otuliny PE 28 mm grub. 6 mm | 0 | 0 | 0 | 0.007%
497 | 5.2.2.2.11 | Izolacja rurociągów śr. 28-35 mm otulinami - jednowarstwowymi gr. 6 mm (C)/ średn.wewn. otuliny PE 35 mm grub. 6 mm | 0 | 0 | 0 | 0.011%
498 | 5.2.2.2.12 | Izolacja rurociągów śr. 28-48 mm otulinami - jednowarstwowymi gr. 6 mm (E) / średn.wewn. otuliny PE 42 mm grub. 6 mm | 0 | 0 | 0 | 0.005%
499 | 5.2.2.2.13 | Izolacja rurociągów śr. 54-76 mm otulinami - jednowarstwowymi gr. 10 mm (E) / średn.wewn. otuliny PE 54 mm grub. 10 mm | 0 | 0 | 0 | 0.004%
500 | 5.2.2.2.14 | Izolacja rurociągów śr. 76-114 mm otulinami - jednowarstwowymi gr. 10 mm (E) / średn.wewn. otuliny PE 89 mm grub. 10 mm | 0 | 0 | 0 | 0.026%
501 | 5.2.2.3 | Baterie | 0 | 0 | 0 | 0.396%
502 | 5.2.2.3.1 | Bateria bezdotykowa mieszająca stojąca, umywalkowa | 0 | 0 | 0 | 0.112%
503 | 5.2.2.3.2 | Bateria jednouchwytowa, zlewozmywakowa | 0 | 0 | 0 | 0.012%
504 | 5.2.2.3.3 | Bateria, mieszająca natryskowa ścienna natynkowa | 0 | 0 | 0 | 0.272%
505 | 5.2.2.4 | Armatura | 0 | 0 | 0 | 0.011%
506 | 5.2.2.4.1 | Zawór kulowy z dźwignią DN15 | 0 | 0 | 0 | 0.005%
507 | 5.2.2.4.2 | Zawór kulowy z dźwignią DN20 | 0 | 0 | 0 | 0.003%
508 | 5.2.2.4.3 | Zawór kulowy z dźwignią DN25 | 0 | 0 | 0 | 0.001%
509 | 5.2.2.4.4 | Zawór kulowy z dźwignią DN32 | 0 | 0 | 0 | 0.002%
510 | 5.2.3 | Instalacja kanalizacji sanitarnej | 0 | 0 | 0 | 0.424%
511 | 5.2.3.1 | Rurociągi | 0 | 0 | 0 | 0.127%
512 | 5.2.3.1.1 | Rurociągi kanalizacyjne z PVC o śr. 110 mm na ścianach w budynkach niemieszkalnych o połączeniach wciskowych | 0 | 0 | 0 | 0.062%
513 | 5.2.3.1.2 | Rurociągi kanalizacyjne z PVC o śr. 75 mm na ścianach w budynkach niemieszkalnych o połączeniach wciskowych | 0 | 0 | 0 | 0.004%
514 | 5.2.3.1.3 | Rurociągi kanalizacyjne z PVC o śr. 50 mm na ścianach w budynkach niemieszkalnych o połączeniach wciskowych | 0 | 0 | 0 | 0.028%
515 | 5.2.3.1.4 | Dodatki za wykonanie podejść odpływowych z PCV o śr. 110 mm - miska ustępowa | 0 | 0 | 0 | 0.014%
516 | 5.2.3.1.5 | Dodatki za wykonanie podejść odpływowych z PVC o śr. 50 mm - umywalki | 0 | 0 | 0 | 0.011%
517 | 5.2.3.1.6 | Dodatki za wykonanie podejść odpływowych z PVC o śr. 50 mm - zlewozmywak/zlew | 0 | 0 | 0 | 0.002%
518 | 5.2.3.1.7 | Dodatki za wykonanie podejść odpływowych z PVC o śr. 50 mm - natrysk | 0 | 0 | 0 | 0.002%
519 | 5.2.3.1.8 | Dodatki za wykonanie podejść odpływowych z PVC o śr. 50 mm - pisuar | 0 | 0 | 0 | 0.002%
520 | 5.2.3.1.9 | Dodatki za wykonanie podejść odpływowych z PVC o śr. 50 mm - wpust | 0 | 0 | 0 | 0.002%
521 | 5.2.3.2 | Przybory | 0 | 0 | 0 | 0.297%
522 | 5.2.3.2.1 | Odpływ liniowy l=800 mm stal nierdzewna | 0 | 0 | 0 | 0.01%
523 | 5.2.3.2.2 | Umywalka okrągła, nablatowa | 0 | 0 | 0 | 0.033%
524 | 5.2.3.2.3 | Umywalka dla niepełnosprawnych, nablatowa z poręczami | 0 | 0 | 0 | 0.043%
525 | 5.2.3.2.4 | Miska ustępowa lejowa 6 l, wisząca | 0 | 0 | 0 | 0.027%
526 | 5.2.3.2.5 | Miska ustępowa dla niepełnosprawnych lejowa 6 l, wisząca z poręczami | 0 | 0 | 0 | 0.054%
527 | 5.2.3.2.6 | Stelaż do WC | 0 | 0 | 0 | 0.055%
528 | 5.2.3.2.7 | Przycisk spłukujący do WC | 0 | 0 | 0 | 0.017%
529 | 5.2.3.2.8 | Pisuar | 0 | 0 | 0 | 0.008%
530 | 5.2.3.2.9 | Stelaż do pisuaru | 0 | 0 | 0 | 0.014%
531 | 5.2.3.2.10 | Przycisk spłukujący do pisuaru | 0 | 0 | 0 | 0.004%
532 | 5.2.3.2.11 | Zlewozmywak z stali szlachetnej | 0 | 0 | 0 | 0.032%
533 | 5.2.4 | Instalacja Skroplin | 0 | 0 | 0 | 0.073%
534 | 5.2.4.1 | Rury, wpusty | 0 | 0 | 0 | 0.058%
535 | 5.2.4.1.1 | Rurociągi z PVC kanalizacyjne o śr. 32 mm na ścianach w budynkach mieszkalnych o połączeniach klejonych - skropliny | 0 | 0 | 0 | 0.008%
536 | 5.2.4.1.2 | Rurociągi z PVC kanalizacyjne o śr. 25 mm na ścianach w budynkach mieszkalnych o połączeniach klejonych - skropliny | 0 | 0 | 0 | 0.011%
537 | 5.2.4.1.3 | Rurociągi z PVC kanalizacyjne o śr. 20 mm na ścianach w budynkach mieszkalnych o połączeniach klejonych - skropliny | 0 | 0 | 0 | 0.039%
538 | 5.2.4.2 | Inne | 0 | 0 | 0 | 0.015%
539 | 5.2.4.2.1 | Prace budowlane - bruzdowania, przebicia itp wraz z odwtorzeniem | 0 | 0 | 0 | 0.011%
540 | 5.2.4.2.2 | Przejścia ppoż | 0 | 0 | 0 | 0.004%
541 | 5.2.5 | Instalacja Ciepła technologicznego | 0 | 0 | 0 | 1.732%
542 | 5.2.5.1 | Rury | 0 | 0 | 0 | 0.14%
543 | 5.2.5.1.1 | Rurociągi ze stali węglowej o połączeniach zaciskowych dn15x1,0 mm -rury | 0 | 0 | 0 | 0.071%
544 | 5.2.5.1.2 | Rurociągi ze stali węglowej o połączeniach zaciskowych dn18x1,2 mm -rury | 0 | 0 | 0 | 0.018%
545 | 5.2.5.1.3 | Rurociągi ze stali węglowej o połączeniach zaciskowych dn22x1,5 mm -rury | 0 | 0 | 0 | 0.011%
546 | 5.2.5.1.4 | Rurociągi ze stali węglowej o połączeniach zaciskowych dn28x1,5 mm | 0 | 0 | 0 | 0.023%
547 | 5.2.5.1.5 | Rurociągi ze stali węglowej o połączeniach zaciskowych dn35x1,5 mm | 0 | 0 | 0 | 0.017%
548 | 5.2.5.2 | Izolacja termiczna | 0 | 0 | 0 | 0.103%
549 | 5.2.5.2.1 | Jednowarstwowa izolacja o grubości 20 mm otulinami z wełny mineralnej rurociągów o śr. zew.15 mm | 0 | 0 | 0 | 0.046%
550 | 5.2.5.2.2 | Jednowarstwowa izolacja o grubości 20 mm otulinami z wełny mineralnej rurociągów o śr. zew.18 mm | 0 | 0 | 0 | 0.013%
551 | 5.2.5.2.3 | Jednowarstwowa izolacja o grubości 25 mm otulinami z wełny mineralnej rurociągów o śr.zew. 22 | 0 | 0 | 0 | 0.01%
552 | 5.2.5.2.4 | Jednowarstwowa izolacja o grubości 30 mm otulinami z wełny mineralnej rurociągów o śr.zew. 28 | 0 | 0 | 0 | 0.018%
553 | 5.2.5.2.5 | Jednowarstwowa izolacja o grubości 40 mm otulinami z wełny mineralnej rurociągów o śr.zew. 35 | 0 | 0 | 0 | 0.016%
554 | 5.2.5.3 | Armatura | 0 | 0 | 0 | 0.26%
555 | 5.2.5.3.1 | Zawór odcinający DN32 | 0 | 0 | 0 | 0.006%
556 | 5.2.5.3.2 | Zawór odcinający DN25 | 0 | 0 | 0 | 0.004%
557 | 5.2.5.3.3 | Zawór odcinający DN20 | 0 | 0 | 0 | 0.003%
558 | 5.2.5.3.4 | Zawór odcinający DN15 | 0 | 0 | 0 | 0.031%
559 | 5.2.5.3.5 | Zawór spustowy DN15 | 0 | 0 | 0 | 0.016%
560 | 5.2.5.3.6 | Zawór zwrotny gwint. dn25 | 0 | 0 | 0 | 0.001%
561 | 5.2.5.3.7 | Zawór zwrotny gwint. dn20 | 0 | 0 | 0 | 0.001%
562 | 5.2.5.3.8 | Zawór równoważąco pomiarowy DN20 | 0 | 0 | 0 | 0.004%
563 | 5.2.5.3.9 | Zawór równoważąco pomiarowy DN15 | 0 | 0 | 0 | 0.004%
564 | 5.2.5.3.10 | Filtr siatkowy o połączeniach gwintowanych o śr. nominalnej 25 mm | 0 | 0 | 0 | 0.001%
565 | 5.2.5.3.11 | Filtr siatkowy o połączeniach gwintowanych o śr. nominalnej 20 mm | 0 | 0 | 0 | 0.001%
566 | 5.2.5.3.12 | Niezależny od ciśnienia zawór równoważąco- regulacyjny o połączeniach gwintowanych o śr. nom. 32 mm + siłownik | 0 | 0 | 0 | 0.008%
567 | 5.2.5.3.13 | Niezależny od ciśnienia zawór równoważąco- regulacyjny o połączeniach gwintowanych o śr. nom. 15 mm + siłownik | 0 | 0 | 0 | 0.122%
568 | 5.2.5.3.14 | Zawór termostatyczny kątowy DN15 | 0 | 0 | 0 | 0.012%
569 | 5.2.5.3.15 | Zawory powrotny o połączeniach gwintowanych o śr. nom. 15 mm | 0 | 0 | 0 | 0.007%
570 | 5.2.5.3.16 | Głowica termostatyczna | 0 | 0 | 0 | 0.01%
571 | 5.2.5.3.17 | Zawór trójdr. DR, przelot prosty, GW o śr. nominalnej 15 mm | 0 | 0 | 0 | 0.011%
572 | 5.2.5.3.18 | Termometry techniczne proste | 0 | 0 | 0 | 0.012%
573 | 5.2.5.3.19 | Manometry z rurką syfonową | 0 | 0 | 0 | 0.006%
574 | 5.2.5.4 | Urządzenia | 0 | 0 | 0 | 1.099%
575 | 5.2.5.4.1 | Kurtyny powietrza zimna | 0 | 0 | 0 | 0.084%
576 | 5.2.5.4.2 | Klimakonwektor | 0 | 0 | 0 | 0.912%
577 | 5.2.5.4.3 | Sterowniki obsługujące klimakonwektory | 0 | 0 | 0 | 0.049%
578 | 5.2.5.4.4 | Pompa NW1: , H=2,4 mH2O, V=0,49 m3/h | 0 | 0 | 0 | 0.027%
579 | 5.2.5.4.5 | Pompa NW2: , H=2,9 mH2O, V=0,25 m3/h | 0 | 0 | 0 | 0.027%
580 | 5.2.5.5 | Grzejniki | 0 | 0 | 0 | 0.088%
581 | 5.2.5.5.1 | Grzejniki stalowe dwupłytowe 22-600/500 z kompletem zawieszeń | 0 | 0 | 0 | 0.004%
582 | 5.2.5.5.2 | Grzejniki stalowe dwupłytowe 22-600/800 z kompletem zawieszeń | 0 | 0 | 0 | 0.013%
583 | 5.2.5.5.3 | Grzejniki stalowe dwupłytowe 22-600/900 z kompletem zawieszeń | 0 | 0 | 0 | 0.005%
584 | 5.2.5.5.4 | Grzejniki stalowe dwupłytowe 22-900/400 z kompletem zawieszeń | 0 | 0 | 0 | 0.009%
585 | 5.2.5.5.5 | Grzejniki stalowe dwupłytowe 22-900/500 z kompletem zawieszeń | 0 | 0 | 0 | 0.01%
586 | 5.2.5.5.6 | Grzejniki stalowe dwupłytowe 22-900/700 z kompletem zawieszeń | 0 | 0 | 0 | 0.006%
587 | 5.2.5.5.7 | Grzejniki łazienkowy 64x1130 L=500 mm z kompletem zawieszeń | 0 | 0 | 0 | 0.02%
588 | 5.2.5.5.8 | Grzejniki łazienkowy 64x714 L=496 mm z kompletem zawieszeń | 0 | 0 | 0 | 0.007%
589 | 5.2.5.5.9 | Grzejniki łazienkowy 64x714 L=596 mm z kompletem zawieszeń | 0 | 0 | 0 | 0.014%
590 | 5.2.5.6 | Płukanie, próby szczelności, uruchomienie instalacji | 0 | 0 | 0 | 0.027%
591 | 5.2.5.6.1 | Próba szczelności instalacji CO i CT - płukanie, czynności przygotowawcze i zakończeniowe | 0 | 0 | 0 | 0.007%
592 | 5.2.5.6.2 | Próba szczelności instalacji CO i CT - próba wodna ciśnieniowa | 0 | 0 | 0 | 0.013%
593 | 5.2.5.6.3 | Próba instalacji CO i CT na gorąco z dokonaniem regulacji | 0 | 0 | 0 | 0.007%
594 | 5.2.5.7 | Inne | 0 | 0 | 0 | 0.015%
595 | 5.2.5.7.1 | Prace budowlane - bruzdowania, przebicia itp wraz z odwtorzeniem | 0 | 0 | 0 | 0.008%
596 | 5.2.5.7.2 | Przejścia ppoż | 0 | 0 | 0 | 0.007%
597 | 5.2.6 | Instalacja Wody lodowej | 0 | 0 | 0 | 0.906%
598 | 5.2.6.1 | Rury | 0 | 0 | 0 | 0.211%
599 | 5.2.6.1.1 | Rurociągi ze stali węglowej o połączeniach zaciskowych dn18x1,2 mm -rury | 0 | 0 | 0 | 0.011%
600 | 5.2.6.1.2 | Rurociągi ze stali węglowej o połączeniach zaciskowych dn22x1,5 mm -rury | 0 | 0 | 0 | 0.012%
601 | 5.2.6.1.3 | Rurociągi ze stali węglowej o połączeniach zaciskowych dn28x1,5 mm | 0 | 0 | 0 | 0.022%
602 | 5.2.6.1.4 | Rurociągi ze stali węglowej o połączeniach zaciskowych dn35x1,5 mm | 0 | 0 | 0 | 0.041%
603 | 5.2.6.1.5 | Rurociągi ze stali węglowej o połączeniach zaciskowych dn42x1,5 mm | 0 | 0 | 0 | 0.039%
604 | 5.2.6.1.6 | Rurociągi ze stali węglowej o połączeniach zaciskowych dn54x1,5 mm | 0 | 0 | 0 | 0.055%
605 | 5.2.6.1.7 | Rurociągi ze stali węglowej o połączeniach zaciskowych dn66x1,5 mm | 0 | 0 | 0 | 0.031%
606 | 5.2.6.2 | Izolacja termiczna | 0 | 0 | 0 | 0.313%
607 | 5.2.6.2.1 | Izolacja rurociągów o śr. zewnętrznej 18 mm otulinami Armaflex o grubości 25 mm | 0 | 0 | 0 | 0.008%
608 | 5.2.6.2.2 | Izolacja rurociągów o śr. zewnętrznej 22 mm otulinami Armaflex o grubości 25 mm | 0 | 0 | 0 | 0.009%
609 | 5.2.6.2.3 | Izolacja rurociągów o śr. zewnętrznej 28 mm otulinami Armaflex o grubości 32 mm | 0 | 0 | 0 | 0.018%
610 | 5.2.6.2.4 | Izolacja rurociągów o śr. zewnętrznej 35 mm otulinami Armaflex o grubości 40 mm | 0 | 0 | 0 | 0.06%
611 | 5.2.6.2.5 | Izolacja rurociągów o śr. zewnętrznej 42 mm otulinami Armaflex o grubości 40 mm | 0 | 0 | 0 | 0.052%
612 | 5.2.6.2.6 | Izolacja rurociągów o śr. zewnętrznej 54 mm otulinami Armaflex o grubości 50 mm | 0 | 0 | 0 | 0.112%
613 | 5.2.6.2.7 | Izolacja rurociągów o śr. zewnętrznej 64 mm otulinami Armaflex o grubości 60 mm | 0 | 0 | 0 | 0.054%
614 | 5.2.6.3 | Armatura | 0 | 0 | 0 | 0.289%
615 | 5.2.6.3.1 | Zasuwa kołnierzowa o śr. nom. 65 mm | 0 | 0 | 0 | 0.018%
616 | 5.2.6.3.2 | Zawór odcinający DN50 | 0 | 0 | 0 | 0.014%
617 | 5.2.6.3.3 | Zawór odcinający DN40 | 0 | 0 | 0 | 0.015%
618 | 5.2.6.3.4 | Zawór odcinający DN32 | 0 | 0 | 0 | 0.007%
619 | 5.2.6.3.5 | Zawór odcinający DN25 | 0 | 0 | 0 | 0.007%
620 | 5.2.6.3.6 | Zawór odcinający DN20 | 0 | 0 | 0 | 0.002%
621 | 5.2.6.3.7 | Zawór odcinający DN15 | 0 | 0 | 0 | 0.002%
622 | 5.2.6.3.8 | Zawór odcinający DN25 + siłownik | 0 | 0 | 0 | 0.02%
623 | 5.2.6.3.9 | Zawór odcinający DN20 + siłownik | 0 | 0 | 0 | 0.018%
624 | 5.2.6.3.10 | Zawór odcinający DN15 + siłownik | 0 | 0 | 0 | 0.022%
625 | 5.2.6.3.11 | Zawór spustowy DN20 | 0 | 0 | 0 | 0.001%
626 | 5.2.6.3.12 | Zawór spustowy DN15 | 0 | 0 | 0 | 0.015%
627 | 5.2.6.3.13 | Zawór zwrotny DN40 | 0 | 0 | 0 | 0.003%
628 | 5.2.6.3.14 | Filtr siatkowy o połączeniach gwintowanych o śr. nominalnej 40 mm | 0 | 0 | 0 | 0.003%
629 | 5.2.6.3.15 | Zawór trójdr. DR, przelot prosty, GW o śr. nominalnej 32 mm | 0 | 0 | 0 | 0.007%
630 | 5.2.6.3.16 | Zawór trójdr. DR, przelot prosty, GW o śr. nominalnej 25 mm | 0 | 0 | 0 | 0.006%
631 | 5.2.6.3.17 | Niezależny od ciśnienia zawór równoważąco- regulacyjny o połączeniach gwintowanych o śr. nom. 40 mm | 0 | 0 | 0 | 0.035%
632 | 5.2.6.3.18 | Niezależny od ciśnienia zawór równoważąco- regulacyjny o połączeniach gwintowanych o śr. nom. 32 mm | 0 | 0 | 0 | 0.006%
633 | 5.2.6.3.19 | Niezależny od ciśnienia zawór równoważąco- regulacyjny o połączeniach gwintowanych o śr. nom. 25 mm | 0 | 0 | 0 | 0.025%
634 | 5.2.6.3.20 | Niezależny od ciśnienia zawór równoważąco- regulacyjny o połączeniach gwintowanych o śr. nom. 20 mm | 0 | 0 | 0 | 0.023%
635 | 5.2.6.3.21 | Niezależny od ciśnienia zawór równoważąco- regulacyjny o połączeniach gwintowanych o śr. nom. 15 mm | 0 | 0 | 0 | 0.025%
636 | 5.2.6.3.22 | Termometry techniczne proste | 0 | 0 | 0 | 0.012%
637 | 5.2.6.3.23 | Manometry z rurką syfonową | 0 | 0 | 0 | 0.003%
638 | 5.2.6.4 | Urządzenia | 0 | 0 | 0 | 0.054%
639 | 5.2.6.4.1 | Pompa NW1: , H=5,0 mH2O, V=1,95 m3/h | 0 | 0 | 0 | 0.027%
640 | 5.2.6.4.2 | Pompa NW2: , H=4,9 mH2O, V=1,32 m3/h | 0 | 0 | 0 | 0.027%
641 | 5.2.6.5 | Płukanie, próby szczelności, uruchomienie instalacji | 0 | 0 | 0 | 0.024%
642 | 5.2.6.5.1 | Próba szczelności instalacji wody lodowej - płukanie, czynności przygotowawcze i zakończeniowe | 0 | 0 | 0 | 0.007%
643 | 5.2.6.5.2 | Próba szczelności instalacji wody lodowej - próba wodna ciśnieniowa | 0 | 0 | 0 | 0.013%
644 | 5.2.6.5.3 | Próba instalacji CO i CT na gorąco z dokonaniem regulacji | 0 | 0 | 0 | 0.004%
645 | 5.2.6.6 | Inne | 0 | 0 | 0 | 0.015%
646 | 5.2.6.6.1 | Prace budowlane - bruzdowania, przebicia itp wraz z odwtorzeniem | 0 | 0 | 0 | 0.008%
647 | 5.2.6.6.2 | Przejścia ppoż | 0 | 0 | 0 | 0.007%
648 | 5.2.7 | Źródło ciepła i chłodu | 0 | 0 | 0 | 8.037%
649 | 5.2.7.1 | Gruntowa pompa ciepła i dolne źródło ciepła | 0 | 0 | 0 | 4.207%
650 | 5.2.7.1.1 | Gruntowa pompa ciepła o mocy 80 kW wraz z armaturą i wyposażeniem | 0 | 0 | 0 | 1.301%
651 | 5.2.7.1.2 | Odwierty, automatyka, instalacja dolnego źródła ciepła | 0 | 0 | 0 | 2.77%
652 | 5.2.7.1.3 | Montaż buforu o poj. 400 dm3 wraz z wposażeniem | 0 | 0 | 0 | 0.06%
653 | 5.2.7.1.4 | Pompa dolnego źródła ciepła Q=20,5 m3/h, dp=3,0 mH2O | 0 | 0 | 0 | 0.054%
654 | 5.2.7.1.5 | Naczynie wzbiorcze przeponowe | 0 | 0 | 0 | 0.021%
655 | 5.2.7.1.6 | Zawór bezpieczeństwa wielkości R 1/2 ” p=6 bar | 0 | 0 | 0 | 0.001%
656 | 5.2.7.2 | Źródło ciepła | 0 | 0 | 0 | 1.254%
657 | 5.2.7.2.1 | Kocioł olejowy o mocy 80 kW wraz z wyposażeniem | 0 | 0 | 0 | 0.743%
658 | 5.2.7.2.2 | Neutralizator kondensatu NH300 | 0 | 0 | 0 | 0.04%
659 | 5.2.7.2.3 | Montaż zasobnika ciepłej wody o poj. 1000 dm3 wraz z grzałką elektryczną | 0 | 0 | 0 | 0.11%
660 | 5.2.7.2.4 | Montaż buforu o poj. 1000 dm3 wraz z wposażeniem | 0 | 0 | 0 | 0.086%
661 | 5.2.7.2.5 | Naczynie wzbiorcze przeponowe 50 l | 0 | 0 | 0 | 0.007%
662 | 5.2.7.2.6 | Naczynie wzbiorcze przeponowe 140 l | 0 | 0 | 0 | 0.015%
663 | 5.2.7.2.7 | Naczynie wzbiorcze przeponowe 200 l za zbiornikiem c.w.u | 0 | 0 | 0 | 0.025%
664 | 5.2.7.2.8 | Pompa ładująca zasobnik c.w.u Q=1,38 m3/h, dp=1,0 mH2O | 0 | 0 | 0 | 0.035%
665 | 5.2.7.2.9 | Pompa obiegowa H= 4,6 mH2O, V=2,1 m3/h | 0 | 0 | 0 | 0.05%
666 | 5.2.7.2.10 | Pompa ładująca bufor instalacji grzewczej; Q=2,1 m3/h, dp=1,0 mH2O | 0 | 0 | 0 | 0.043%
667 | 5.2.7.2.11 | Zawór bezpieczeństwa wielkości R 1 ” p=6 bar | 0 | 0 | 0 | 0.002%
668 | 5.2.7.2.12 | Zawór bezpieczeństwa wielkości R 1/2 ” p=6 bar | 0 | 0 | 0 | 0.001%
669 | 5.2.7.2.13 | Zawór bezpieczeństwa wielkości R 3/4 ” p=6 bar | 0 | 0 | 0 | 0.001%
670 | 5.2.7.2.14 | Zawór odcinający DN50 | 0 | 0 | 0 | 0.018%
671 | 5.2.7.2.15 | Zawór odcinający DN32 | 0 | 0 | 0 | 0.002%
672 | 5.2.7.2.16 | Zawór zwrotny DN50 | 0 | 0 | 0 | 0.011%
673 | 5.2.7.2.17 | Zawór zwrotny DN40 | 0 | 0 | 0 | 0.003%
674 | 5.2.7.2.18 | Zawór zwrotny DN32 | 0 | 0 | 0 | 0.005%
675 | 5.2.7.2.19 | Zawór zwrotny DN25 | 0 | 0 | 0 | 0.004%
676 | 5.2.7.2.20 | Zawór zwrotny DN15 | 0 | 0 | 0 | 0.001%
677 | 5.2.7.2.21 | Zawór trójdr. DR, przelot prosty, GW o śr. nominalnej 50 mm | 0 | 0 | 0 | 0.009%
678 | 5.2.7.2.22 | Regulator różnicy ciśnienia o połączeniach gwintowanych o śr. nom. 15 mm | 0 | 0 | 0 | 0.04%
679 | 5.2.7.2.23 | Filtr siatkowy o połączeniach gwintowanych o śr. nominalnej 40 mm | 0 | 0 | 0 | 0.001%
680 | 5.2.7.2.24 | Filtr siatkowy o połączeniach gwintowanych o śr. nominalnej 50 mm | 0 | 0 | 0 | 0.002%
681 | 5.2.7.3 | Źródło chłodu | 0 | 0 | 0 | 2.576%
682 | 5.2.7.3.1 | Roboty pomiarowe przy liniowych robotach ziemnych | 0 | 0 | 0 | 0.002%
683 | 5.2.7.3.2 | Wykopy liniowe o gł. do 2,8 m o szer. do 1,0 m w gruncie kat. III w umocnieniu słupowo-liniowym "PODLASIE 1" koparka 0,60 m3 - 90% prac ziemnych | 0 | 0 | 0 | 0.027%
684 | 5.2.7.3.3 | Wykopy liniowe o ścianach pionowych szerokości 0.8 -1.5 m pod fundamenty, rurociągi, kolektory w gruntach suchych z wydobyciem urobku łopatą lub wyciągiem ręcznym kat. III-IV; głębokość do 1.5 m - 10% prac ziemnych | 0 | 0 | 0 | 0.009%
685 | 5.2.7.3.4 | Podłoża pod kanały i obiekty z materiałów sypkich gr. 15 cm - podsypka | 0 | 0 | 0 | 0.017%
686 | 5.2.7.3.5 | Podłoża pod kanały i obiekty z materiałów sypkich gr. 30 cm - obsybka i zasypka | 0 | 0 | 0 | 0.029%
687 | 5.2.7.3.6 | Oznakowanie trasy wodociągu ułożonego w ziemi taśmą z tworzywa sztucznego | 0 | 0 | 0 | 0.001%
688 | 5.2.7.3.7 | Mechaniczne zasypywanie wykopów liniowych o gł. do 2,8 m, szer. do 1,0 m w gruncie kat. III w umocnieniu "PODLASIE"; koparka 0,60 m3 | 0 | 0 | 0 | 0.059%
689 | 5.2.7.3.8 | Opłata za wywóz i utylizacje ziemi | 0 | 0 | 0 | 0.022%
690 | 5.2.7.3.9 | Agregaty i sprężarki chłodnicze tłokowe, rotacyjne i śrubowe dostarczane w całości o masie 2000 kg - Konfigurowalny, wysokowydajny agregat chłodniczy powietrze / woda i pompa ciepła z hermetycznymi sprężarkami spiralnymi do zastosowań wewnętrznych. | 0 | 0 | 0 | 1.771%
691 | 5.2.7.3.10 | Płytowy wymiennik chłodu o mocy 80 kW | 0 | 0 | 0 | 0.089%
692 | 5.2.7.3.11 | Pompa obiegowa H= 5,7 mH2O, V=11,2 m3/h | 0 | 0 | 0 | 0.057%
693 | 5.2.7.3.12 | Pompa ładująca bufor instalacji wody lodowej; Q=4,0 m3/h, dp=1,0 mH2O | 0 | 0 | 0 | 0.034%
694 | 5.2.7.3.13 | Rozdzielacze o śr. 100 mm | 0 | 0 | 0 | 0.014%
695 | 5.2.7.3.14 | Przepustnica kołnierzowa o śr. 80 mm | 0 | 0 | 0 | 0.022%
696 | 5.2.7.3.15 | Zasuwa kołnierzowa o śr. nom. 65 mm | 0 | 0 | 0 | 0.054%
697 | 5.2.7.3.16 | Zawór odcinający DN50 | 0 | 0 | 0 | 0.018%
698 | 5.2.7.3.17 | Zawór zwrotny DN80 | 0 | 0 | 0 | 0.015%
699 | 5.2.7.3.18 | Niezależny od ciśnienia zawór równoważąco- regulacyjny o połączeniach gwintowanych o śr. nom. 40 mm + siłownik | 0 | 0 | 0 | 0.04%
700 | 5.2.7.3.19 | Naczynie wzbiorcze przeponowe 80 l | 0 | 0 | 0 | 0.012%
701 | 5.2.7.3.20 | Zawór bezpieczeństwa wielkości R 1/2 ” p=6 bar | 0 | 0 | 0 | 0.001%
702 | 5.2.7.3.21 | Rurociągi z rur preizolowanych o średnicy 65/280 mm; grubość ścianek rur stalowych 2.9 mm | 0 | 0 | 0 | 0.283%
703 | 5.2.8 | Instalacja wentylacji | 0 | 0 | 0 | 3.564%
704 | 5.2.8.1 | Urządzenia wentylacyjne | 0 | 0 | 0 | 1.315%
705 | 5.2.8.1.1 | Centrala wentylacyjna NW1 | 0 | 0 | 0 | 0.448%
706 | 5.2.8.1.2 | Centrala wentylacyjna NW2 | 0 | 0 | 0 | 0.395%
707 | 5.2.8.1.3 | Wentylator dachowy D=125 | 0 | 0 | 0 | 0.079%
708 | 5.2.8.1.4 | Automatyka systemu wentylacji | 0 | 0 | 0 | 0.393%
709 | 5.2.8.2 | Tłumiki akustyczne | 0 | 0 | 0 | 0.284%
710 | 5.2.8.2.1 | Tłumiki akustyczne płytowe prostokątne 900x300 L=1500 mm | 0 | 0 | 0 | 0.025%
711 | 5.2.8.2.2 | Tłumiki akustyczne płytowe prostokątne 600x400 L=1500 mm | 0 | 0 | 0 | 0.022%
712 | 5.2.8.2.3 | Tłumiki akustyczne płytowe prostokątne o wym. 600x350 mm l=1500 mm | 0 | 0 | 0 | 0.02%
713 | 5.2.8.2.4 | Tłumiki akustyczne płytowe prostokątne o wym. 600x300 mm l=2000 mm | 0 | 0 | 0 | 0.067%
714 | 5.2.8.2.5 | Tłumiki akustyczne płytowe prostokątne o wym. 600x300 mm l=1500 mm | 0 | 0 | 0 | 0.02%
715 | 5.2.8.2.6 | Tłumiki akustyczne płytowe prostokątne o wym. 600x300 mm l=1000 mm | 0 | 0 | 0 | 0.039%
716 | 5.2.8.2.7 | Tłumiki akustyczne płytowe prostokątne o wym. 400x400 L=1000 mm | 0 | 0 | 0 | 0.013%
717 | 5.2.8.2.8 | Tłumiki akustyczne płytowe prostokątne o wym. 400x400 L=500 mm | 0 | 0 | 0 | 0.013%
718 | 5.2.8.2.9 | Tłumiki akustyczne płytowe prostokątne 400x300 L=1500 mm | 0 | 0 | 0 | 0.012%
719 | 5.2.8.2.10 | Tłumiki akustyczne płytowe prostokątne 400x300 L=1000 mm | 0 | 0 | 0 | 0.022%
720 | 5.2.8.2.11 | Tłumiki akustyczne płytowe prostokątne 400x200 L=1500 mm | 0 | 0 | 0 | 0.011%
721 | 5.2.8.2.12 | Tłumiki akustyczne rurowe o śr. 200 mm l=1000 mm | 0 | 0 | 0 | 0.006%
722 | 5.2.8.2.13 | Tłumiki akustyczne rurowe o śr. 160 mm l=1000 mm | 0 | 0 | 0 | 0.005%
723 | 5.2.8.2.14 | Tłumiki akustyczne rurowe o śr. 125 mm l=1000 mm | 0 | 0 | 0 | 0.005%
724 | 5.2.8.2.15 | Tłumiki akustyczne rurowe o śr. 100 mm l=1000 mm | 0 | 0 | 0 | 0.004%
725 | 5.2.8.3 | Przepustnice wentylacyjne | 0 | 0 | 0 | 0.146%
726 | 5.2.8.3.1 | Przepustnice wielopłaszczyznowe stalowe prostokątne o wym. 400x400 mm | 0 | 0 | 0 | 0.014%
727 | 5.2.8.3.2 | Przepustnice wielopłaszczyznowe stalowe prostokątne o wym. 350x400 mm | 0 | 0 | 0 | 0.013%
728 | 5.2.8.3.3 | Przepustnice wielopłaszczyznowe stalowe prostokątne o wym. 300x400 mm | 0 | 0 | 0 | 0.006%
729 | 5.2.8.3.4 | Przepustnice wielopłaszczyznowe stalowe prostokątne o wym. 300x350 mm | 0 | 0 | 0 | 0.006%
730 | 5.2.8.3.5 | Przepustnice jednopłaszczyznowe stalowe prostokątne o wym. 300x300 mm | 0 | 0 | 0 | 0.005%
731 | 5.2.8.3.6 | Przepustnice jednopłaszczyznowe stalowe prostokątne o wym. 225x325 mm | 0 | 0 | 0 | 0.006%
732 | 5.2.8.3.7 | Przepustnice jednopłaszczyznowe stalowe prostokątne o wym. 200x200 mm | 0 | 0 | 0 | 0.008%
733 | 5.2.8.3.8 | Przepustnice jednopłaszczyznowe stalowe kołowe o śr. 250 mm | 0 | 0 | 0 | 0.002%
734 | 5.2.8.3.9 | Przepustnice jednopłaszczyznowe stalowe kołowe o śr. 200 mm | 0 | 0 | 0 | 0.02%
735 | 5.2.8.3.10 | Przepustnice jednopłaszczyznowe stalowe kołowe o śr. 160 mm | 0 | 0 | 0 | 0.013%
736 | 5.2.8.3.11 | Przepustnice jednopłaszczyznowe stalowe kołowe o śr. 125 mm | 0 | 0 | 0 | 0.015%
737 | 5.2.8.3.12 | Przepustnice jednopłaszczyznowe stalowe kołowe o śr. 100 mm | 0 | 0 | 0 | 0.026%
738 | 5.2.8.3.13 | Klapa zwrotna dla kanałów prostokątnych 350x350 mm | 0 | 0 | 0 | 0.007%
739 | 5.2.8.3.14 | Klapa zwrotna dla kanałów prostokątnych 300x350 mm | 0 | 0 | 0 | 0.005%
740 | 5.2.8.4 | Klapy przeciwpożarowe | 0 | 0 | 0 | 0.069%
741 | 5.2.8.4.1 | Klapa przeciwpożarowa okrągła o śr. 100 mm topikowa | 0 | 0 | 0 | 0.069%
742 | 5.2.8.5 | Elementy nawiewne i wywiewne | 0 | 0 | 0 | 0.153%
743 | 5.2.8.5.1 | Zawory wentylacyjne nawiewne, wywiewne o śr. 250 mm | 0 | 0 | 0 | 0.003%
744 | 5.2.8.5.2 | Zawory wentylacyjne nawiewne, wywiewne o śr. 200 mm | 0 | 0 | 0 | 0.005%
745 | 5.2.8.5.3 | Zawory wentylacyjne nawiewne, wywiewne o śr. 160 mm | 0 | 0 | 0 | 0.008%
746 | 5.2.8.5.4 | Zawory wentylacyjne nawiewne, wywiewne o śr. 125 mm | 0 | 0 | 0 | 0.009%
747 | 5.2.8.5.5 | Zawory wentylacyjne nawiewne, wywiewne o śr. 100 mm | 0 | 0 | 0 | 0.015%
748 | 5.2.8.5.6 | Anemostat wirowy prostokątny o wym. 368x368 mm + skrzynka rozprężna (z króćcem bocznym) | 0 | 0 | 0 | 0.027%
749 | 5.2.8.5.7 | Anemostat wirowy prostokątny o wym. 358x358 mm + skrzynka rozprężna (z króćcem bocznym) | 0 | 0 | 0 | 0.049%
750 | 5.2.8.5.8 | Kratki wentylacyjne o wym. 425x225 mm | 0 | 0 | 0 | 0.001%
751 | 5.2.8.5.9 | Kratki wentylacyjne o wym. 425x125 mm | 0 | 0 | 0 | 0.002%
752 | 5.2.8.5.10 | Kratka wentylacyjna o wym. 325x625 mm | 0 | 0 | 0 | 0.002%
753 | 5.2.8.5.11 | Kratki wentylacyjne o wym. 325x225 mm | 0 | 0 | 0 | 0.004%
754 | 5.2.8.5.12 | Kratki wentylacyjne o wym. 325x125 mm | 0 | 0 | 0 | 0.01%
755 | 5.2.8.5.13 | Kratki wentylacyjne o wym. 300x200 mm | 0 | 0 | 0 | 0.001%
756 | 5.2.8.5.14 | Kratki wentylacyjne o wym. 225x125 mm | 0 | 0 | 0 | 0.002%
757 | 5.2.8.5.15 | Kratki wentylacyjne o wym. 225x75 mm | 0 | 0 | 0 | 0.007%
758 | 5.2.8.5.16 | Kratki wentylacyjne o wym. 125x75 mm | 0 | 0 | 0 | 0.008%
759 | 5.2.8.6 | Elementy nawiewne i wywiewne | 0 | 0 | 0 | 0.063%
760 | 5.2.8.6.1 | Czerpnie ścienne prostokątne o wym.1200x900 mm | 0 | 0 | 0 | 0.018%
761 | 5.2.8.6.2 | Czerpnie ścienne prostokątne o wym. 1000x400 mm | 0 | 0 | 0 | 0.014%
762 | 5.2.8.6.3 | Czerpnie ścienne prostokątne o wym. 500x400 mm | 0 | 0 | 0 | 0.007%
763 | 5.2.8.6.4 | Wyrzutnie ścienne prostokątne o wym. 200x300 mm | 0 | 0 | 0 | 0.004%
764 | 5.2.8.6.5 | Wyrzutnie dachowe prostokątne o wym.600x900 mm | 0 | 0 | 0 | 0.02%
765 | 5.2.8.7 | Podstawy dachowe stalowe kołowe typ B/II o śr. 125 mm, w układach kanałowych | 0 | 0 | 0 | 0.076%
766 | 5.2.8.7.1 | Podstawy dachowe stalowe kołowe typ B/II o śr. 125 mm, w układach kanałowych | 0 | 0 | 0 | 0.023%
767 | 5.2.8.7.2 | Cokół dachowy o wymiarach 150x150mm | 0 | 0 | 0 | 0.053%
768 | 5.2.8.8 | Przewody wentylacyjne | 0 | 0 | 0 | 0.988%
769 | 5.2.8.8.1 | Przewody wentylacyjne z blachy stalowej, prostokątne, typ A/I o obwodzie do 4400 mm - udział kształtek do 55 % | 0 | 0 | 0 | 0.664%
770 | 5.2.8.8.2 | Przewody wentylacyjne z blachy stalowej, kołowe, typ S (Spiro) o śr. do 315 mm - udział kształtek do 35 % | 0 | 0 | 0 | 0.005%
771 | 5.2.8.8.3 | Przewody wentylacyjne z blachy stalowej, kołowe, typ S (Spiro) o śr. do 200 mm - udział kształtek do 35 % | 0 | 0 | 0 | 0.309%
772 | 5.2.8.8.4 | Przewody elastyczne o śr. 200 mm | 0 | 0 | 0 | 0.01%
773 | 5.2.8.9 | Izolacja termiczna kanałów wentylacyhnych | 0 | 0 | 0 | 0.47%
774 | 5.2.8.9.1 | Jednowarstwowa izolacja o gr. 80 mm płytami z wełny mineralnej | 0 | 0 | 0 | 0.033%
775 | 5.2.8.9.2 | Jednowarstwowa izolacja o gr. 50 mm płytami z wełny mineralnej | 0 | 0 | 0 | 0.045%
776 | 5.2.8.9.3 | Jednowarstwowa izolacja o gr. 40 mm płytami z wełny mineralnej | 0 | 0 | 0 | 0.24%
777 | 5.2.8.9.4 | Jednowarstwowa izolacja o gr. 20 mm płytami z wełny mineralnej | 0 | 0 | 0 | 0.037%
778 | 5.2.8.9.5 | Płaszcze ochronne z blachy ocynkowanej o grubości 0.55 mm na izolacji powierzchni płaskich | 0 | 0 | 0 | 0.115%
779 | 5.2.9 | Instalacja klimatyzacji | 0 | 0 | 0 | 0.109%
780 | 5.2.9.1 | Rurociągi freonowe | 0 | 0 | 0 | 0.033%
781 | 5.2.9.1.1 | Rury miedziane do chłodnictwa i klimatyzacji o śr. 12.7 mm - kręgi | 0 | 0 | 0 | 0.019%
782 | 5.2.9.1.2 | Rury miedziane do chłodnictwa i klimatyzacji o śr. 6.35 mm - kręgi | 0 | 0 | 0 | 0.014%
783 | 5.2.9.2 | Izolacja rurociągów | 0 | 0 | 0 | 0.006%
784 | 5.2.9.2.1 | Izolacja rurociągów śr. 12.7 mm otulinami z pianki kauczukowej gr. 9 mm | 0 | 0 | 0 | 0.003%
785 | 5.2.9.2.2 | Izolacja rurociągów śr. 6.4 mm otulinami z pianki kauczukowej gr. 9 mm | 0 | 0 | 0 | 0.003%
786 | 5.2.9.3 | Urządzenia | 0 | 0 | 0 | 0.07%
787 | 5.2.9.3.1 | Split ( j.z+j.w) | 0 | 0 | 0 | 0.037%
788 | 5.2.9.3.2 | Konstrukcja wsporcza pod jednostkę zewnętrzną | 0 | 0 | 0 | 0.009%
789 | 5.2.9.3.3 | Montaż jednostek wewnętrznych | 0 | 0 | 0 | 0.003%
790 | 5.2.9.3.4 | Napełnienie urządzeń i instalacji obiegu freonu i podobnych czynników czynnikiem chłodniczym | 0 | 0 | 0 | 0.001%
791 | 5.2.9.3.5 | Uruchomienie i uzyskanie niskich temperatur | 0 | 0 | 0 | 0.001%
792 | 5.2.9.3.6 | Próba szczelności urządzeń i instalacji obiegu freonu | 0 | 0 | 0 | 0.015%
793 | 5.2.9.3.7 | Przedmuchanie azotem urządzeń i instalacji chłodniczych freonowych | 0 | 0 | 0 | 0.004%
794 | 6 | Instalacje elektryczne | 0 | 0 | 0 | 11.71%
795 | 6.1 | Zewnętrzne | 0 | 0 | 0 | 3.41%
796 | 6.1.1 | Kopanie rowów dla kabli o głębokości do 0.8 m i szer. dna do 0.4 m w gruncie kat. III | 0 | 0 | 0 | 0.128%
797 | 6.1.2 | Nasypanie warstwy piasku na dnie rowu kablowego o szerokości do 0.4 m | 0 | 0 | 0 | 0.025%
798 | 6.1.3 | Nasypanie kolejnej 10cm warstwy piasku na dnie rowu kablowego o szerokości do 0.4 m | 0 | 0 | 0 | 0.033%
799 | 6.1.4 | Zasypywanie rowów dla kabli o głębokości do 0.6 m i szer. dna do 0.4 m w gruncie kat. III | 0 | 0 | 0 | 0.049%
800 | 6.1.5 | Układanie kabli typu YAKY 1x240 | 0 | 0 | 0 | 0.022%
801 | 6.1.6 | Rozdzielnica ROZ | 0 | 0 | 0 | 0.069%
802 | 6.1.7 | ZŁĄCZE KABLOWE Z ZESTAWEM GNIAZD DO PODŁĄCZANIA URZĄDZEŃ TYMCZASOWYCH. ZAMYKANE NA KLUCZ. WYPOSAŻENIE: - 1x GNIAZDO 3f 32 A - 1x GNIAZDO 3f 16 A - 1x GNIAZDO 1f 16 A - APARATURA ZABEZPIECZAJĄCA | 0 | 0 | 0 | 0.019%
803 | 6.1.8 | Rura osłonowa | 0 | 0 | 0 | 0.101%
804 | 6.1.9 | Kabel typu YKYżo5x6 | 0 | 0 | 0 | 0.226%
805 | 6.1.10 | Ośweitlenie zewnętrzne [OZ1] | 0 | 0 | 0 | 0.67%
806 | 6.1.11 | Ośweitlenie zewnętrzne [OZ2] | 0 | 0 | 0 | 0.318%
807 | 6.1.12 | Ośweitlenie zewnętrzne [OZ3] | 0 | 0 | 0 | 0.176%
808 | 6.1.13 | Ośweitlenie zewnętrzne [OZ4] | 0 | 0 | 0 | 0.308%
809 | 6.1.14 | Ośweitlenie zewnętrzne [OZ5] | 0 | 0 | 0 | 0.562%
810 | 6.1.15 | Wymiana WLZ z RGnn do ZK – 2xYAKY 4x185 + uszczelnienia wodo i gazoszczelne + rury na kablu (na całej długości AROT + przepustowe pod drogami) | 0 | 0 | 0 | 0.648%
811 | 6.1.16 | Przedłużenie istniejącego kabla światłowodowego (przyłącze TT wraz z doprowadzeniem do serwerowni) | 0 | 0 | 0 | 0.056%
812 | 6.2 | Wewnętrzne | 0 | 0 | 0 | 8.303%
813 | 6.2.1 | Instalacje elektryczne | 0 | 0 | 0 | 3.281%
814 | 6.2.1.1 | Roboty rozbiórkowe | 0 | 0 | 0 | 0.056%
815 | 6.2.1.1.1 | Wykonanie robót demontażowych rozbiórkowych branży elektrycznej w budynku wraz z wywozem i utylizacją gruzu | 0 | 0 | 0 | 0.056%
816 | 6.2.1.2 | Rozdzielnice elektryczne | 0 | 0 | 0 | 0.604%
817 | 6.2.1.2.1 | Rozdzielnica RG | 0 | 0 | 0 | 0.279%
818 | 6.2.1.2.2 | Rozdzielnica R.-1 | 0 | 0 | 0 | 0.046%
819 | 6.2.1.2.3 | Rozdzielnica R.0 | 0 | 0 | 0 | 0.077%
820 | 6.2.1.2.4 | Rozdzielnica R.1 | 0 | 0 | 0 | 0.098%
821 | 6.2.1.2.5 | Tablica TK | 0 | 0 | 0 | 0.031%
822 | 6.2.1.2.6 | Przeciwpożarowy wyłącznik prądu | 0 | 0 | 0 | 0.073%
823 | 6.2.1.3 | Trasy Kablowe | 0 | 0 | 0 | 0.157%
824 | 6.2.1.3.1 | Mechaniczne wykonanie ślepych otworów w gipsie lub gazobetonie głębokości do 8 cm i śr. do 10 mm | 0 | 0 | 0 | 0.003%
825 | 6.2.1.3.2 | Osadzenie w podłożu kołków, kołki kotwiące M10, na stropie | 0 | 0 | 0 | 0.005%
826 | 6.2.1.3.3 | Koryto kablowe K100x60 wraz z niezbędnymi akcesoriami | 0 | 0 | 0 | 0.007%
827 | 6.2.1.3.4 | Koryto kablowe K200x60 wraz z niezbędnymi akcesoriami | 0 | 0 | 0 | 0.017%
828 | 6.2.1.3.5 | Koryto kablowe K100x60 TT wraz z niezbędnymi akcesoriami | 0 | 0 | 0 | 0.004%
829 | 6.2.1.3.6 | Koryto kablowe K200x60 TT wraz z niezbędnymi akcesoriami | 0 | 0 | 0 | 0.017%
830 | 6.2.1.3.7 | Drabina kablowa | 0 | 0 | 0 | 0.007%
831 | 6.2.1.3.8 | Konstrukcje wsporcze przykręcane dla koryt, drabin | 0 | 0 | 0 | 0.027%
832 | 6.2.1.3.9 | Rurki elektroinstalacyjne typu peszel, wraz z montażem uchwytów z wykonaniem i zaprawianiem bruzd | 0 | 0 | 0 | 0.033%
833 | 6.2.1.3.10 | Rurki elektroinstalacyjne RVKL18, wraz z montażem uchwytów z wykonaniem i zaprawianiem bruzd | 0 | 0 | 0 | 0.013%
834 | 6.2.1.3.11 | Rurki elektroinstalacyjne RVKL22, wraz z montażem uchwytów z wykonaniem i zaprawianiem bruzd | 0 | 0 | 0 | 0.007%
835 | 6.2.1.3.12 | Rurki elektroinstalacyjne RVKL28, wraz z montażem uchwytów z wykonaniem i zaprawianiem bruzd | 0 | 0 | 0 | 0.003%
836 | 6.2.1.3.13 | Przepusty, obudowanie trasy przeciwpożarowo, zabezpiczenia przepustów ppoż. | 0 | 0 | 0 | 0.014%
837 | 6.2.1.4 | Przewody i kable | 0 | 0 | 0 | 0.568%
838 | 6.2.1.4.1 | Układanie kabli typu N2XH-J 5x25 | 0 | 0 | 0 | 0.141%
839 | 6.2.1.4.2 | Układanie kabli typu N2XH-J 5x10 | 0 | 0 | 0 | 0.12%
840 | 6.2.1.4.3 | Układanie kabli typu N2XH-J 5x6 | 0 | 0 | 0 | 0.013%
841 | 6.2.1.4.4 | Układanie kabli typu N2XH-J 5x4 | 0 | 0 | 0 | 0.009%
842 | 6.2.1.4.5 | Układanie kabli typu N2XH-J 5x2,5 | 0 | 0 | 0 | 0.033%
843 | 6.2.1.4.6 | Układanie kabli typu N2XH-J 4x1,5 | 0 | 0 | 0 | 0.063%
844 | 6.2.1.4.7 | Układanie kabli typu N2XH-J 3x2,5 | 0 | 0 | 0 | 0.161%
845 | 6.2.1.4.8 | Układanie kabli typu N2XH-J 3x1,5 | 0 | 0 | 0 | 0.019%
846 | 6.2.1.4.9 | Układanie kabli typu (N)HXH 7x1,5 FE180/PH90 | 0 | 0 | 0 | 0.009%
847 | 6.2.1.5 | Osprzęt instalacyjny | 0 | 0 | 0 | 0.135%
848 | 6.2.1.5.1 | Łącznik pojedynczy, 10A, p/t, IP20. | 0 | 0 | 0 | 0.004%
849 | 6.2.1.5.2 | Łącznik pojedynczy, 10A, p/t, IP44. | 0 | 0 | 0 | 0.001%
850 | 6.2.1.5.3 | Łącznik świecznikowy, 10A, p/t, IP20. | 0 | 0 | 0 | 0.001%
851 | 6.2.1.5.4 | Łącznik schodowy, 10A, p/t, IP20. | 0 | 0 | 0 | 0.001%
852 | 6.2.1.5.5 | Gniazda pojedyncze 1-f, 16A, IP20 | 0 | 0 | 0 | 0.001%
853 | 6.2.1.5.6 | Gniazda podwójnee 1-f, 16A, IP20 | 0 | 0 | 0 | 0.029%
854 | 6.2.1.5.7 | Gniazda pojedyncze 1-f, 16A, IP44 | 0 | 0 | 0 | 0.008%
855 | 6.2.1.5.8 | Gniazda podwójne 1-f, 16A, IP44 | 0 | 0 | 0 | 0.001%
856 | 6.2.1.5.9 | Gniazdo 3-f | 0 | 0 | 0 | 0.006%
857 | 6.2.1.5.10 | PEL-1 | 0 | 0 | 0 | 0.036%
858 | 6.2.1.5.11 | PEL-1 + HDMI | 0 | 0 | 0 | 0.006%
859 | 6.2.1.5.12 | PEL-2 | 0 | 0 | 0 | 0.027%
860 | 6.2.1.5.13 | PEL TV | 0 | 0 | 0 | 0.003%
861 | 6.2.1.5.14 | Wypust -1f | 0 | 0 | 0 | 0.009%
862 | 6.2.1.5.15 | Wypust -3f | 0 | 0 | 0 | 0.002%
863 | 6.2.1.6 | Oprawy oświetleniowe | 0 | 0 | 0 | 1.246%
864 | 6.2.1.6.1 | Oprawa oświetleniowa typu [OW1] | 0 | 0 | 0 | 0.114%
865 | 6.2.1.6.2 | Oprawa oświetleniowa typu [OW2] | 0 | 0 | 0 | 0.003%
866 | 6.2.1.6.3 | Oprawa oświetleniowa typu [OW3] | 0 | 0 | 0 | 0.039%
867 | 6.2.1.6.4 | Oprawa oświetleniowa typu [OW4] | 0 | 0 | 0 | 0.086%
868 | 6.2.1.6.5 | Oprawa oświetleniowa typu [OW5] | 0 | 0 | 0 | 0.013%
869 | 6.2.1.6.6 | Oprawa oświetleniowa typu [OW6] | 0 | 0 | 0 | 0.026%
870 | 6.2.1.6.7 | Oprawa oświetleniowa typu [OW7] | 0 | 0 | 0 | 0.061%
871 | 6.2.1.6.8 | Oprawa oświetleniowa typu [OW8] | 0 | 0 | 0 | 0.023%
872 | 6.2.1.6.9 | Oprawa oświetleniowa typu [OW9] | 0 | 0 | 0 | 0.073%
873 | 6.2.1.6.10 | Oprawa oświetleniowa typu [OW10] | 0 | 0 | 0 | 0.139%
874 | 6.2.1.6.11 | Oprawa oświetleniowa typu [OW11] | 0 | 0 | 0 | 0.012%
875 | 6.2.1.6.12 | Oprawa oświetleniowa typu [OW12] | 0 | 0 | 0 | 0.044%
876 | 6.2.1.6.13 | Oprawa oświetleniowa typu [OW13] | 0 | 0 | 0 | 0.007%
877 | 6.2.1.6.14 | Oprawa oświetleniowa typu [OW14] | 0 | 0 | 0 | 0.004%
878 | 6.2.1.6.15 | Oprawa oświetleniowa typu [OW15] | 0 | 0 | 0 | 0.103%
879 | 6.2.1.6.16 | Oprawa oświetleniowa typu [OW16] | 0 | 0 | 0 | 0.01%
880 | 6.2.1.6.17 | Oprawa oświetleniowa typu [OW17] | 0 | 0 | 0 | 0.008%
881 | 6.2.1.6.18 | Oprawa oświetleniowa typu [OW18] | 0 | 0 | 0 | 0.161%
882 | 6.2.1.6.19 | Oprawa oświetlenia awaryjnego typu [AW1] | 0 | 0 | 0 | 0.079%
883 | 6.2.1.6.20 | Oprawa oświetlenia awaryjnego typu [AW2] | 0 | 0 | 0 | 0.018%
884 | 6.2.1.6.21 | Oprawa oświetlenia awaryjnego typu [AW3] | 0 | 0 | 0 | 0.009%
885 | 6.2.1.6.22 | Oprawa oświetlenia awaryjnego typu [AW4] | 0 | 0 | 0 | 0.012%
886 | 6.2.1.6.23 | Oprawa oświetlenia ewakuacyjnego [EW1] | 0 | 0 | 0 | 0.032%
887 | 6.2.1.6.24 | Oprawa oświetlenia ewakuacyjnego [EW2] | 0 | 0 | 0 | 0.047%
888 | 6.2.1.6.25 | Panel sterowania oświetleniem DALI | 0 | 0 | 0 | 0.051%
889 | 6.2.1.6.26 | Czujnik ruchu | 0 | 0 | 0 | 0.072%
890 | 6.2.1.7 | Połączenia wyrównawcze | 0 | 0 | 0 | 0.06%
891 | 6.2.1.7.1 | Główna szyna wyrównawcza | 0 | 0 | 0 | 0.001%
892 | 6.2.1.7.2 | Lokalna szyna wyrównawcza | 0 | 0 | 0 | 0.004%
893 | 6.2.1.7.3 | Bednarka ocynkowana Fe/Zn 25x4 mm2 | 0 | 0 | 0 | 0.004%
894 | 6.2.1.7.4 | Linka połączeń wyrównawczych - H07Z-K 6 | 0 | 0 | 0 | 0.016%
895 | 6.2.1.7.5 | Linka połączeń wyrównawczych - H07Z-K 10 | 0 | 0 | 0 | 0.015%
896 | 6.2.1.7.6 | Linka połączeń wyrównawczych - H07Z-K 16 | 0 | 0 | 0 | 0.014%
897 | 6.2.1.7.7 | Linka połączeń wyrównawczych - H07Z-K 25 | 0 | 0 | 0 | 0.006%
898 | 6.2.1.8 | Połączenia wyrównawcze | 0 | 0 | 0 | 0.315%
899 | 6.2.1.8.1 | Wykonanie prób i pomiarów elektrycznych | 0 | 0 | 0 | 0.315%
900 | 6.2.1.9 | Połączenia wyrównawcze | 0 | 0 | 0 | 0.14%
901 | 6.2.1.9.1 | Pomiary uziemienia przed wykonaniem prac i rozbudowa uziemienia o sztuczny uziom pionowy | 0 | 0 | 0 | 0.14%
902 | 6.2.2 | Instalacje teletechniczne | 0 | 0 | 0 | 5.022%
903 | 6.2.2.1 | Instalacja strukturalna | 0 | 0 | 0 | 1.673%
904 | 6.2.2.1.1 | Główny Punkt Dystrybucyjny | 0 | 0 | 0 | 0.226%
905 | 6.2.2.1.2 | Access Point | 0 | 0 | 0 | 1.256%
906 | 6.2.2.1.3 | Kabel | 0 | 0 | 0 | 0.123%
907 | 6.2.2.1.4 | Uruchomienie i pomiary systemu | 0 | 0 | 0 | 0.068%
908 | 6.2.2.2 | System kontroli dostępu | 0 | 0 | 0 | 1.582%
909 | 6.2.2.2.1 | Kontroler SKD - Wyposażenie według schematu | 0 | 0 | 0 | 0.627%
910 | 6.2.2.2.2 | Czytnik kontroli dostępu | 0 | 0 | 0 | 0.491%
911 | 6.2.2.2.3 | Kontraktron | 0 | 0 | 0 | 0.016%
912 | 6.2.2.2.4 | Elektrozaczep rewersyjny 12V DC max. 1A | 0 | 0 | 0 | 0.049%
913 | 6.2.2.2.5 | Przycisk wyjścia awaryjnego | 0 | 0 | 0 | 0.053%
914 | 6.2.2.2.6 | Przycisk wyjścia | 0 | 0 | 0 | 0.012%
915 | 6.2.2.2.7 | Karta zbliżeniowa | 0 | 0 | 0 | 0.054%
916 | 6.2.2.2.8 | Oprogramowanie systemu kontroli dostępu | 0 | 0 | 0 | 0.062%
917 | 6.2.2.2.9 | Dostawa i montaż kabla OMY 2x1 | 0 | 0 | 0 | 0.013%
918 | 6.2.2.2.10 | Dostawa i montaż kabla UTP Kat.5e | 0 | 0 | 0 | 0.073%
919 | 6.2.2.2.11 | Dostawa i montaż kabla YTDY 4x0,5 | 0 | 0 | 0 | 0.055%
920 | 6.2.2.2.12 | Uruchomienie systemu KD | 0 | 0 | 0 | 0.077%
921 | 6.2.2.3 | System telewizji dozorowej | 0 | 0 | 0 | 1.248%
922 | 6.2.2.3.1 | Szafka techniczna wraz z wyposażeniem | 0 | 0 | 0 | 0.043%
923 | 6.2.2.3.2 | Stacja robocza | 0 | 0 | 0 | 0.14%
924 | 6.2.2.3.3 | Monitor LCD 32" | 0 | 0 | 0 | 0.055%
925 | 6.2.2.3.4 | Monitor 19" | 0 | 0 | 0 | 0.018%
926 | 6.2.2.3.5 | Rejestrator 40 kanałów, obsługa 4 dysków do 10TB, alarm, audio, max:12MP (IP), RAID | 0 | 0 | 0 | 0.227%
927 | 6.2.2.3.6 | UPS 3000VA | 0 | 0 | 0 | 0.025%
928 | 6.2.2.3.7 | Bateria rozszerzenia dla UPS 3000VA | 0 | 0 | 0 | 0.019%
929 | 6.2.2.3.8 | 1-kanałowe zabezpieczenie przeciwprzepięciowe | 0 | 0 | 0 | 0.017%
930 | 6.2.2.3.9 | KAMERA WEWNĘTRZNA KOPUŁKOWA rozdzielczość 5 MPX, obiektyw motor-zoom, auto- focus, f=2.8 ~ 12 mm/F1.4, filtr IR | 0 | 0 | 0 | 0.405%
931 | 6.2.2.3.10 | KAMERA ZEWNĘTRZNA W OBUDOWIE BULLET rozdzielczość 4 MPX, obiektyw motor-zoom, auto- focus, f=2.8 ~ 12 mm/F1.3, filtr IR | 0 | 0 | 0 | 0.204%
932 | 6.2.2.3.11 | Dostawa i montaż kabla UTP Kat.5e | 0 | 0 | 0 | 0.068%
933 | 6.2.2.3.12 | Uruchomienie systemu CCTV | 0 | 0 | 0 | 0.027%
934 | 6.2.2.4 | System sygnalizacji włamania i napadu | 0 | 0 | 0 | 0.441%
935 | 6.2.2.4.1 | Centrala alarmowa | 0 | 0 | 0 | 0.033%
936 | 6.2.2.4.2 | Zestaw rozszerzeń centrali alarmowej wraz z zasilaczem buforowym w obudowie o ekspandery wejść | 0 | 0 | 0 | 0.028%
937 | 6.2.2.4.3 | Ekspander 8 wejść | 0 | 0 | 0 | 0.021%
938 | 6.2.2.4.4 | Moduł komunikacyjny GPRS w dedykowanej obudowie | 0 | 0 | 0 | 0.011%
939 | 6.2.2.4.5 | Manipulator z klawiaturą | 0 | 0 | 0 | 0.022%
940 | 6.2.2.4.6 | Sygnalizator zewnętrzny akustyczno-optyczny z zasilaniem awaryjnym | 0 | 0 | 0 | 0.006%
941 | 6.2.2.4.7 | Sygnalizator wewnętrzny akustyczno-optyczny z zasilaniem awaryjnymm | 0 | 0 | 0 | 0.002%
942 | 6.2.2.4.8 | Dualna czujka ruchu | 0 | 0 | 0 | 0.081%
943 | 6.2.2.4.9 | Czujka magnetyczna otwarcia (kontaktron okienny / drzwiowy) | 0 | 0 | 0 | 0.013%
944 | 6.2.2.4.10 | Dostawa i montaż kabla YTKSY 4x2x0,8 | 0 | 0 | 0 | 0.171%
945 | 6.2.2.4.11 | Uruchomienie systemu SSWiN | 0 | 0 | 0 | 0.053%
946 | 6.2.2.5 | System przyzywowy | 0 | 0 | 0 | 0.078%
947 | 6.2.2.5.1 | Sygnalizator | 0 | 0 | 0 | 0.016%
948 | 6.2.2.5.2 | Wyłącznik pociągowy | 0 | 0 | 0 | 0.019%
949 | 6.2.2.5.3 | Przycisk z lampką | 0 | 0 | 0 | 0.022%
950 | 6.2.2.5.4 | Numerator dla 6 sygnałów | 0 | 0 | 0 | 0.021%
951 | 7 | Wiata | 0 | 0 | 0 | 14.74%
952 | 7.1 | PZT | 0 | 0 | 0 | 3.072%
953 | 7.1.1 | Wykonanie robót przygotowawczych i rozbiórkowych na terenie wraz z wywozem i utylizacją gruzu zgodnie z do- kumentacją, m. in. rozbiórka istniejącej nawierzchni z kostki brukowej ,która będzie zmieniana na nawierzch- nię mineralno-żywiczną, rozbiórka schodów zewnętrz- nych, rozbiórki oświetlenia zewnętrznego, usunięcie koli- zji | 0 | 0 | 0 | 0.245%
954 | 7.1.2 | Wykonanie nawierzchni ciągów pieszych wraz z krawęż- nikami/obrzeżami, podbudowami, robotami ziemnymi - nawierzchnia mineralno-żywiczna | 0 | 0 | 0 | 0.111%
955 | 7.1.3 | Wykonanie nawierzchni ciągów komunikacji placów po- stojowych wraz z krawężnikami/obrzeżami, podbudowa- mi, robotami ziemnymi - nawierzchnia asfaltobeton | 0 | 0 | 0 | 2.04%
956 | 7.1.4 | Wykonanie nawierzchni zielonych wraz z nasadzeniami | 0 | 0 | 0 | 0.606%
957 | 7.1.5 | Projektowane bramy ogrodzeń | 0 | 0 | 0 | 0.07%
958 | 7.2 | Budowlany | 0 | 0 | 0 | 8.932%
959 | 7.2.1 | Wykonanie robót przygotowawczych i rozbiórkowych w budynku wraz z wywozem i utylizacją gruzu zgodnie z dokumentacją | 0 | 0 | 0 | 0.105%
960 | 7.2.2 | Roboty ziemne wykonywane koparkami z transportem urobku samochodami samowyładowczymi na odległość do 1 km | 0 | 0 | 0 | 0.134%
961 | 7.2.3 | Nakłady uzupełniające za każde dalsze rozpoczęte 0.5 km transportu ponad 1 km samochodami samowyładow- czymi Krotność = 18 | 0 | 0 | 0 | 0.016%
962 | 7.2.4 | Utylizacja gleby, gruzu, piasków | 0 | 0 | 0 | 0.014%
963 | 7.2.5 | Zasypywanie wykopów ze skarpami z przerzutem na odległość do 3 m z zagęszczeniem ; kat. gruntu I-III | 0 | 0 | 0 | 0.392%
964 | 7.2.6 | Zagęszczenie nasypów | 0 | 0 | 0 | 0.049%
965 | 7.2.7 | Podkłady z ubitych materiałów sypkich na podłożu gruntowym | 0 | 0 | 0 | 0.032%
966 | 7.2.8 | Podkłady betonowe na podłożu gruntowym, beton C8/10 | 0 | 0 | 0 | 0.042%
967 | 7.2.9 | Stopy fundamentowe żelbetowe prostokątne w desko- waniu systemowym - beton C25/30 W8 | 0 | 0 | 0 | 0.329%
968 | 7.2.10 | Słupy żelbetowe w deskowaniu systemowym - beton C25/30 | 0 | 0 | 0 | 0.067%
969 | 7.2.11 | Przygotowanie i montaż zbrojenia elementów budynków i budowli | 0 | 0 | 0 | 0.064%
970 | 7.2.12 | Dostawa i montaż wiat samochodowych - wiaty fotowoltaiczne (instalacja fotowoltaiczna uwzględniona w bran- ży elektrycznej) | 0 | 0 | 0 | 4.946%
971 | 7.2.13 | Dostawa i montaż wiat samochodowych | 0 | 0 | 0 | 2.742%
972 | 7.3 | Budowlany | 0 | 0 | 0 | 2.734%
973 | 7.3.1 | Kompleksowe wykonanie instalacji fotowoltaicznej zgodnie z dokumentacją | 0 | 0 | 0 | 2.734%
973 | 8 | Inne nie wymienione dostawy i roboty budowlane | 0 | 0 | 0 | 0.986%