## ZESTAW 1
Lp. | Opis przedmiotu zamówienia | Nazwa handlowa / producent / nr katalogowy | Jednostka miary | Ilość w jednostkach miary | Cena jednostkowa netto | Wartość netto | Stawka vat (%) | Cena jednostkowa brutto | Wartość brutto | zestaw
A | B | C | D | E | F | G=ExF | H | I=F+FxH | J=ExI | x
1. | Zestaw do tracheotomii przezskórnej ULTRA perc z rozszerzadłem jednostopniowym w kształcie "rogu nosorożca" które umożliwia wprowadzenie rurki tracheostomijnej metodą przezskórną przy użyciu metody Seldingera Rozmiary 7, 8, 9 . Skład zestawu: skalpel, strzykawka 10 ml, igła 14 Ga z kaniulą , prowadnica Seldingera i prowadnik, krótkie rozszerzadło 14 F, cewnik wprowadzający, jednostopniowe rozszerzadło, rurka tracheostomijna, stożkowy prowadnik rurki z uchwytem, 2 kaniule wewnętrzne do rurki, 4 gaziki, opaska do rurki, szczoteczka, jałowy żel poślizgowy 5 g. |  | zestaw | 1 |  | 0 | 8% | 0 | 0 | 1
2. | Zestaw do przezskórnej endoskopowej gastrostomii PEG Ch 14/40 cm , Ch 18/40cm |  | zestaw | 25 |  | 0 | 8% | 0 | 0 | 1
3. | Rurka tracheostomijna z odsysaniem z nad mankietu, jałowa z mankietem niskociśnieniowym wysokoobjętościowy, z materiału termoczułego, bez lateksu, widoczna w Rtg, sterylna, taśma mocująca rurkę wokół szyi pacjenta, z balonikiem kontrolnym z naniesionym rozmiarem rurki oraz średnicą mankietu, z prowadnicą, z drenem do odsysania wydzieliny z nad mankietu charakterystycznym kolorze żółtym z zatyczką, otwór znajdujący sie po prawej lub lewej stronie w odległości do 1mm nad zakończeniem wypełnionego mankietu, posiadająca uniwersalny łącznik obrotowy 360 stopni. Kąt załamania 98 stopni, o długości całkowitej od 64 do 95,5 mm, o średnicy zewnetrznej od 8.7 do 14 mm, o średnicy mankietu od 24 do 30 mm w zależności od rozmiaru. Rozmiar na rurce w co najmniej dwóch miejscach na części znajd. na zewnątrz pacjenta oraz na baloniku kontrolnym. Nr od 6,5 do 10. |  | szt. | 15 |  | 0 | 8% | 0 | 0 | 1
4. | Rurka tracheostomijna z odsysaniem znad mankietu,z ruchomym szyldem, jałowa powinna być wykonana z termoplastycznego PVC,silikonowa o dużej elastyczności z mankietem niskociśnieniowym o cienkich ściankach zapewniająca szczelność dróg oddechowych i minimalizująca powstawanie odleżyn, o zwiększonym poślizgu i gładkich ściankach dla ułatwienia odsysania. Rurka powinna być gładko zakończona oraz powinna mieć gładkie połączenie mankietu z rurką, linią rtg na całej długości rurki, balonik kontrolny powinien wskazywać stan napełnienia mankietu. Rozmiary od 6,0 do 9,0. |  | szt. | 25 |  | 0 | 8% | 0 | 0 | 1
5. | Opaska do mocowania rurek tracheostomijnych wykonana z meikkiego i delikatnego materiału, nie powodująca podrażnień z mozliwością regulacji długości, jałowa/biologicznie czysta. |  | szt. | 100 |  | 0 | 8% | 0 | 0 | 1
6. | Rurka nosowo-gardłowa stosowana w fazie pooperacyjnej u pacjentów nieprzytomnych i z zaburzeniami świadomości Wykonanna z miękkiego PCV i PP , bez lateksu, sterylna, przezroczysta, rozmiary : 6,7,8 |  | szt | 2 |  | 0 | 8% | 0 | 0 | 1
7. | Rurka intubacyjna z mankietem z oznaczenien głębokości na rurce w postaci jednego pełnego centymetrowego ringu widocznego w RTG z opisem rozmiaru na rurce i łączniku, w rozmiarze 2,5 – 10 co 0,5 mm, o długości od 160 mm do 350 w zależności od rozmiaru (bez łącznika), o średnicy zewnętrznej zależnie or rozmiaru od 4.0mmdo 13.3 mm oraz średnicy mankietu od 8.0mm do 29.0 mm |  | szt. | 220 |  | 0 | 8% | 0 | 0 | 1
8. | Rurka intubacyjna bez mankietu w rozmiarze 2; 2,5; 3; 3,5z miękką końcówką, znacznikiem RTG na całej długości oraz precyzyjnym skalowaniem |  | szt. | 5 |  | 0 | 8% | 0 | 0 | 1
9. | Prowadnice do rurek intubacyjnych |  | szt. | 100 |  | 0 | 8% | 0 | 0 | 1
10. | Prowadnica do trudnych intubacji aluminiowa w pełnej powłoce z medycznego PCV zakończona ślimakiem w rozmiarze 14 o długości 366 mm i średnicy zew. 4,60 mm, sterylna. Na prowadnicy logo producenta i rozmiar oraz oznaczenia identyfikacyjne. Pakowana po 20 szt w opakowaniu zbiorczym |  | szt. | 5 |  | 0 | 8% | 0 | 0 | 1
11. | Zestaw do krikotyroidotomii (konikotomii), jednorazowego użytku, sztywne opakowanie, zafoliowana instrukcja stosowania wg procedury DAS 2015 Skład zestawu: - Skalpel rozmiar 10 - Prowadnica elastyczna do trudnych intubacji, z zagiętym końcem wzmocniona na całej długości plecionką z włókien, pokryta tworzywem medycznym, - Rurka tracheostomijna z mankietem niskociśnieniowym, z ruchomym szyldem umożliwiającym regulację długości rurki, w rozmiarze I.D. 6,0 mm, zbrojona, wygięta w łuk, zaopatrzona w podziałkę centymetrową do określenia głębokości wprowadzania, długość maksymalna (efektywna) 150 mm, ze ściętym skosem typu Magill - Strzykawka 10ml do napełniania mankietu - Tasiemka mocująca rurkę, bawełniana i delikatna. |  | szt. | 2 |  | 0 | 8% | 0 | 0 | 1
12. | Elektroda samoprzylepna do stymulacji zewnętrznej /defibrylacji/ zapisu ekg Quik- COMBO do defibrylatora Lifepak |  | szt. | 3 |  | 0 | 8% | 0 | 0 | 1
13. | Przetwornik ciśnieniowy pojedynczy typu Edwards Zestaw jednorazowego użytku do pomiaru krwawych ciśnień metoda bezpośrednią zawierający: - urządzenie płuczące utrzymujące stały przepływ 3 ml/h przy 300 mmHg ; - system przepłukiwania obsługiwane jedną ręką, uruchamiany przez ściśnięcie skrzydełek. - biureta kroplowa zabezpieczona filtrem 15 mikronów Macrodrip - linia płucząca trwale połączona z przetwornikiem - budowa kompletnej linii dająca wysoką częstotliwość własną > 45Hz - zapewniającą wierne odwzorowanie sygnału i niewrażliwość na zakłócenia rezonansowe bez dodatkowych eliminatorów (typu róża) - linie ciśnieniowe- grubościenne bez barwnych pasków długości: 120 cm + 30 cm; dwa kraniki trójdrożne,- w zestawie min. dwa dodatkowe koreczki - połączenie przetwornika z kablem interfejsowym monitora wodoszczelne, bezpinowe W przypadku zaoferowanie przetwornika, który nie będzie pasował do przewodów monitora NIKON, należy wraz z pierwszą dostawą dostarczyć dwa kable. |  | szt. | 2 |  | 0 | 8% | 0 | 0 | 1
14. | Łącznik do drenów 6x9x5mm. |  | szt. | 120 |  | 0 | 8% | 0 | 0 | 1
15. | Linia do pomiaru gazów anestetycznych kompatybilna z aparatem do znieczulania Akcent Color i Datex Ohmeda , dł. od 2,5 do 3,2m |  | szt. | 30 |  | 0 | 8% | 0 | 0 | 1
16. | Rurka intubacyjna z odsysaniem znad mankietu wykonana z termoplastycznego silikonowego PVC, przezroczysta, mankiet niskociśnieniowy, wysokoobjętościowy, z możliwością odsysania wydzieliny znad mankietu, minimalizacja ryzyka zakażeń, dren odsysajacy zakończony uniwersalnym łącznikiem, linia RTG na całej długości rurki, balonik kontrolny znakowany rozmiarem rurki, bez lateksu, bez ftalanów, jałowa nr 7;7,5;8;8,5;9. |  | szt. | 20 |  | 0 | 8% | 0 | 0 | 1
17. | Łyżka do laryngoskopu wraz z niezdejmowalną rękojeścią pakowana pojedynczo w opakowanie folia - folia, wyraźnie oznaczona data ważności, data produkcji, LOT, REF, instrukcja założenia łyżki na rękojeść (język obrazkowy) oraz rozmiar i rodzaj łyżki na opakowaniu jednostkowym, czytelne oznaczenie kolorem dotyczące każdego rozmiaru łyżki, opakowanie otwierane za pomocą jednej ręki po perforacji biegnącej w całości wzdłuż dłuższego boku, łyżka wykonana w całości wraz z podstawą z lekkiego stopu metalu, nieodkształcająca się, atraumatyczna, rękojeść z plastiku z poprzecznymi frezami; żarówka typu LED zainstalowana na stałe w dystalnej części łyżki dająca mocne skupione światło; oznaczenia kolorystyczne wzdłuż całego profilu łyżki do żarówki dające możliwość perfekcyjnego doboru rozmiaru; profil łyżek identyczny z profilem łyżek wielorazowego użytku; nie rozbieralna, złożona przed użyciem, łyżka trwałe zamocowana w rękojeści, baterie w rękojeści w ilości co najmniej dwóch baterii AAA dające gwarancję długiego świecenia co najmniej 3 lata. 1) typ McIntosh rozmiary 2, 3, 4 (oznaczenia kolorów co najmniej turkus, żółty, różowy), długość 100 -157 cm, średnica 11.5-15 cm, waga 108-135 gram 2) typ Miller rozm.: 00, 0, 1, 2, 3, 4 (oznaczenia kolorów co najmniej beżowy, purpurowy, pomarańczowy, szary, zielony, lawendowy), długość 64 -205 cm, średnica 11.5-14 cm, waga 97 - 141 gram. |  | szt. | 10 |  | 0 | 8% | 0 | 0 | 1
18. | Zestaw podstawowy do drenażu nadłonowego pęcherza Zestaw do punkcji pęcherza moczowego CH10, CH12, CH14 w składzie: cewnik typu Pigtail, znakowany dla dokładnego umiejscowienia, o długości 65 cm, wykonany z poliuretanu, zakończony lejkiem do podłączenia worka na mocz, z zaciskiem regulującym przepływ moczu; igła punkcyjna rozrywalna,wykonana ze stali medycznej, o długości 12 cm i średnicy: 4,6 mm dla cewnika CH10; 5,6 mm dla cewników CH12 i CH14; zatyczka; skalpel. |  | szt. | 4 |  | 0 | 8% | 0 | 0 | 1
19. | Dren brzuszny CH 18-26 wykonany z silikonowego tworzywa o optymalnym doborze giętkości i sprężystości z linią radiacyjną. Od CH 24 do 34- dł. 40cm, od CH 18 do 22 dł. 30 cm. |  | szt | 70 |  | 0 | 8% | 0 | 0 | 1
20. | Zgłębnik żoładkowy z zatyczką, wykionany z PCV, CH 14-24 dł. Min 120 cm, powierzchnia satynowa zmrożona, końcówka zamknięta, cztery otwory boczne , konektor zbłębnika z zatyczka , średnica cewnika kodowana kolorem. |  | szt. | 80 |  | 0 | 8% | 0 | 0 | 1
21. | Zestaw do centralnego wkłucia – komponenty:1x serweta 75x110 cm z otworem o średnicy 9 cm z przezroczystym oknem foliowym wokół otworu,11x kompres z włókniny 7,5x7,5 cm , 1x strzykawka 5 ml Luer Lock,1x nić do szycia skóry 3.0 dł.75 cm,1x igła iniekcyjna 0,8x40mm, 1x igła iniekcyjna 0,5x25 mm, 1x kleszczyki proste plastikowe 200 mm, 1x miseczka plastikowa dzielona typu tacka, 1x serweta 2-warstwowa na stolik zabiegowy i do zawinięcia zestawu 75x90cm; |  | szt. | 30 |  | 0 | 8% | 0 | 0 | 1
22. | Cewnik do wkłuć centralnych trzykanałowy o średnicy 7F x 15 cm i średnicy 7Fx20cm wykonany z poliuretanu 3-świałłowy ( 16G/18G/18G), ze zmiękczoną, atraumatyczną końcówką w innym kolorze niż cewnik,z trwałymi znacznikami długości na powierzchni cewnika co 1 cm z elementem mocującym do skóry, przezroczyste dreniki prowadzące do kanałów z czytelnymi oznaczeniami średnicy i miejsca ujścia, każdy przezroczysty drenik zakończony zastawką dostępu bezigłowego.Prowadnica wykonana z materiału odpornego na załamywanie – Nitinol, długość 50 cm , średnica 0,0035", znacznik na prowadnicy informujący gdy koniec cewnika znajdzie się na końcu prowadnicy.Igła ze zintegrowaną zastawką pozwalającą na wprowadzenie prowadnicy do naczynia bez odłączania strzykawki, skalpel, strzykawka trzyczęiciowa 5ml luer-lock; element umożliwiający kontrolę położenia cewnika za pomocą odprowadzeń EKG |  | szt. | 30 |  | 0 | 8% | 0 | 0 | 1
23. | Zestaw do kaniulacji dużych naczyń 7F/20cm (18,18,16Ga) trójkanałowy zawierający prowadnicę 60 cm o śr. 0,032", zakończona J, igła 18 Ga o dł 6,35cm, strzykawka 5 ml rozszerzadło. |  | kpl. | 3 |  | 0 | 8% | 0 | 0 | 1
24. | Zestaw do cewnikowania tętnicy tradycyjną metodą SELDINGERA o średnicy 20Ga lub 22Ga i długości 5 cm, posiadający w swoim zestawie: prowadnica 0,021" długość 35 cm, igła wprowadzająca 20 Ga lub 22 Ga o długości 4 cm. |  | szt. | 1 |  | 0 | 8% | 0 | 0 | 1
25. | Zestaw do znieczulenia zewnątrz oponowego 18 G rozszerzony. W skład zestwu wchodzą: Katater epiduralny 20G, Igła Touchy 18G, filtr przeciwbakteryjny płaski 0,2 um, samoprzylepny element mocujacy filtr, strzykawka niskooporowa 10ml, Strzykawka 10 ml, Igła 0,5mm i 0,9 mm, Grot do nacinania skóry, Tulejka - 10 szt |  | szt. | 2 |  | 0 | 8% | 0 | 0 | 1
26. | Igła stymulacyjna widoczna w USG do blokowania nerwów obwodowych, ostrze 30 stopni, powłoka o niskim tarciu, rurka wprowadzająca bez DEHP o długości 50 cm 0,7 x 50mm 22G (np.. STIMUPLEX) |  | szt. | 2 |  | 0 | 8% | 0 | 0 | 1
27. | Kaniula do wprowadzania cewnika Braunule MT LuerLoc do czasowej stymulacji serca rozmiar 2.7 x 80mm (12G) |  | szt. | 2 |  | 0 | 8% | 0 | 0 | 1
28. | Zestaw do drenażu opłucnej i klatki piersiowej z workiem . W skład zestawu wchodzą: 1)Cienkościenna igła do przebijania z krótkim ostrzem 3,35 x 78 mm zabezpieczona nasadką ochronną; 2) Cewnik 2,7 x 450 mm wykonany z poliuretanu, pasek cieniujący, 3) osłona ochronna cewnika, zaślepka zamykająca na końcówce, 4) Podwójna ochrona przeciwzwrotna, 5) Worek na wydzieliny 2,0l z rurką i adapterem stopniowym, 6) strzykawka typu Luer 50ml (możliwość użycia do 60ml) , 6) Zatyczka trójdrożna z rurką łączącą |  | szt. | 8 |  | 0 | 8% | 0 | 0 | 1
29. | Czujnik przepływu dla dorosłych do respiratora Hamilton C2 |  | szt. | 15 |  | 0 | 8% | 0 | 0 | 1
30. | Czujnik / klip do pomiaru saturacji kompatybilny z kardiomonitorem Nihon Kohden i Datex |  | szt. | 2 |  | 0 | 8% | 0 | 0 | 1
31. | Filtr do ssaka Medela |  | szt. | 5 |  | 0 | 8% | 0 | 0 | 1
32. | Filtr do ssaka Medela Vario 18 |  | szt. | 20 |  | 0 | 8% | 0 | 0 | 1
33. | Filtr do respiratora min. Vt 150 ml |  | szt. | 5 |  | 0 | 8% | 0 | 0 | 1
34. | Przyrząd do aspiracji butelek, podstawowy typu Mini Spike, wyposażony w filtr bakteryjny 0,45 mm z zastawką antyzwrotną. |  | szt. | 2500 |  | 0 | 8% | 0 | 0 | 1
35. | Przyrząd do aspiracji butelek, podstawowy typu Mini Spike, wyposażony w filtr bakteryjny 0,45 mm bez zastawki antyzwrotnej. |  | szt. | 200 |  | 0 | 8% | 0 | 0 | 1
36. | Rurka dooskrzelowa prawostronna, sterylna, z oczkiem Murphy'ego, silikonowana bez ftalanów, powierzchnia rurki jednolicie gładka bez śladów obróbki mechanicznej i bez "sopli" na końcu rurki; linia rtg na całej długości rurki oraz dodatkowe znaczniki rtg pod mankietem tchawiczym i pod mankietem oskrzelowym, prowadnica z mosiądzu powlekana tworzywem medycznym, rozmiar rurki na balonikach kontrolnych, zestaw złączy do rurki dooskrzelowej składający się z silikonowych ramion z zaciskiem na każdym ramieniu, skalowane 4 cewniki do kontrolowanego odsysania o średnicy odpowiedniej do światła wewnętrznego rurki. Rozmiary: 24CH, 26CH, 28CH, 32CH, 35CH; 37CH; 39CH, 41CH. Wszystkie rozmiary od jednego producenta, do wyboru przez Zamawiającego. Rurka i zestaw złączy zapakowane w zintegrowane opakowanie. |  | szt. | 10 |  | 0 | 8% | 0 | 0 | 1
37. | Rurka dooskrzelowa lewostronna, sterylna, silikonowana bez ftalanów, powierzchnia rurki jednolicie gładka bez śladów obróbki mechanicznej i bez "sopli" na końcu rurki; linia rtg na całej długości rurki oraz dodatkowe znaczniki rtg pod mankietem tchawiczym i pod mankietem oskrzelowym, prowadnica z mosiądzu powlekana tworzywem medycznym, rozmiar rurki na balonikach kontrolnych, zestaw złączy do rurki dooskrzelowej składający się z silikonowych ramion z zaciskiem na każdym ramieniu, skalowane 4 cewniki do kontrolowanego odsysania o średnicy odpowiedniej do światła wewnętrznego rurki. Rozmiary: 24CH, 26CH, 28CH, 32CH, 35CH; 37CH; 39CH, 41CH. Wszystkie rozmiary od jednego producenta, do wyboru przez Zamawiającego. Rurka i zestaw złączy zapakowane w zintegrowane opakowanie. |  | szt. | 10 |  | 0 | 8% | 0 | 0 | 1
38. | Jednorazowy ortopedyczny zestaw próżniowej ewakuacji treści z pola operacyjnego w składzie: 2 wymienne filtry krzyżowe, transparentny, antypoślizgowy, rozbieralny uchwyt z komorą na wymienny filtr oraz trzy załączone transparentne, dwustronne końcówki ssące - na jednym końcu otwór centralny i minimum dwa boczne, na drugim końcu otwór centralny bez bocznych - do masywnego odsysania. 2 końcówki zagięte (150 i 220 mm), 1 prosta (260mm), dren łączący CH25, dł. min 268 mm+/-2mm z docinaną lejkowatą końcówką do źródła próżni. Pakowany podwójnie: folia/folia-papier z graficzną instrukcją obsługi. Jałowy. |  | zestaw | 5 |  | 0 | 8% | 0 | 0 | 1
39. | Strzykawka do żywienia enteralnego ze złączem EnFit o pojemności 60ml, złącze EnFit położenie boczne, fioletowy tłok, logo producenta na cylindrze strzykawki. |  | szt. | 240 |  | 0 | 8% | 0 | 0 | 1
40. | Wkład workowy preżelowany poj. 1,5 l do ssaka Medela Vario 18 |  | szt. | 5 |  | 0 | 8% | 0 | 0 | 1
41 | Kateter do embolektomii i trombektomii Fogartyego, jednokanałowy, wykonany z termoplastycznego PVC, sztywność katetera zmieniajaca się wraz z rozmiarem. Znakowany co 10 cm. Balon wykonany z lateksu. Wypsazony w mandryn z nierdzewnej stali umieszczony w kateterze, ułatwiajacy jego wprowadzenie do naczynia.. Miękkie, sferyczne zakończenie redukujace do minimum możliwość przebicia naczynia. Kateter zakończony nasadką Luer-lock. Kateter zabezpieczony przed działaniem promieniowania UV. Rozmiary jak niżej: 2F /40cm ; rurka przezroczysta ; 5mm; 0,15ml 2F /60cm ; rurka przezroczysta ; 5mm; 0,15ml 3F /40cm ; rurka zielona ; 6mm; 0,20ml 3F /80cm ; rurka zielona ; 6mm; 0,20ml 4F /40cm ; rurka czerwona ; 8mm; 0,7ml 4F /60cm ; rurka czerwona ; 8mm; 0,7ml 5F /40cm ; rurka biała ; 10 mm; 1,50ml 5F /80cm ; rurka biała ; 10mm; 1,50ml 6F /40cm ; rurka niebieska ; 12mm; 2,0 ml 6F /60cm ; rurka niebieska ; 12mm; 2,0 ml 7F /40cm ; rurka żółta ; 14 mm; 2,50ml 7F /80cm ; rurka żółta ; 14 mm; 2,50ml |  | szt. | 36 |  | 0 | 8% | 0 | 0 | 1
42. | Wkład workowy bez żelu poj. 2,5 l do ssaka Medela Vario 18 |  | szt. | 20 |  | 0 | 8% | 0 | 0 | 1
43 | Sterylna igła jednorazowego użytku, rozmiar 21G 0,8 x 80 mm, wykonane zgodnie z norma ISO 7864, cienkościenna igła, wykonana z nierdzewnej stali chromowo-niklowej, z bardzo gładka powierzchnią pokrytą cienką warstwą silikonu, posiadający specjalny szlif minimalizujący ból podczas wkłucia, przezroczysty uchwyt igły wykonany z polipropylenu, kolorowy kod zgodny z norma ISO 6009, op. 100 szt. |  | op. | 5 |  | 0 | 8% | 0 | 0 | 1
[5 empty] | RAZEM | 0 |  |  | 0

## ZESTAW 2
Lp. | Opis przedmiotu zamówienia | Nazwa handlowa / producent / nr katalogowy | Jednostka miary | Ilość w jednostkach miary | Cena jednostkowa netto | Wartość netto | Stawka vat (%) | Cena jednostkowa brutto | Wartość brutto | zestaw
A | B | C | D | E | F | G=ExF | H | I=F+FxH | J=ExI | x
1. | Zestaw do wstrzykiwacza kontrastu pasujący do strzykawki typ A60 NEMOTO KYORINDO, sterylny, pakowany razem zawierający - wkład 200ml - łącznik pojedynczy o długości 150-180cm - ostrze typu spike lub złącze szybkiego napełniania "J" |  | szt | 700 |  | 0 | 8% | 0 | 0 | 2
[5 empty] | RAZEM | 0 |  |  | 0

## ZESTAW 3
Lp. | Opis przedmiotu zamówienia | Nazwa handlowa / producent / nr katalogowy | Jednostka miary | Ilość w jednostkach miary | Cena jednostkowa netto | Wartość netto | Stawka vat (%) | Cena jednostkowa brutto | Wartość brutto | zestaw
A | B | C | D | E | F | G=ExF | H | I=F+FxH | J=ExI | x
1 | Przestrzeń martwa, łącznik podwójnie obrotowy karbowany,z portem do odsysania 7,6mm oraz portem do bronchoskopii z zatyczką, długość 15cm, złącze 22 mmF-22mmM/15mmF |  | szt. | 250 |  | 0 | 8% | 0 | 0 | 3
2 | Jednorazowy układ oddechowy anestetyczny dla dorosłych wykonany z rur rozciągliwych - z pamięcią kształtu, średnica 22mm, o długości 200cm, trójnik Y z 2 portami, kolanko z portem CO2, dodatkowa rura dł. 150 cm, worek oddechowy bezlateksowy 3 litry, mikrobiologicznie czysty |  | szt. | 180 |  | 0 | 8% | 0 | 0 | 3
3 | Filtr oddechowy dla dorosłych bakteryjno-wirusy elektrostatyczny o minimalnej skuteczności filtracyjnej bakteryjnej i wirusowej 99,999%, opór przepływu 1,40 H2O przy 60l./min., sterylny, masa 21g, przestrzeń martwa 33ml, port kapno zabezpieczony koreczkiem |  | szt. | 1100 |  | 0 | 8% | 0 | 0 | 3
4 | Filtr oddechowy elektrostatyczny z wydzielonym celulozowym wymiennikiem ciepła i wilgoci, nawilżanie min 37 mg H2O/l przy Vt 500ml, minimalna skuteczność filtracji bakteryjnej i wirusowej 99,999%, masa 35,6 g, opór przepływu 2,14 cm H2O przy 60l/min., sterylny, z portem |  | szt. | 50 |  | 0 | 8% | 0 | 0 | 3
5 | Wymiennik ciepła i wilgoci tzw. ” sztuczny nos'' do rurek tracheostomijnych z portem do podawania tlenu i zaworem bezpieczeństwa, masa 8,4 g, przestrzeń martwa 15ml, sterylny, kompatybilny z rurką tracheostomijną |  | szt. | 300 |  | 0 | 8% | 0 | 0 | 3
6 | Maska krtaniowa jednorazowego użytku, posiadająca specjalne wygięcie (kąt wygięcia rurki - około 70 stopni) ściśle odpowiadające budowie anatomicznej gardła, oraz wzmocniony koniuszek mankietu nie podwijający się podczas zakładania maski, blokujący ponadto górny zwieracz przełyku,rurka i mankiet uformowane jako jedna całość; bezpieczeństwo w środowisku MRI (brak elementów metalowych), rozmiary 1-6 |  | szt. | 400 |  | 0 | 8% | 0 | 0 | 3
7 | Rurka ustno- gardłowa typ Guedel w rozmiarach od 1 do 5 ( 1- 6cm; 2 – 7 cm; 3- 8 cm; 4 –9cm, 5-10cm) profilowane z możliwością wprowadzenia do rurki cewnika do odsysania, biologiczne czysta lub sterylna,jednorazowego użytku, pakowana pojedynczo, wykonana z PVC, kodowane kolorystycznnie |  | szt. | 100 |  | 0 | 8% | 0 | 0 | 3
8 | Maska anestetyczna jednorazowego użytku z mankietem i zaworem uszczelniającym rozmiar od 2 do 5, przeźroczysta, pakowana pojedynczo, mikrobiologicznie czysta. |  | szt. | 1000 |  | 0 | 8% | 0 | 0 | 3
9 | Maska tlenowa (wersja dla dorosłych lub dzieci do wyboru zamawiającego) z drenem 200-210cm w przekroju gwiazdkowym nie załamującym się. |  | szt. | 100 |  | 0 | 8% | 0 | 0 | 3
10 | Maska do podawania tlenu z nebulizatorem, maska do średniej koncentracji tlenu z regulowaną blaszką na nos. Nebulizator o objętości 12 ml. Wersja dla dorosłych / dla dzieci z otworami bocznymi. Z przewodem do podawania tlenu odpornym na przetarcia o długości 200cm zakończonym standardowym złączem |  | szt. | 150 |  | 0 | 8% | 0 | 0 | 3
11 | Wapno sodowane granulowane do aparatów do znieczulenia o wysokiej jakości z indykatorem fioletowym. Wapno medyczne stosowane w obwodach oddechowych pacjenta w celu pochłaniania CO2 podczas znieczulenia metodą niskich przepływów, op 4,5 kg (kanister 5 l). |  | szt. | 10 |  | 0 | 8% | 0 | 0 | 3
12 | Jednorazowy układ oddechowy anestetyczny pediatryczny wykonany z rur rozciągliwych - z pamięcią kształtu, średnica 15mm, o długości 180cm, trójnik Y z 2 portami, kolanko z portem CO2, dodatkowa rura dł. 150 cm, worek oddechowy bezlateksowy 1 litr, mikrobiologicznie czysty |  | szt. | 5 |  | 0 | 8% | 0 | 0 | 3
13 | Nebulizator, trójnik T, ustnik, dren 200 cm, czysty mikrobiologicznie, materiał delikatny medyczny PVC bez zawartości lateksu i ftalanów; Pojemność nebulizatora 12 ml, dren tlenowy (gwiazdkowy) dł. 2m; zdejmowalny ustnik, średnia złącz łącznika „T” (do wpięcia w układ oddechowy) - 22mmF-22mmM/15mmF; Produkt jednorazowy |  | szt. | 100 |  | 0 | 8% | 0 | 0 | 3
14 | Obwód oddechowy do respiratora, dwururowy sterylny dł. 200cm, rury rozciągliwe z PP, złącza 22mF z elastycznego EVA, opakowanie folia-papier, kolanko z portem luer lock, złącza kolanka 15mmM-22mmM/15mmF |  | szt. | 25 |  | 0 | 8% | 0 | 0 | 3
[5 empty] | RAZEM | 0 |  |  | 0

## ZESTAW 4
Lp. | Opis przedmiotu zamówienia | Nazwa handlowa / producent / nr katalogowy | Jednostka miary | Ilość w jednostkach miary | Cena jednostkowa netto | Wartość netto | Stawka vat (%) | Cena jednostkowa brutto | Wartość brutto | zestaw
A | B | C | D | E | F | G=ExF | H | I=F+FxH | J=ExI | x
1 | Jednorazowe igły do ostrzykiwań, średnica osłonki 2.3mm, średnica igły 22G (0.7mm), 23G (0.6mm), 25G (0.5mm), długość igły: 4mm, 5mm oraz 6mm, długość robocza 230cm. Część dystalna zakończona metalową końcówką ochronną nie krótszą niż 6mm, zapobiegającą przebiciu teflonowego prowadnika. Bezbarwna teflonowa osłonka poprawiająca widoczność. Ergonomiczny uchwyt z wyżłobieniami pozwalający na obsługę jedną ręką. Dźwiękowa sygnalizacja "klik" pełnego wysunięcia igły. Igły zabezpieczone gumową nasadką. Na opakowaniu 4 samoprzylepne etykiety do dokumentacji medycznej. Opakowanie 10 sztuk. |  | szt. | 20 |  | 0 | 8% | 0 | 0 | 4
2 | Jednorazowe kleszcze biopsyjne powlekane osłonką hydrofilną PE z markerami widocznymi w RTG. Łyżeczki typu owalne, owalne z igłą, aligator, aligator z igłą (do wyboru przez Zamawiającego), średnica osłonki 2.3mm, szerokość otwarcia szczęk 8mm, długość szczęk 3.86mm, pojemność łyżeczek 7.6mm3, długość robocza 160, 180, 230cm. Kodowanie kolorystyczne rękojeści i osłonki w zależności od miejsca przeznaczenia narzędzia. Kleszcze do gastroskopii - kolor pomarańczowy, kleszcze do kolonoskopii - niebieski. Kleszcze zabezpieczone gumową nasadką ochronną. Na opakowaniu 4 samoprzylepne etykiety do dokumentacji medycznej. Opakowanie 10 sztuk. |  | szt | 1500 |  | 0 | 8% | 0 | 0 | 4
3 | Jednorazowe szczoteczki dwustronne do czyszczenia kanałów endoskopów, średnica osłonki 1,7mm, długość robocza 230cm. Średnice szczoteczek na końcach prowadnika: 5/5mm; 6/6mm; 7/7mm; 5/10mm, 6/10mm (do wyboru Zamawiającego), zakończone kulkami zapobiegające uszkodzeniu kanału endoskopu. Różne kolory osłonki w zależnosci od średnicy szczoteczki dla szybkiej identyfikacji produktu. Na opakowaniu samoprzylepne etykiety do dokumentacji medycznej. Opakowanie zbiorcze 50 sztuk. |  | szt. | 600 |  | 0 | 8% | 0 | 0 | 4
4 | Zestaw szczotek do czyszczenia endoskopów. Szczotka długa do czyszczenia kanału endoskopu średnica osłonki 1,7mm, długość robocza 230cm. Na jednym końcu szczoteczka o średnicy 5mm i długości 20mm, na drugim czyścik z mikrofibry o średnicy 5mm i długości 120mm zakończone kulkami zapobiegającymi uszkodzeniu kanału endoskopu. Szczotka do czyszczenia zaworów endoskopów o całkowitej długości 16cm, średnica szczotek 5mm i 12mm i długości szczotek 30mm i 32mm. |  | szt. | 1200 |  | 0 | 8% | 0 | 0 | 4
5 | Jednorazowe pętle do polipektomii owalne, OBROTOWE 360 stopni, wykonane z plecionego drutu o średnicy 0.3mm dla średnic pętli 6, 10, 15mm oraz 0.47mm dla średnic pętli 20, 25, 30, 35, 40mm, średnica osłonki 2.3mm, długość robocza 230cm. Na opakowaniu 4 samoprzylepne etykiety do dokumentacji medycznej. Opakowanie 10 sztuk. |  | szt. | 400 |  | 0 | 8% | 0 | 0 | 4
6 | Jednorazowe pętle do polipektomii owalne i deltoidalne dedykowane do polipekotmii na zimno (COLD SNARE), bez użycia diatermii lub z użyciem diatermii - hybryda 2 w 1. Pętle OBROTOWE 360°- rotacja poprzez pokrętło na rękojeści, wykonane z plecionego drutu o średnicy 0.24mm, stosowane w zabiegach muzektomi (EMR), średnica pętli 6, 10, 15mm, średnica osłonki 2.3mm, długość robocza 230cm. Na opakowaniu 4 samoprzylepne etykiety do dokumentacji medycznej. Opakowanie 10 sztuk. |  | szt. | 50 |  | 0 | 8% | 0 | 0 | 4
7 | Jednorazowa klipsownica endoskopowa. Długość robocza 230cm, średnica cewnika 2.6mm. Otwarcie ramion klipsa: 11mm,15mm, 16mm- zagięcie ramion 135 stopni, oraz 13mm i 17mm- zagięcie ramion klipsa pod kątem 90stopni. Opakowanie 10 sztuk |  | szt. | 150 |  | 0 | 8% | 0 | 0 | 4
8 | Jednorazowa pułapka jednokomorowa na polipy typu Wild Eye. Opakowanie zawiera 50 sztuk. |  | szt. | 80 |  | 0 | 8% | 0 | 0 | 4
9 | Zawory biopsyjne do endoskopów giętkich. Przeznaczone do współpracy z Olympusem i Fujinonem. Pakowane indywidualnie z etykietami do dokumentacji każdy. Opakowanie zbiorcze typu dyspenser kartonowy z otworem. |  | szt. | 500 |  | 0 | 8% | 0 | 0 | 4
10 | Siatka nylonowa rozpostarta na pętli o wymiarach 30mmx60mm oraz powiększonej 40mmx60mm, długość narzędzia 230cm, średnica cewnika 2.6mm, obrotowa, brzeg pętli w kolorze białym. Na opakowaniu 4 samoprzylepne etykiety do dokumentacji medycznej. |  | szt. | 2 |  | 0 | 8% | 0 | 0 | 4
11 | Jednorazowy chwytak sterylny, do usuwania ciał obcych 4-palczasty i 5-palczasty, do wyboru przez Zamawiającego, atraumatyczne zakończenia ramion chwytaka, Schowany w osłonce, dł. robocza 230cm, śr. 2,3mm. Trzy etykiety samoprzylepne do dokumentacji medycznej. |  | szt. | 4 |  | 0 | 8% | 0 | 0 | 4
12 | Jednorazowe pętle do polipektomii DO ZMIAN PŁASKICH. Pętle OBROTOWE 360° - rotacja poprzez pokrętło na rękojeści, wykonane z monofilamentnego drutu o średnicy 0.4mm, średnica pętli 13 i 25mm, średnica osłonki 2.3mm, długość robocza 230cm. Na opakowaniu 4 samoprzylepne etykiety do dokumentacji medycznej. |  | szt. | 20 |  | 0 | 8% | 0 | 0 | 4
13 | Zestaw do opaskowania żylaków przełyku 6-, 7- i 9-gumkowy /do wyboru przez Zamawiającego/. Skład zestawu: nasadka na endoskop z 6, 7 lub 9 gumkami, głowica z wstępnie nawiniętą na rękojeść nicią o długości 150cm - połączone dwukierunkowym pokrętłem do naciągania nici. Zestaw z mechaniczną i dźwiękową /"klik"/ sygnalizacją momentu uwolnienia podwiązki. Opaski widoczne w obrazie endoskopu. Zestaw wyposażony w port Luer / złącze do irygacji. Opaski w kolorze niebieskim, przedostatnia w kolorze czarnym. Kompatybilne z endoskopami o średnicy zewnętrznej 8.6 - 11.3mm. |  | zestaw | 5 |  | 0 | 8% | 0 | 0 | 4
14 | Kapturek / osłona na koncówkę endoskopu do wyciągania ciał ostrych. Miękki, gumowy kaptur do stosowania na dystalnym końcu gastroskopu w celu ochrony przełyku i gardła podczas usuwania ciała obcego przez przewód endoskopowy. Średnica końcówki 8.3mm, średnica dystalna 40mm, proksymalna 8.3mm, długość 75mm. Opakowanie zawiera 10 szt. |  | op | 1 |  | 0 | 8% | 0 | 0 | 4
15 | Jednorazowy ustnik do badań gastroskopowych. Otwór o wymiarach 22x27mm. Ustnik z matariałową, nie zawierającą lateksu opaską z otworami co 15mm. Pakowany pojedynczo, sterylny , z etykietami samoprzylepnymi zawierającymi nr katalogowy, nr LOT, datę ważności oraz dane producenta. Opakowanie kartonowe typu dyspenser zawiera 100 sztuk. |  | op | 14 |  | 0 | 8% | 0 | 0 | 4
16 | Zestaw do przezskórnej endoskopowej gastrostomii PEG typu PULL. Do zastosowania zarówno u dzieci jak i dorosłych. Zestaw zawiera dren silikonowy o długości 60cm, drut do przeciagania drenu PEG, pętlaa do przeciągania drutu o długości 180cm i średnicy pętli 25mm lub kleszczyki biopsyjne (do wyboru zamawiającego) 2 igły z mandrynem 19G i 25G, igła z trokarem, zacisk do regulacji przepływu, skalpel nr 11, obłożenie z otworem 80x60cm, komplet 4 gazików 10cmx10cm, strzykawka 10ml, złączetypu ENFIt, złącze typu Y, zewnętrzne urządzenie mocujące- płytka wykonana z silikonu, umożliwiająca trwałe umiejscowienie zgłębnika kierująca położenie drenu na zewnątrz powłok brzusznych pod odpowiednim kątem (około 90 stopni) co zmniejsza ryzyko przypadkowego wyrwania zgłębnika z niebieskim zaciskiem, ustnik, nożyczki o długości 140mm, kleszczyki pean o długości 125mm. Zestaw w rozmiarach 14 FR, 16 FR, 18 FR, 20 Fr, 24 FR 9 do wyboru przez zamawiającego) |  | szt | 20 |  | 0 | 8% | 0 | 0 | 4
[5 empty] | RAZEM | 0 |  |  | 0

## ZESTAW 5
Lp. | Opis przedmiotu zamówienia | Nazwa handlowa / producent / nr katalogowy | Jednostka miary | Ilość w jednostkach miary | Cena jednostkowa netto | Wartość netto | Stawka vat (%) | Cena jednostkowa brutto | Wartość brutto | zestaw
A | B | C | D | E | F | G=ExF | H | I=F+FxH | J=ExI | x
1 | Zatyczki do kanalików łzowych, silikonowe zaprojektowane w stylu Freemana. Wąski kanał wewnętrzny, który ogranicza ale niecałkowicie eliminuje wypływ łez. Całkowita długość 2,0mm. Czas wchłaniania do 180dni. Rozmiar standardowy 0,3mm. Opakowanie zawiera 10 par(20sztuk) |  | op | 5 |  | 0 | 8% | 0 | 0 | 5
Razem

## ZESTAW 6
ZESTAW 6
Lp. | Opis przedmiotu zamówienia | Nazwa handlowa / producent / nr katalogowy | Jednostka miary | Ilość w jednostkach miary | Cena jednostkowa netto | Wartość netto | Stawka vat (%) | Cena jednostkowa brutto | Wartość brutto | zestaw
A | B | C | D | E | F | G=ExF | H | I=F+FxH | J=ExI | x
1. | Staza bezlateksowa jednorazowa na rolce 25 szt. |  | op. | 5 |  | 0 | 8% | 0 | 0 | 6
2. | Staza (opaska) uciskowa bezlateksowa, nie zawiera lateksu, nie powoduje podrażnień, j.u., zmniejsza ryzyko zakażeń. Szerokość 2,5 cm dł. 45 cm. Opakowanie 25 szt. W pudełku. Niebieska. |  | op. | 15 |  | 0 | 8% | 0 | 0 | 6
3. | Staza (opaska) uciskowa gumowa, wykonana z lateksu, kauczuku naturalnego, bez dodatku środków barwiących, o powierzchni gładkiej. Rozmiar: 6x400mm, grubość ścianki: 0,8 -1mm. Wysoka wytrzymałość na rozciąganie. |  | szt. | 5 |  | 0 | 8% | 0 | 0 | 6
4. | Fartuch foliowy, przedni fartuch higieniczny o kroju fartucha kuchennego. Całkowicie niepzremekalny. Służy do ochrony przedniej części tułowia i nóg przed zamoczeniem lub zabrudzeniem. Wiżany na troki, wykonany z folii PE. Wymiary: 70-80x116-125 cm, |  | szt. | 600 |  | 0 | 8% | 0 | 0 | 6
5. | Rękawice foliowe, przeznaczone do kontaktu z żywnością, op. 100 szt. |  | op. | 40 |  | 0 | 23% | 0 | 0 | 6
6. | Ochraniacze na buty z foliowe , wykonane z folii o 0rubości 0,018 mm Śćiągane gumką na przegubie kostek. Kolor niebieski op. 100 szt. |  | szt | 200 |  | 0 | 8% | 0 | 0 | 6
7. | Koc ratunkowy- folia przeciwwstrząsowa , wodoodporny, chorni przed reakacjami hipotermicznymi, odblaskowa poweirzchnia zapewnia dużą widoczność, konstrukcja pozwala na zachowanie 90% ciepła ciała, pomaga w zapobieganiu wstrząsom po wypadku, pakowany pojedynczo |  | szt. | 120 |  | 0 | 8% | 0 | 0 | 6
8. | Maska chirurgiczna z gumką trójwarstwowa wykonana z wysokiej jakości włókien, kolor niebieski, warstwa twarzowa specjalnie wygładzana, nie posiada mikrowłosków powodujących podrażnienia skóry. Maska wyposażona w dodatkowy sztywnik, umożliwiający łatwe dopasowanie się maski do kształtu twarzy. Wymagana barierowość maski min.95%. |  | szt. | 6000 |  | 0 | 8% | 0 | 0 | 6
9. | Czepek operacyjny damski kolor niebieski wykonany z włókniny polipropylenowej, o gramaturze max. 15-25g/m2 z gumką z tyłu głowy, rozmiar o średnicy nie mniejszej niż 33cm. |  | szt. | 3500 |  | 0 | 8% | 0 | 0 | 6
10. | Komplet pościeli w włókniny polipropylenowej 25g/m2, niejałowy - poszwa na koc 210*160cm - poszwa na poduszkę 70*80 cm - prześcieradło 210*150cm |  | kpl. | 2500 |  | 0 | 8% | 0 | 0 | 6
11. | Prześcieradło z flizeliny jednorazowe 80cmx210cm |  | szt. | 100 |  | 0 | 8% | 0 | 0 | 6
12. | Pokrowiec na nosze |  | szt. | 20 |  | 0 | 8% | 0 | 0 | 6
13. | Pokrowiec (osłona) na nogę 100-120cmx35-40cm, jałowy , wykonany z włókniny lub laminatu jako zabezpieczenie kończyn podczas operacji, pakowane pojedynczo |  | szt. | 100 |  | 0 | 8% | 0 | 0 | 6
14. | Osłona na przewody z taśmą samoprzylepną, jałowa, jednorazowa, 250 x 16 |  | szt. | 400 |  | 0 | 8% | 0 | 0 | 6
15. | Osłona na ramię „C” 1 x osłona górna wym. 100x160cm z folii PE o gramaturze 65g/m² z gumką ściągajacą ; 1 x osłona dolna wym. 80x150cm ; 2 x tasma przylepna wym. 3x100cm. Produkt powinien posiadać informację o dacie ważności i nr serii w postaci 2 naklejek do wklejenia w karcie pacjenta. |  | szt. | 150 |  | 0 | 8% | 0 | 0 | 6
16. | Majtki, spodenki do kolonoskopii , jednorazowe, wykonane z miękkiej włókniny polipropylenowej, rozmiar uniwersalny |  | szt | 1000 |  | 0 | 8% | 0 | 0 | 6
17. | Koszula dla pacjenta wykonana jest z miękkiej włókniny polipropylenowej. Podkrój szyi wykończony jest plisą, która jednocześnie jest wiązaniem. Z przodu wszyty jest trok do zawiązania koszuli w pasie. |  | szt. | 30 |  | 0 | 8% | 0 | 0 | 6
18. | Prześcieradło medyczne , jednorazowe, papierowe, w roli o szerokości 50 cm, 100% celulozy, dwuwarstwowe, perforowane co 38-40 cm, super białe , długość 80 m. |  | szt. | 220 |  | 0 | 8% | 0 | 0 | 6
19. | Prześcieradło medyczne , jednorazowe, papierowe, w roli o szerokości 60 cm, 100% celulozy, dwuwarstwowe, perforowane co 38-40 cm, super białe , długość 80 m. |  | szt. | 120 |  | 0 | 8% | 0 | 0 | 6
20. | Półmaska filtrująca FFP2 NR- niesterylna jednorazowa jako wyrób medyczny - zgodna z wymaganiami normy EN 14683:2019 o ograniczonym czasie użytkowania, maksymalnie do 8 godzin. Posiada skuteczność filtracji bakterii (BFE) na poziomie ≥ 98,0 %. Półmaska jest dopuszczona do używania w środowisku medycznym, gdzie istnieje ryzyko rozprysku płynów ustrojowych. Półmaska filtrująca FFP2 jest również środkiem ochrony indywidualnej kategorii III i jest zgodna z wymaganiami normy EN 149:2001+A1:2009. Jest także używana do ochrony układu oddechowego przed aerozolami cząstek stałych, aerozolami na bazie wody (pył, dym) oraz aerozolami z ciekłą fazą rozproszoną (mgły) dla których NDS jest ≥0,05 mg/m3 o ile stężenie fazy rozproszonej nie przekracza 10 x NDS (Najwyższe Dopuszczalne Stężenie). Składa się z • czaszy wykonanej z wielowarstwowego materiału filtracyjnego: polipropylen; • zacisku nosowego z taśmy polipropylenowej wzmocnionej dwoma drutami stalowymi; • taśm mocujących półmaskę na uszach wykonanych z nitek bez lateksowych w oplocie z jedwabiu poliestrowego; • produkt występuje w dwóch wersjach kolorystycznych: białej lub czarnej. |  | op. | 200 |  | 0 | 8% | 0 | 0 | 6
21. | Półmaska filtrująca FFP3 NR- niesterylna jednorazowa jako wyrób medyczny - zgodna z wymaganiami normy EN 14683:2019 o ograniczonym czasie użytkowania, maksymalnie do 8 godzin. Posiada skuteczność filtracji bakterii (BFE) na poziomie ≥ 98,0 %. Półmaska jest dopuszczona do używania w środowisku medycznym, gdzie istnieje ryzyko rozprysku płynów ustrojowych. Półmaska filtrująca FFP3 jest również środkiem ochrony indywidualnej kategorii III i jest zgodna z wymaganiami normy EN 149:2001+A1:2009.Jest także używana do ochrony układu oddechowego przed aerozolami cząstek stałych, aerozolami na bazie wody (pył, dym) oraz aerozolami z ciekłą fazą rozproszoną (mgły) dla których NDS jest ≥0,05 mg/m3 o ile stężenie fazy rozproszonej nie przekracza 30 x NDS (Najwyższe Dopuszczalne Stężenie). INNE Składa się z :• czaszy wykonanej z wielowarstwowego materiału filtracyjnego: polipropylen; • zacisku nosowego z taśmy polipropylenowej wzmocnionej dwoma drutami stalowymi; • taśm mocujących półmaskę na uszach wykonanych z nitek bez lateksowych w oplocie z jedwabiu poliestrowego; • produkt występuje w dwóch wersjach kolorystycznych: białej lub czarnej |  | szt. | 200 |  | 0 | 8% | 0 | 0 | 6
22. | Golarka medyczną jednorazowego użytku, sterylną, ostrze wykonane ze stali nierdzewnej pokrytą chromem, specjalny grzebień zapobiegający zapychaniu się ostrza, z wycięciem zapewniającym dokładny widok golonego miejsca, karbowany uchwyt zapewniający pewny chwyt, możliwość odłamania ostrza po użyciu. opx50szt. |  | op. | 12 |  | 0 | 8% | 0 | 0 | 6
[5 empty] | RAZEM | 0 |  |  | 0

## ZESTAW 7
ZESTAW 7
Lp. | Opis przedmiotu zamówienia | Nazwa handlowa / producent / nr katalogowy | Jednostka miary | Ilość w jednostkach miary | Cena jednostkowa netto | Wartość netto | Stawka vat (%) | Cena jednostkowa brutto | Wartość brutto | zestaw
A | B | C | D | E | F | G=ExF | H | I=F+FxH | J=ExI | x
1. | Mata chłonna na stół operacyjny, sterylna, do procedur z dużą ilością płynów (absorpcja min. 8 l wody, 3 l roztworu soli fizj.) , dwustronna basorbcja. Rozm. 60x38cm. |  | szt. | 50 |  | 0 | 8% | 0 | 0 | 7
2. | Podkład chłonny o rozmiarze 60 x 90; oddychający, wkład chłonny z pulpy celulozowej i SAP Dolna warstwa przepuszczająca powietrze.Wykonanay z 5 warstw:pulpa, włóknina, PE, SAP, bibułka. Chłonność 1800 ml.Uszczelnione krawędzie chronią przed przeciekaniem, a miękka powłoka z włókniny zwiększa komfort użytkownika. * |  | szt. | 800 |  | 0 | 8% | 0 | 0 | 7
3. | Podkład chłonny podfoliowany- Podkład chłonny w rozmiarze 60 x 90 cm z wkładem chłonnym 55 cm x 78 cm; wykonany z pięciu warstw tj. włókniny polipropylenowej 7,02 g, dwóch warstw celulozy 14,5 g, pulpy celulozowej 42,1 g, niebieskiej folii PE 11,9 g. Chłonność 1326 ml |  | szt. | 2600 |  | 0 | 8% | 0 | 0 | 7
4. | Mata podłogowa z antypoślizgową powierzchnia spodnia, chłonność 1 l , zapewnia bezpieczeństwo personelu podczas operacji. Wymiar 116 x 76 cm |  | szt. | 500 |  | 0 | 8% | 0 | 0 | 7
[5 empty] | RAZEM | 0 |  |  | 0

## ZESTAW 8
ZESTAW 8
| Opis przedmiotu zamówienia | Nazwa handlowa / producent / nr katalogowy | Jednostka miary | Ilość w jednostkach miary | Cena jednostkowa netto | Wartość netto | Stawka vat (%) | Cena jednostkowa brutto | Wartość brutto | zestaw
A | B | C | D | E | F | G=ExF | H | I=F+FxH | J=ExI | x
1. | Przedłużacz do pompy infuzyjnej, długość przedłużacza 150 cm, średnica 1,24 mm. |  | szt. | 200 |  | 0 | 8% | 0 | 0 | 8
2. | Przedłużacz,,bursztynowy'' do pompy infuzyjnej bez ftalanów, długość przedłużacza 150 cm, średnica zewnętrzna 2,4mm, wewnętrzna 1,24mm |  | szt. | 100 |  | 0 | 8% | 0 | 0 | 8
3. | Korek do kaniul Luer-Lock. Opakowanie jednostkowe typu blister-pack. Skrzydełka do otwierania pojedynczego koreczka nie krótszy niż 6 mm. , op.250 szt. |  | op. | 100 |  | 0 | 8% | 0 | 0 | 8
4. | Zatyczka do cewnika uniwersalna, sterylna. |  | szt. | 200 |  | 0 | 8% | 0 | 0 | 8
5. | Igły iniekcyjne j.u., wykonane ze stali nierdzewnej ( rurka cienkościenna) pokryta sylikonem, złącze igły wykonane z polipropylenu rozróżnione kolorami Igły j.u 0,45x16 , op. 100 szt. |  | op. | 10 |  | 0 | 8% | 0 | 0 | 8
6. | Igła j.u. 0,5x25 Igły iniekcyjne j.u., wykonane ze stali nierdzewnej ( rurka cienkościenna) pokryta sylikonem, złącze igły wykonane z polipropylenu rozróżnione kolorami , op. 100 szt. |  | op. | 10 |  | 0 | 8% | 0 | 0 | 8
7. | Igła j.u. 0,6 x30 Igły iniekcyjne j.u., wykonane ze stali nierdzewnej ( rurka cienkościenna) pokryta sylikonem, złącze igły wykonane z polipropylenu rozróżnione kolorami , op. 100 szt. |  | op. | 10 |  | 0 | 8% | 0 | 0 | 8
8. | Igła j.u. 0,7x30 Igły iniekcyjne j.u., wykonane ze stali nierdzewnej ( rurka cienkościenna) pokryta sylikonem, złącze igły wykonane z polipropylenu rozróżnione kolorami, op. 100 szt. |  | op. | 15 |  | 0 | 8% | 0 | 0 | 8
9. | Igła j.u. 0,8x40 Igły iniekcyjne j.u., wykonane ze stali nierdzewnej ( rurka cienkościenna) pokryta sylikonem, złącze igły wykonane z polipropylenu rozróżnione kolorami, op. 100 szt. |  | op. | 90 |  | 0 | 8% | 0 | 0 | 8
10. | Igła j.u. 0,9x40 Igły iniekcyjne j.u., wykonane ze stali nierdzewnej ( rurka cienkościenna) pokryta sylikonem, złącze igły wykonane z polipropylenu rozróżnione kolorami , op. 100 szt. |  | op. | 80 |  | 0 | 8% | 0 | 0 | 8
11. | Igła j.u. 1,1 x40 Igły iniekcyjne j.u., wykonane ze stali nierdzewnej ( rurka cienkościenna) pokryta sylikonem, złącze igły wykonane z polipropylenu rozróżnione kolorami , op. 100 szt. |  | op. | 110 |  | 0 | 8% | 0 | 0 | 8
12. | Igła j.u. 1,2x40 Igły iniekcyjne j.u., wykonane ze stali nierdzewnej ( rurka cienkościenna) pokryta sylikonem, złącze igły wykonane z polipropylenu rozróżnione kolorami , op. 100 szt. |  | op. | 280 |  | 0 | 8% | 0 | 0 | 8
13. | Igła do wstrzykiwaczy/peanów 0,3 x 0,8 , op. 100 szt. |  | op. | 40 |  | 0 | 8% | 0 | 0 | 8
14. | Igła do bezpiecznego pobierania i rozpuszczania leków 1,2 x 40 mm / 18G , op. 100 szt. |  | op. | 2 |  | 0 | 8% | 0 | 0 | 8
15. | Lancety do nakłuwacza do glukometru GlucoDr auto, op. 100 szt. |  | op. | 100 |  | 0 | 8% | 0 | 0 | 8
16. | Cewnik do odsysania górnych dróg oddechowych w rozmiarachCH 8-22 o długości dla rozmiarów CH8 i CH 10 - 40cm dla pozostałych 50-60 cm sterylny, z jednym otworem centralnym i dwoma otworami bocznymi naprzemianległymi, powierzchnia cewnika zmatowiona, |  | szt. | 4000 |  | 0 | 8% | 0 | 0 | 8
17. | Dren do ssaka do odssysania pola operacyjnego o średnicy zewnętrznej 10mm, zakończony lejek-lejek o dł 210cm |  | szt. | 350 |  | 0 | 8% | 0 | 0 | 8
18. | Końcówka do odsysania pola operacyjnego perforowana zgięta z kontrolą ssania, końcówka CH21 z łącznikiem schodkowym pasującym do drenu Ø10 |  | szt. | 100 |  | 0 | 8% | 0 | 0 | 8
19. | Cewnik Foley'a CH 8,10, o pojemności balonu3-5, CH 12,14 o pojemności balonu 5-10 ml ,16,18,20,22,24 o pojemności 30-50 ml |  | szt. | 1000 |  | 0 | 8% | 0 | 0 | 8
20. | Cewnik Foley 100% silikon dwudrożny z balonem 5- 10 ml i STRZYKAWKĄ rozmiary Ch 12-24, dł. 40 cm końcówka atraumatycznie zaokrągloną specjalnie. |  | szt | 10 |  | 0 | 8% | 0 | 0 | 8
21. | Cewnik Foley trójdrożny z plastikowa zastawką (lateks silikonowany ) CH 18, 20, 22, 24 |  | szt | 60 |  | 0 | 8% | 0 | 0 | 8
22. | Cewnik Tieman CH 6,8,10, 12,14, dł. 40cm, wykonany z PCV, powierzchnia satynowa zmrożona lub przeźroczysta. Jałowy. , kolor konektora oznaczajacy kod średnicy cewnika. |  | szt. | 250 |  | 0 | 8% | 0 | 0 | 8
23. | Cewnik Nelaton 8,10,12,14,16,18,20,22 wykonany z PCV, powierzchnia satynowa zmrożona lub przeżroczysta . Jałowy. Kolor konaktora oznaczajacy kod średnicy cewnika. |  | szt. | 150 |  | 0 | 8% | 0 | 0 | 8
24. | Kanka doodbytnicza Ch 16x200 |  | szt. | 3 |  | 0 | 8% | 0 | 0 | 8
25. | Igły do znieczuleń podpajęczych G 18, 20, 22; 25 dł 90; Standard |  | szt. | 80 |  | 0 | 8% | 0 | 0 | 8
26. | Igła do znieczuleń podpajęczych typu Spinostar Pencil Point o długości 90 mm i rozmiarach do wyboru 25Ga; 26 Ga; 27 Ga( z igłą prowadzącą). |  | szt. | 400 |  | 0 | 8% | 0 | 0 | 8
27. | Igła do znieczuleń podpajęczych typu Pencil Point w rozmiarach 25Gx120mm i 27Gx120mm oraz rozmiar 26Gx90mm |  | szt. | 30 |  | 0 | 8% | 0 | 0 | 8
28. | Igła do znieczuleń podpajęczych Atraumatyczna 26G x31/2 o długości 88 mm z igłą prowadzącą |  | szt | 10 |  | 0 | 8% | 0 | 0 | 8
29. | Łyżka światłowodowa do laryngoskopu typu Macintosh, jednorazowa, plastikowa, rozmiar 1; 2; 3; 4; |  | szt. | 20 |  | 0 | 8% | 0 | 0 | 8
30. | Uchwyt do łyżek światłowodowych z diodą Led i wbudowanym źródłem zasilania, jednorazowy, rozmiar średni i duży kompatybilny z łyżkami z poz. 29 |  | szt. | 10 |  | 0 | 8% | 0 | 0 | 8
31. | Zestaw do aerozoloterapii z nebulizatorem- pojemnik na lek,z przewodem o długości min.200 cm zapewniający przepływ nawet przy zgięciu i maską dopasowującą się do twarzy. Zestaw nie zawiera lateksu. Wyprodukowany z lekkiego, przezroczystego i specjalnie zmiękczonego PCV. |  | szt. | 10 |  | 0 | 8% | 0 | 0 | 8
32. | Maska silikonowa do inhalatora wykonana z silikonu korpusem. Kształt anatomiczny - idealnie przylega do twarzy, bez dodatkowych otworów. Nie zawiera lateksu. Rozmiar dla dorosłych. |  | szt. | 5 |  | 0 | 8% | 0 | 0 | 8
33. | Szyna Zimmera do unieruchamiania palców, aluminiowa, pokryta miękka gąbką dla zapewnienia komfortu, rozmiar 400 x 40 mm |  | szt. | 50 |  | 0 | 8% | 0 | 0 | 8
34. | Szyna Zimmera do unieruchamiania palców, aluminiowa, pokryta miękka gąbką dla zapewnienia komfortu, rozmiar 600x25 mm |  | szt. | 40 |  | 0 | 8% | 0 | 0 | 8
35. | Opaska identyfikacyjna dla noworodków nie powoduje otarć dł. 17 cm (+/- 0,5cm) op.x100szt. |  | op. | 1 |  | 0 | 8% | 0 | 0 | 8
36. | Opaska identyfikacyjna dla dorosłych kolor biały , posiada kartkę umżliwiajacą opisanie danych identyfikacyjnych ( z nadrukiem) nietosksyczna, miękka, j..u., opakowanie jednostkowe 100 szt. Zapięcie odporne na przypadkowe odpinanie ( tym zatrzask), otwor |  | op. | 30 |  | 0 | 8% | 0 | 0 | 8
37. | Opaska dla zmarłych |  | szt | 300 |  | 0 | 23% | 0 | 0 | 8
38. | Kieliszki do leków j.u., poj. minimum 25ml |  | szt | 20000 |  | 0 | 8% | 0 | 0 | 8
39. | Szczoteczka cytologiczna z końcówką typu miotełka Ultra-Brush, umożliwia precyzyjne pobranie w rozmazie jednocześnie komórek z szyjki macicy, kanału szyjki i strefy transformacji. Długość całkowita 205mm, dł. włókien 27mm i szerokości włosia 20mm Produkt jednorazowy, pakowany sterylnie, pojedyńczo. op. = 100 szt. |  | op. | 10 |  | 0 | 8% | 0 | 0 | 8
40. | Szcoteczka cytologiczna prosta:Długość całkowita : 190 mm (+/-2,00), Średnica włosia (D min / D max): 5 mm / 7 mm (+/-0,5), Długość włosia : 20 mm (+/-0,5), Średnica uchwytu : 3 mm (+/-0,25) |  | op. | 3 |  | 0 | 8% | 0 | 0 | 8
41. | Rurka ustno-gardłowa Guedel-wykonana z wysokiej jakości polietylenu (PE) pozbawionego PCV oraz ftalanów. Charakterystyczne anatomiczne wygięcie rurki pozwala na udrożnienie górnych dróg oddechowych i swobodny przepływ gazów anestetycznych, powietrza. Polipropylenowy (PP) bloker zgryzu, zabezpiecza przed zamknięciem światła rurki. Rozmiary kodowane kolorami. Numeryczne oznaczenie rozmiaru na rurce. Nie zawiera lateksu, ftalanów, sterylizowana tlenkiem etylenu.Opakowanie jednostkowe: 1 szt. folia. Rozmiary od 000 do 6 |  | szt. | 10 |  | 0 | 8% | 0 | 0 | 8
42. | Maska anestetyczna z nadmuciwanym kołnierzem Wyrób przeznaczony do przesyłania mieszaniny gazów w połączeniu z urządzeniami do sztucznej wentylacji. Ukształtowany zgodnie z budową anatomiczną twarzy pompowany mankiet, zapewnia doskonałą szczelność maski przy minimalnym nacisku.Przeźroczyste sklepienie pozwalana na ciągłą obserwację stanu pacjenta.Kolory pierścieni mocujących ułatwiają identyfikację rozmiaru maski. Jednorazowego użytku.Nie zawiera lateksu ani ftalanów. Niesterylna, z monitorowanym poziomem czystości mikrobiologicznej. Pakowanie: 1 sztuka / hermetyczna folia medyczna. Rozmiar od 0 do 6 |  | szt. | 15 |  | 0 | 8% | 0 | 0 | 8
43. | Maska krtaniowa silikonowa-wykonana z biokompatybilnego silikonu, zapewniającego znakomitą elastyczność rurki. Niebieski, elastyczny mankiet uszczelniający o eliptycznym kształcie, zapewnia bezpieczną kontrolę oddechu. Anatomicznie wyprofilowany korpus maski z oznaczeniem przedziału wagowego pacjenta, objętości mankietu oraz rozmiar. Uniwersalny, przeźroczysty łącznik 15 mm.Kodowany kolorystycznie zależnie od rozmiaru balonik kontrolny z oznaczeniem rozmiaru maski oraz objętości mankietu.Nie zawiera lateksu, ftalnó, jednorazowego użytku.Sterylizowany tlenkiem etylenu,pakowanie: 1 sztuka / papier-folia. Rozmiary 1,0,do 5,0 |  | szt. | 10 |  | 0 | 8% | 0 | 0 | 8
44. | I-Gel- urządzenie nadkrtaniowe, jednorazowe wyposażone w nadmuchiwany mankiet oraz w kanał gastryczny, który podnosi bezpieczeństwo pacjenta. Zintegrowany bloker zgryzu uniemozliwia przytkanie światła rurki, posiada stabilizator położenia w jamie ustnej.Rozmiar od 1 do 5 |  | szt. | 10 |  | 0 | 8% | 0 | 0 | 8
45. | Pałeczki do pobierania wymazów sterylne, długość 15-16 cm. |  | szt. | 200 |  | 0 | 8% | 0 | 0 | 8
46. | Szkiełka podstawowe z matowym polem , szkiełka o wymiarze 76 mm x 26 mm x 1 mm , a' 50 szt |  | op. | 18 |  | 0 | 8% | 0 | 0 | 8
47. | Żel do transmisji ultrasonograficznych 5 L. Żel o najwyższym światowym standardzie, najczęściej stosowany żel w diagnostyce i terapii ultrasonograficznej.Rekomendowany do wszystkich działań w których lepki i kleisty żel jest wymagany. Pojemnik Sonipac zaopatrzony w dozownik kolor niebieski. Hypoalergiczny, bakteriostatyczny, niewywołujący podrażnień, niezawierający aldehydu mrówkowego |  | szt. | 5 |  | 0 | 8% | 0 | 0 | 8
48. | Żel do transmisji ultrasonograficznych 250 ml. Żel o najwyższym światowym standardzie, najczęściej stosowany żel w diagnostyce i terapii ultrasonograficznej.Rekomendowany do wszystkich działań w których lepki i kleisty żel jest wymagany. Pojemnik Sonipac zaopatrzony w dozownik kolor niebieski. Hypoalergiczny, bakteriostatyczny, niewywołujący podrażnień, niezawierający aldehydu mrówkowego |  | szt. | 30 |  | 0 | 8% | 0 | 0 | 8
49. | Bezbarwny żel do wykonywania badań EKG, metodą Holtera, defibrylacji, elektrostymulacji oraz innych wymagających przewodnika w postaci żelu. Odpowiednia lepkość, która zapewnia dobrą przyczepność nawet do małych i gładkich powierzchni. Przewodnictwo punktowe (w miejscu nałożenia) co zapobiega uśrednianiu się potencjałów odbieranych przez blisko położone elektrody (szczególnie istotne przy rejestracji odprowadzeń przedsercowych). Poj. 500 ml. |  | szt. | 5 |  | 0 | 8% | 0 | 0 | 8
50. | Port bezigłowy- obudowa wykonana z transparentnego materiału- poliwęglanu- niebieska, silikonowa membrana. Czas stosowania przez 7 dni lub 350 aktywacji. Płaska powierzchnia wstrzyknięcia zakończenie męskie portu zabezpieczone aplikatorem umożliwiającym jałowe wyciągnięcie z opakowania, nie zawiera lateksu, ftalanów, metalu, przepływ 21 l/h , objętość wypełnienia 0,09 ml, luer lock, sterylizowany tlenkiem etylenu. Nie zawiera metalu z mozliwośią stosowania podczas badania MRI |  | szt. | 200 |  | 0 | 8% | 0 | 0 | 8
51. | Suche, jednorazowe szczoteczki do chirurgicznego mycia rąk i przedramion sterylizowane radiacyjnie, wykonane z włosia polietylenu i poliuretanowej gąbki wyposażona w czyścik do paznokci, rozmiar:CAŁA SZCZOTKA 90x45x39, GĄBKA 90x43x25, SZCZECINA 78X40X12 , pakowane po 40 sztuk w karton służący jako podajnik szczoteczek |  | szt. | 100 |  | 0 | 8% | 0 | 0 | 8
52. | Wziernik ginekologiczny CUSKO XS, jednorazowy |  | szt. | 100 |  | 0 | 8% | 0 | 0 | 8
53. | Wziernik ginekologiczny CUSKO S, jednorazowy |  | szt. | 200 |  | 0 | 8% | 0 | 0 | 8
54. | Wziernik ginekologiczny CUSKO M, jednorazowy |  | szt. | 1000 |  | 0 | 8% | 0 | 0 | 8
55. | Wziernik ginekologiczny CUSKO L, jednorazowy |  | szt. | 100 |  | 0 | 8% | 0 | 0 | 8
56. | Igły iniekcyjne j.u., wykonane ze stali nierdzewnej ( rurka cienkościenna) pokryta sylikonem, złącze igły wykonane z polipropylenu rozróżnione kolorami Igły j.u 03x13 , op. 100 szt. |  | op. | 10 |  | 0 | 8% | 0 | 0 | 8
57. | Igły iniekcyjne j.u., wykonane ze stali nierdzewnej ( rurka cienkościenna) pokryta sylikonem, złącze igły wykonane z polipropylenu rozróżnione kolorami Igły j.u 0,45x12 , op. 100 szt. |  | op. | 10 |  | 0 | 8% | 0 | 0 | 8
58. | Igła do portu naczyniowego ze skrzydełkami przeznaczone są do podawania długotrwałych infuzji. Dren jest wyposażony w zacisk zamykający.Przez igłę ze skrzydełkami bez łącznika Y możliwe jest podczas badania CT podawanie środka badania CT podawanie środka ciśnieniem. Rozmiar 19G(1,1x15mm) i 20G(0,9x20mm) |  | szt | 15 |  | 0 | 8% | 0 | 0 | 8
[5 empty] | RAZEM | 0 |  |  | 0

## ZESTAW 9
ZESTAW 9
Lp. | Opis przedmiotu zamówienia | Nazwa handlowa / producent / nr katalogowy | Jednostka miary | Ilość w jednostkach miary | Cena jednostkowa netto | Wartość netto | Stawka vat (%) | Cena jednostkowa brutto | Wartość brutto | zestaw
A | B | C | D | E | F | G=ExF | H | I=F+FxH | J=ExI | x
1. | Kranik trójdrożny -wyraźny optyczny identyfikator pozycji „otwarty/zamknięty” (oznaczone kierunki przepływu) działający w zakresie 360 stopni; obrotowa końcówka luer-lock;; Odporny na lipidy, bez lateksu ani ftalanów; jednorazowego użytku; niepirogenny, nietoksyczny; sterylizowany tlenkiem etylenu,Opakowanie: 1 sztuka/papier/folia.; |  | szt | 700 |  | 0 | 8% | 0 | 0 | 9
2. | Kranik trójdrożny z przedłużaczem 15- 25 cm -wyraźny optyczny identyfikator pozycji „otwarty/zamknięty” (oznaczone kierunki przepływu) działający w zakresie 360 stopni; obrotowa końcówka luer-lock;; Odporny na lipidy, bez lateksu ani ftalanów; jednorazowego użytku; niepirogenny, nietoksyczny; sterylizowany tlenkiem etylenu,Opakowanie: 1sztuka/papier/folia.; |  | szt | 100 |  | 0 | 8% | 0 | 0 | 9
3. | Ostrza chirurgiczne wymienne nr 10,11,15, 23, 24 , op. 100 szt. |  | op. | 35 |  | 0 | 8% | 0 | 0 | 9
4. | SONDA SENGSTAKENA-4-światłowa silikonowa o długości 85cm, z prowadnicą umożliwiającą szybsze założenie sondy, wyposażona w gąbkową podkładkę umożliwiającą zamocowanie w nozdrzach oraz zaciski na drenach umożliwiające łatwiejsze otwieranie i zamykanie linii do manometru. Balon przełykowy z mankietem niskociśnieniowym o długości 140mm. Balon żołądkowy o długości 60 mm, objętości powietrza 150-200 cm3-maksymalnie 350cm3.Numeryczne znaczniki głębokości od początku balonu przełykowego na 25, 30, 35, 40, 45, 50cm. Otwory boczne: 3 żołądkowe i 2 przełykowe. Żołądkowe i przełykowe przewody do manometru rozróżnia się kolorami, co podnosi stopień bezpieczeństwa zabiegu.. linia kontrastująca w RTG na całej długości sondy, sterylna, pakowana w opakowanie typu papier-folia oraz zewnętrzne kartonowe pudełko. Rozmiary CH16,18,20. |  | szt. | 1 |  | 0 | 8% | 0 | 0 | 9
5. | Dren do drenażu klatki piersiowej typ Thorax z kontrastem rtg CH 20-32 , dł. 45-50cm. |  | szt. | 30 |  | 0 | 8% | 0 | 0 | 9
6. | Dren do jamy otrzewnej wykonany ze 100% silikonu o długości 50cm w rozmiarach 18,20,24,26,27, posiadający jeden otwór centralny i 6 otworów bocznych |  | szt. | 20 |  | 0 | 8% | 0 | 0 | 9
7. | Cewnik urologiczny Pezzer wykonay z lateksu naturalnego, sylikonowany, j.u., jałowy, sterylizowany tlenkiem etylenu EO, pakowany podwójnie folia/ folia-papier. W odcinku dystalnym trzy otwory. dł. 40 cm, rozmiary 24, 26, 28, 30, 32, 34, |  | szt. | 5 |  | 0 | 8% | 0 | 0 | 9
8. | Cewnik pępowinowy rozm. 5 średnica 1,7 , dł. 400-470 mm, powierzchnia zmrożona , zintegrowana zatyczka, z kontrastem w RTG |  | szt. | 3 |  | 0 | 8% | 0 | 0 | 9
9. | Cewnik do podawania tylenu przez nos wykonany z PCV. Dostępne długości 2m , 3 m ,5 m; pętla donosowa 50 cm, jałowy, sterylizowany tlenkiem etylenu, rozmiary dla noworodków, dzieci i dorosłych |  | szt. | 700 |  | 0 | 8% | 0 | 0 | 9
10. | Dren Tlenowy , sterylny, niezaginający się, długość 210(+/- 5cm), z dwoma standardowymi złączami |  | szt. | 140 |  | 0 | 8% | 0 | 0 | 9
11. | Dren Tlenowy , sterylny, niezaginajacy się, dł. 4,20 m (+/- 10cm) z dwoma standardowymi złączami |  | szt. | 10 |  | 0 | 8% | 0 | 0 | 9
12. | Maska tlenowa z workiem (rezerwuarem), odporny na przetarcia przewód o długości 210cm, zakończony uniwersalnym łącznikiem, z regulowaną blaszką na nos. Pakowane pojedynczo.Różne rozmiary |  | szt. | 50 |  | 0 | 8% | 0 | 0 | 9
13. | Rescusctator dla dorosłych -silikonowy (AMBU) |  | szt. | 5 |  | 0 | 8% | 0 | 0 | 9
14. | Rescusctator dla noworodków -silikonowy (AMBU) |  | szt, | 1 |  | 0 | 8% | 0 | 0 | 9
15. | Zestaw do nebulizacji ze złączką T |  | szt. | 10 |  | 0 | 8% | 0 | 0 | 9
16. | Dren łączący do ssaka kompatybilny z cewnikiem do odsysania, 210cm x 5,6/8,0mm sterylny |  | szt. | 30 |  | 0 | 8% | 0 | 0 | 9
17. | Igła do tętnicy promieniowej ( Arterial Cannula) 20G/1.10mm x 45 mm 54 ml/ min. |  | szt. | 30 |  | 0 | 8% | 0 | 0 | 9
18. | Igła do znieczuleń podpajęczynówkowych o szlifie quincke18GA x 3,5 IN 1,2 x 90mm |  | szt | 5 |  | 0 | 8% | 0 | 0 | 9
19. | Test ureazowy mokry do wykrywania Helicobacter Pylori op 50szt. |  | op | 18 |  | 0 | 8% | 0 | 0 | 9
20. | Sterylne paski do testu SCHIRMERA a'100 |  | op | 2 |  | 0 | 8% | 0 | 0 | 9
21. | Paski do badania ph 4.0-7.0, op. 100szt. |  | op. | 2 |  | 0 | 23% | 0 | 0 | 9
22. | Igła Luer Lock do czasowej stymulacji serca, rozmiar 6F (Introduktor) |  | szt. | 2 |  | 0 | 8% | 0 | 0 | 9
23. | Elektroda do czasowej stymulacji serca rozmiar 6 F , miękki zagięty koniec |  | szt. | 4 |  | 0 | 8% | 0 | 0 | 9
24. | Elektroda neutralna jednorazowa , dzielona o aktywnej powierzchni ( 118cm2 ) oraz całkowitej 204cm2 |  | szt. | 700 |  | 0 | 8% | 0 | 0 | 9
25. | Elektroda EKG j.u. baza gąbka, żel mokry, średnica 50mm op.50szt. |  | op. | 90 |  | 0 | 8% | 0 | 0 | 9
26. | Elektroda EKG j.u. żelowane średnica 43mm op.50szt. |  | op. | 180 |  | 0 | 8% | 0 | 0 | 9
27. | Elektrody EKG j.u. pediatryczna, średnica 36mm op.50szt. |  | op | 1 |  | 0 | 8% | 0 | 0 | 9
28. | Żel do USG 0,5 l |  | szt | 100 |  | 0 | 8% | 0 | 0 | 9
29. | Butelka do długotrwałego odsysania ran, płaska o poj. 200 ml, sterylna |  | szt. | 600 |  | 0 | 8% | 0 | 0 | 9
30. | Osłonka na głowicę USG op.x 144szt. |  | op | 10 |  | 0 | 8% | 0 | 0 | 9
31. | Szpatułka laryngologiczna, drewniana, niesterylna, op. 100 szt. |  | op. | 10 |  | 0 | 8% | 0 | 0 | 9
32. | Wieszak plastikowy na worek moczowy. Rozstaw kołków do zawieszenia 155 - 160mm. Op. X 50 szt. |  | op | 6 |  | 0 | 8% | 0 | 0 | 9
33. | Worek do zbiórki moczu, sterylny o poj. 2 l , wykonany z PCV bez zawartości lateksu z precyzyjną podziałką co 100 ml, drenem zakończonym łącznikiem schodkowym i zastawką antyrefluksyjną uniemożliwiającą cofnięcie się moczu z worka docewnika, z poprzeczny |  | szt. | 1000 |  | 0 | 8% | 0 | 0 | 9
34. | Woreczki do zbiórki moczu dla dziewczynek i chłopców wykonane z folii PE mocowane do skóry przylepcem akrylowym, j.u., jałowe, sterylizowane tlenkiem etylenu, z anatomicznym wycięciem( chłopcy, dziewczynki) ułatwiajacym aplikację, pojemnść 100 ml, skalowa |  | szt | 100 |  | 0 | 8% | 0 | 0 | 9
35. | Wziernik uszny do Otoskopu rozm. 2,5 i 4,0 , op. 100 szt. |  | szt | 500 |  | 0 | 8% | 0 | 0 | 9
36. | Ustnik do Spirometru typu Spiro Pro BTL-08 |  | szt. | 10 |  | 0 | 8% | 0 | 0 | 9
37. | Rozcinacz zaciskacza pępowiny |  | szt. | 5 |  | 0 | 8% | 0 | 0 | 9
38. | Zaciskacz do pępowiny sterylozowany tlenkiem etylenu, kolor biały, j.u., pakowany pojedyńczo w opakowanie folia / papier, długość całkowita 5,3cm |  | szt | 50 |  | 0 | 8% | 0 | 0 | 9
39. | Opaska ochronna dla niemowlat do fototerapii rozm. M i L |  | szt. | 10 |  | 0 | 8% | 0 | 0 | 9
40. | Zestaw dla noworodka , w skład wchodzi: podkład jałowy 60x60cm 1 szt., serweta z włókniny 80x60cm 2 szt., czapeczka dla noworodka 12x10cm 1 szt., kocyk 160x75 cm 1 szt. , centymetr 1 szt. |  | szt | 10 |  | 0 | 8% | 0 | 0 | 9
41. | Koszula (sukienka) do porodu , z włókniny 35g/m2, szeroka z zaszewkami, zawiazywana na troki z przodu, rozcięcie do okolic pępka. Rozmiary S, M, L, XL |  | szt. | 10 |  | 0 | 8% | 0 | 0 | 9
42. | Zestaw serwet do porodu:1 x Serweta porodowa 114cm x 150cm 2-warstwowa wzmocniona, z torbą do zbiórki płynów 78cm x 80cm 1 x Serweta chirurgiczna 90cm x 120cm 2-warstwowa , 1 x Serweta chirurgiczna 75cm x 90cm 2-warstwowa. 2 x Serweta chłonna 60cm x 80cm, 2 x Serwetka chłonna 30cm x 30cm, 1 x Fartuch chirurgiczny STANDARD PLUS rozm. L z wstawkami nieprzemakalnymi |  | szt. | 10 |  | 0 | 8% | 0 | 0 | 9
43. | Haczyk do przebijania błony owodniowej prosty i zagięty |  | szt. | 10 |  | 0 | 8% | 0 | 0 | 9
44. | Urządzenie do usuwania zszywek F35-X j.u. |  | szt | 60 |  | 0 | 8% | 0 | 0 | 9
45. | Pęseta anatomiczna j.u.,jałowa, prosta o dł. 13 cm, wykonana z abs w kolorze zielonym, antypoślizgowa powierzchnia chwytna zapewnia bezpieczeństwo uzytkownika,część chwytna zakończona poprzecznymi prążkami umożliwiająca pewny chwyt. Opakowanie jednostkowe paier-folia |  | szt. | 100 |  | 0 | 8% | 0 | 0 | 9
46. | Nerka jednorazowa tekturowa z zakresem pojemności 300-900 ml. |  | szt | 600 |  | 0 | 8% | 0 | 0 | 9
[5 empty] | RAZEM | 0 |  |  | 0

## ZESTAW 10
ZESTAW 10
Lp. | Opis przedmiotu zamówienia | Nazwa handlowa / producent / nr katalogowy | Jednostka miary | Ilość w jednostkach miary | Cena jednostkowa netto | Wartość netto | Stawka vat (%) | Cena jednostkowa brutto | Wartość brutto | zestaw
A | B | C | D | E | F | G=ExF | H | I=F+FxH | J=ExI | x
1 | Strzykawka dwuczęściowa 2ml, końcówka Luer, posiadająca tłok w kontrastującym kolorze oraz czytelna skala uwzględniająca mninimum 10 % rozszerzenie pojemności nominalnej, zabezpieczenie przed wypadnięciem tłoka, nazwa producenta i typ strzykawki nadrukowane na cylindrze, op. 100 szt., sterylna. Kolorystyczne oznakowanie rozmiaru strzykawki na opakowaniu oraz informacja o braku ftalanów. |  | op. | 200 |  | 0 | 8% | 0 | 0 | 10
2. | Strzykawka dwuczęściowa 5ml, końcówka Luer, posiadająca tłok w kontrastującym kolorze oraz czytelna skala uwzględniająca mninimum 10 % rozszerzenie pojemności nominalnej, zabezpieczenie przed wypadnięciem tłoka, nazwa producenta i typ strzykawki nadrukowane na cylindrze, op. 100 szt., sterylna. Kolorystyczne oznakowanie rozmiaru strzykawki na opakowaniu oraz informacja o braku ftalanów. |  | op. | 400 |  | 0 | 8% | 0 | 0 | 10
3. | Strzykawka dwuczęściowa 10ml, końcówka Luer, posiadająca tłok w kontrastującym kolorze oraz czytelna skala uwzględniająca mninimum 10 % rozszerzenie pojemności nominalnej, zabezpieczenie przed wypadnięciem tłoka, nazwa producenta i typ strzykawki nadrukowane na cylindrze, op. 100 szt., sterylna. Kolorystyczne oznakowanie rozmiaru strzykawki na opakowaniu oraz informacja o braku ftalanów. |  | op. | 200 |  | 0 | 8% | 0 | 0 | 10
4. | Strzykawka dwuczęściowa 20ml, końcówka Luer, posiadająca tłok w kontrastującym kolorze oraz czytelna skala uwzględniająca mninimum 10 % rozszerzenie pojemności nominalnej, zabezpieczenie przed wypadnięciem tłoka, nazwa producenta i typ strzykawki nadrukowane na cylindrze, op. 100 szt., sterylna. Kolorystyczne oznakowanie rozmiaru strzykawki na opakowaniu oraz informacja o braku ftalanów, |  | op | 180 |  | 0 | 8% | 0 | 0 | 10
5. | Strzykawka trzyczęściowa j.u. do pomp inf. poj. 5 ml, z końcówką luer- lock, z gumowym tłoczkiem uszczelniającym, skala pomiarowa czytelna i trwała. |  | szt. | 500 |  | 0 | 8% | 0 | 0 | 10
6. | Strzykawka trzyczęściowa j.u. do pomp inf. poj. 20 ml, z końcówką luer- lock, z gumowym tłoczkiem uszczelniającym, skala pomiarowa czytelna i trwała. |  | szt. | 100 |  | 0 | 8% | 0 | 0 | 10
7. | Strzykawka trzyczęściowa j.u. do pomp infuzyjnych poj. 50 ml rozszerzona do 60ml, stożek LUER-LOCK, posiada podwójne uszczelnienie tloka , pojedyńcza skala pomiarowa, czytelna i trwała skala, opakowanie typu blister-pack. |  | szt | 200 |  | 0 | 8% | 0 | 0 | 10
8. | Strzykawka bursztynowa trzyczęściowa j.u. do pomp infuzyjnych poj. 50 ml rozszerzona do 60ml, stożek LUER-LOCK, posiada podwójne uszczelnienie tloka , pojedyńcza skala pomiarowa, czytelna i trwała skala, opakowanie typu blister-pack. |  | szt | 180 |  | 0 | 8% | 0 | 0 | 10
9. | Strzykawka cewnikowa trzyczęściowa j.u., 100 ml, do strzykawki załączana zmienna nasadka LUER, tłok z elstycznym uszczelnieniem zapewniający płynny przesuw, czytelna i trwała skala, opakowanie jednostkowe typu blister-pack. Wykonana z polipropylenu. |  | szt | 600 |  | 0 | 8% | 0 | 0 | 10
10. | Strzykawka3-cz o pojemności 3ml-Przeźroczysty cylinder umożliwia pełną kontrolę wizualną zawartości, zielony kontrastujący tłok, zakończenie typu luer-lock. Uszczelnienie w postaci podwójnego pierścienia na korku położonym na szczycie tłoka. Płynny przesuw tłoka dzięki gumowemu uszczelnieniu, Kryza ograniczająca, zabezpieczająca przed przypadkowy wysunięciem tłoka. Nazwa strzykawki oraz logo producenta umieszczone na korpusie strzykawki. Wyraźna, czytelna i trwała skala koloru czarnego ułatwiająca dawkowanie co 0,1 ml. Jednorazowego użytku. Niepirogenna, nietoksyczna, bez zawartości lateksu,fatalanów. Sterylna, sterylizowana tlenkiem etylenu. Opakowanie 100szt. Pakowanie: 1 szt./blister-pack |  | op. | 20 |  | 0 | 8% | 0 | 0 | 10
11. | Strzykawka3-cz o pojemności 5ml-Przeźroczysty cylinder umożliwia pełną kontrolę wizualną zawartości, zielony kontrastujący tłok, zakończenie typu luer-lock. Uszczelnienie w postaci podwójnego pierścienia na korku położonym na szczycie tłoka. Płynny przesuw tłoka dzięki gumowemu uszczelnieniu, Kryza ograniczająca, zabezpieczająca przed przypadkowy wysunięciem tłoka. Nazwa strzykawki oraz logo producenta umieszczone na korpusie strzykawki. Wyraźna, czytelna i trwała skala koloru czarnego ułatwiająca dawkowanie co 0,2 ml. Jednorazowego użytku. Niepirogenna, nietoksyczna, bez zawartości lateksu,fatalanów. Sterylna, sterylizowana tlenkiem etylenu. Opakowanie 100szt. Pakowanie: 1 szt./blister-pack |  | op. | 20 |  | 0 | 8% | 0 | 0 | 10
12. | Strzykawka 3-cz o pojemności 10ml-Przeźroczysty cylinder umożliwia pełną kontrolę wizualną zawartości, zielony kontrastujący tłok, zakończenie typu luer-lock. Uszczelnienie w postaci podwójnego pierścienia na korku położonym na szczycie tłoka. Płynny przesuw tłoka dzięki gumowemu uszczelnieniu, Kryza ograniczająca, zabezpieczająca przed przypadkowy wysunięciem tłoka. Nazwa strzykawki oraz logo producenta umieszczone na korpusie strzykawki. Wyraźna, czytelna i trwała skala koloru czarnego ułatwiająca dawkowanie co 0,2 ml. Jednorazowego użytku. Niepirogenna, nietoksyczna, bez zawartości lateksu,fatalanów. Sterylna, sterylizowana tlenkiem etylenu. Opakowanie 100szt. Pakowanie: 1 szt./blister-pack |  | op. | 20 |  | 0 | 8% | 0 | 0 | 10
13. | Strzykawka 3-cz o pojemności 20ml-Przeźroczysty cylinder umożliwia pełną kontrolę wizualną zawartości, zielony kontrastujący tłok, zakończenie typu luer-lock. Uszczelnienie w postaci podwójnego pierścienia na korku położonym na szczycie tłoka. Płynny przesuw tłoka dzięki gumowemu uszczelnieniu, Kryza ograniczająca, zabezpieczająca przed przypadkowy wysunięciem tłoka. Nazwa strzykawki oraz logo producenta umieszczone na korpusie strzykawki. Wyraźna, czytelna i trwała skala koloru czarnego ułatwiająca dawkowanie co 0,5 ml. Jednorazowego użytku. Niepirogenna, nietoksyczna, bez zawartości lateksu,fatalanów. Sterylna, sterylizowana tlenkiem etylenu. Opakowanie 50 szt. Pakowanie: 1 szt./blister-pack |  | op. | 30 |  | 0 | 8% | 0 | 0 | 10
14. | Strzykawka 3-cz o pojemności 30ml-Przeźroczysty cylinder umożliwia pełną kontrolę wizualną zawartości, zielony kontrastujący tłok, zakończenie typu luer-lock. Uszczelnienie w postaci podwójnego pierścienia na korku położonym na szczycie tłoka. Płynny przesuw tłoka dzięki gumowemu uszczelnieniu, Kryza ograniczająca, zabezpieczająca przed przypadkowy wysunięciem tłoka. Nazwa strzykawki oraz logo producenta umieszczone na korpusie strzykawki. Wyraźna, czytelna i trwała skala koloru czarnego ułatwiająca dawkowanie co 1 ml. Jednorazowego użytku. Niepirogenna, nietoksyczna, bez zawartości lateksu,fatalanów. Sterylna, sterylizowana tlenkiem etylenu. Opakowanie 50 szt. Pakowanie: 1 szt./blister-pack |  | op. | 20 |  | 0 | 8% | 0 | 0 | 10
15. | Strzykawka 3-cz o pojemności 50/60ml-Przeźroczysty cylinder umożliwia pełną kontrolę wizualną zawartości, zielony kontrastujący tłok, zakończenie typu luer-lock. Uszczelnienie w postaci podwójnego pierścienia na korku położonym na szczycie tłoka. Płynny przesuw tłoka dzięki gumowemu uszczelnieniu, Kryza ograniczająca, zabezpieczająca przed przypadkowy wysunięciem tłoka. Nazwa strzykawki oraz logo producenta umieszczone na korpusie strzykawki. Wyraźna, czytelna i trwała skala koloru czarnego ułatwiająca dawkowanie co 1 ml. Jednorazowego użytku. Niepirogenna, nietoksyczna, bez zawartości lateksu,fatalanów. Sterylna, sterylizowana tlenkiem etylenu. Opakowanie 25szt. Pakowanie: 1 szt./blister-pack |  | op | 20 |  | 0 | 8% | 0 | 0 | 10
16. | Strzykawka tbc j.u., poj. 1 ml, z dołączoną igłą 0,45x13 mm, skala co 0,01 ml, opakowanie jednostkowe typu blister-pack |  | szt | 100 |  | 0 | 8% | 0 | 0 | 10
17. | Przyrząd do przetaczania płynów infuzyjnych, komora kroplowa o długości min 55mm ( w części przezroczystej), odpowietrznik zaopatrzony w filtr powietrza, całość wolna od ftalanów (informacja na opakowaniu jednostkowym), igła biorcza ścięta dwupłaszczyznowo lub czteropłaszczyznowo, zacisk rolkowy wyposażony w uchwyt na dren oraz możliwość zabezpieczenia igły biorczej po użyciu, nazwa producenta bezpośrednio na przyrządzie, opakowanie kolorystyczne folia-papier, sterylny |  | szt. | 30000 |  | 0 | 8% | 0 | 0 | 10
18. | Przyrząd do przetaczania krwi, transfuzji, komora kroplowa o długości min. 80mm w części przezroczystej, całość bez zawartości ftalanów (informacja na opakowaniu jednostkowym), zacisk rolkowy wyposażony w uchwyt na dren oraz możliwość zabezpieczenia igły biorczej po użyciu, nazwa producenta bezpośrednio na przyrządzie, opakowanie kolorystyczne folia-papier, sterylny |  | szt. | 500 |  | 0 | 8% | 0 | 0 | 10
19. | Przyrząd do przetaczania płynów infuzyjnych bursztynowy , komora kroplowa o długości min. min. 55 mm w części przezroczystej, całość wolna od ftalanów (informacja na opakowaniu jednostkowym), zacisk rolkowy wyposażony w uchwyt na dren oraz możliwość zabezpieczenia igły biorczej po użyciu, kroplomierz komory 20kropli = +/- 1ml , dren o długości 150cm z dodatkowym portem do podawania leków, nazwa producenta na opakowaniu jednostkowym , opakowanie kolorystyczne folia-papier, sterylny. |  | szt | 4000 |  | 0 | 8% | 0 | 0 | 10
20. | Osłona foliowa zabezpieczająca butelki/worki przed światłem, posiada specjalne wycięcie umożliwiające łatwe zawieszenie worka, butelki o różnych pojemnościach, jednorazowego użytku, wykonany z folii, kolor zielony, rozmiar minimum 20cmx30cm. |  | szt | 4000 |  | 0 | 23% | 0 | 0 | 10
21. | Kaniula dożylna, igła wykonana ze stali nierdzewnej, z ostrzem typu back-cut,cewnik kaniuli wykonanay z teflonu (FEP) wyposażony w 4 paski kontrastujące w RTG, kaniula wyposażona w skrzydełka mocujace oraz w domykany ręcznie koreczek portu górnego,uchwyt umożliwiający wykonanie wkłucia jedną ręką,zastawka zabezpieczajaca przed wypływem krwi po wprowadzeniu kaniuli do naczynia, komora wypływu zwrotnego zabezpieczona koreczkiem luer-lock,Rozmiar oznaczony kolorystyczne.Nie zawiera lateksu ani ftalanów. Rozmiar: 14G 2,0x45 305ml/ min - przepływ; 16G 1,7x45 200 ml/ min- przepływ 17G 1,5x45 142ml/min- przepływ 18G 1,3x45 90ml/min-przepływ 20G 1,1x32 61ml/min- pzrzpływ 22G 0,9x25 36ml/min- przepływ |  | szt. | 10000 |  | 0 | 8% | 0 | 0 | 10
22. | Kaniula do wkłuć dozylnych do podawania płynów i leków . Rozmiary 24G 0,7x19mm 23ml/min- przepływ ; 26G 0,6x19mm 17ml/min- przepływ |  | szt. | 2000 |  | 0 | 8% | 0 | 0 | 10
23. | Kaniula do wkuć dożylnych j.u.,wykonana z poliuretanu nietoksyczna, niepirogenna do podawania płynów i leków. Kaniula ma wbudowany automatyczny plastikowy zatrzask, zabezpieczający koniec igły przed przypadkowym zakłuciem, koreczek zamykający posiadający trzpień powyżej krawędzi korka 22G 0,9x25 36 ml/min – przepływ 20G 1,1x32 61 ml/min-przepływ 18G 1,3x45 100 ml/min-przepływ |  | szt | 1200 |  | 0 | 8% | 0 | 0 | 10
24. | Precyzyjny regulator umożliwiający dokładne ustawienie pożądanego przepływu w zakresie 5-250 ml/h z możliwością całkowitego zamknięcia lub otwarcia przepływu. Dwie skale regulacji, rozróżnione kolorystycznie. Regulacja od 5 do 250 ml/h (granatowe cyfry na białym tle) dla lepkości poniżej 10% oraz regulacja od 5 do 200 ml/h (białe cyfry na granatowym tle) dla lepkości 10%-40%. Długość całkowita 50 cm. Dodatkowy port Y do podawania leków. Zakończenie luer lock. Oba końce drenu zabezpieczone kapturkami ochronnymi. Jednorazowego użytku. Niepirogenny, nietoksyczny. Nie zawiera lateksu. Nie zawiera ftalanów. Sterylizowany tlenkiem etylenu. Opakowanie jednostkowe: 1 szt. papier/folia |  | szt. | 10 |  | 0 | 8% | 0 | 0 | 10
25. | Przyrząd do przetaczania płynów w terapii infuzyjnej bezpieczny,sterylny wykonany z wysokiej jakości materiałów. Dwukanałowy, czteropłaszczyznowy ostry kolec komory kroplowej ze zmatowioną powierzchnią, gwarantujący szczelne i pewne połączenie z pojemnikami z płynami. Odpowietrznik z filtrem przeciwbakteryjnym oraz zamykaną niebieską klapką. Elastyczna komora kroplowa o wielkości 6 cm zaopatrzona w dodatkowe skrzydełka dociskowe ułatwiające wkłucie w pojemniki z płynami. Kroplomierz komory 20 kropli = 1 ml ± 0,1 ml. Hydrofilowy filtr cząsteczkowy Liquid Lock o wielkości oczek 8 μm, automatycznie zatrzymujący przepływ po opróżnieniu komory. Zabezpiecza przed przedostawaniem się powietrza do drenu zapobiegając zatorowi powietrznemu. Precyzyjny, w pełni bezpieczny zacisk rolkowy wyposażony w pochewkę na igłę biorczą i zaczep na dren do podwieszenia. , miękki elastyczny dren o długości min. 180 cm. z dodatkowym portem do podawania leków.Uniwersalne zakończenie luer-lock. Koreczk Air Pass z filtrem hydrofobowym, który umożliwia wypełnienie drenu bez przypadkowego zanieczyszczenia oraz zabezpiecza przed wyciekaniem płynu, jednorazowego użytku. Niepirogenny, nietoksyczny, nie zawiera lateksu,ftalanów,sterylizowany tlenkiem etylenu. Opakowanie jednostkowe typu folia-papier z kolorowym kodem (niebieskim) identyfikującym rodzaj przyrządu. |  | szt. | 300 |  | 0 | 8% | 0 | 0 | 10
26. | Jałowa probówka do pobierania wydzieliny z drzewa oskrzelowego w kierunku badań mikrobiologicznych oraz bakteriologicznych, pojemnośc 20-25 ml . Sterylizowana tlenkiem etylenu. Opakowanie jednostkowe 1 szt. papier/folia |  | szt. | 5 |  | 0 | 8% | 0 | 0 | 10
27. | Przyrząd do infuzji z precyzyjnym regulatorem przepływu, wykonany z wysokiej jakości materiałów, przy wykorzystaniu najnowocześniejszych technologii, co gwarantuje bardzo wysoką jakość i bezawaryjne, zgodne z przeznaczeniem użytkowanie. Dwukanałowy, czteropłaszczyznowy ostry kolec komory kroplowej ze zmatowioną powierzchnią, gwarantujący szczelne i pewne połączenie z pojemnikami z płynami. Regulacja od 5 do 250 ml/h (granatowe cyfry na białym tle) dla lepkości poniżej 10% oraz regulacja od 5 do 200 ml/h (białe cyfry na granatowym tle) dla lepkości 10%-40%. Możliwość całkowitego zamknięcia (OFF) i otwarcia (ON) przepływu. odpowietrznik z filtrem przeciwbakteryjnym oraz zamykaną kolorową (niebieską) klapką.Komora kroplowa oraz dren wykonane z PCV bez zawartości ftalanów. Kroplomierz komory 20 kropli = 1 ml ± 0,1 ml;. Filtr zabezpieczający przed większymi cząsteczkami o wielkości oczek 15 μm. Miękki i elastyczny dren o długości min. 180 cm z dodatkowym portem do podawania leków. uniwersalne zakończenie luer-lock zabezpieczone koreczkiem Air Pass z filtrem hydrofobowym, który umożliwia wypełnienie drenu bez przypadkowego zanieczyszczenia oraz zabezpiecza przed wyciekaniem płynu. Precyzyjny, w pełni bezpieczny zacisk rolkowy wyposażony w pochewkę na igłę biorczą i zaczep na dren do podwieszenia.Oba końce przyrządu zabezpieczone dodatkowo ochronnymi kapturkami, jednorazowego użytku, niepirogenny, nietoksyczny, nie zawiera ftalanów, sterylizowany tlenkiem etylenu, opakowanie jednostkowe typu folia-papier z kolorowym kodem (niebieskim) identyfikującym rodzaj przyrządu |  | szt. | 100 |  | 0 | 8% | 0 | 0 | 10
[5 empty] | RAZEM | 0 |  |  | 0

## ZESTAW 11
0 | Opis przedmiotu zamówienia | Nazwa handlowa / producent / nr katalogowy | Jednostka miary | Ilość w jednostkach miary | Rodzaj igły | Krzywizna koła | Długość igły (mm) | Grubość nici (USP) | Długość nici (cm) | Cena jednostkowa netto | Wartość netto | Stawka vat (%) | Cena jednostkowa brutto | Wartość brutto | zestaw
A | B | C | D | E | [5 empty] | F | G=ExF | H | I=F+FxH | J=ExI | x
1 | PDX-Szew chirurgiczny wykonany z polidioksanonu o okresie wchłaniania 180-210 dni i profilu podtrzymywania: ok. 70% po 28 dniach i ok. 50% po 42 dniach |  | saszetka | 24 | okrągła wzmocniona | 1/2 koła | 24 | 1 | 150 (pętla) |  | 0 | 8% | 0 | 0 | 11
2 | PDX-Szew chirurgiczny wykonany z polidioksanonu o okresie wchłaniania 180-210 dni i profilu podtrzymywania: ok. 70% po 28 dniach i ok. 50% po 42 dniach |  | saszetka | 12 | okrągła wzmocniona | 1/2 koła | 30 | 0 | 70 |  | 0 | 8% | 0 | 0 | 11
3 | PDX-Szew chirurgiczny wykonany z polidioksanonu o okresie wchłaniania 180-210 dni i profilu podtrzymywania: ok. 70% po 28 dniach i ok. 50% po 42 dniach |  | saszetka | 12 | okrągła wzmocniona | 1/2 koła | 30 | 2-0 | 70 |  | 0 | 8% | 0 | 0 | 11
4 | Polipropylen-Szew niewchłanialny , monofilamentowy polipropylen, syntetyczny, igły o zwiększonej stabilności w imadle, odporne na stępienie i odkształcenia podczas wkłucia (np. Prolene) |  | saszetka | 24 | okrągła | 1/2 koła | 30 | 2-0 | 75 |  | 0 | 8% | 0 | 0 | 11
5 | Polipropylen-Szew niewchłanialny , monofilamentowy polipropylen, syntetyczny, igły o zwiększonej stabilności w imadle, odporne na stępienie i odkształcenia podczas wkłucia (np. Prolene) |  | saszetka | 12 | okrągła | 1/2 koła | 26 | 3-0 | 75 |  | 0 | 8% | 0 | 0 | 11
6 | Polipropylen-Szew niewchłanialny , monofilamentowy polipropylen, syntetyczny, igły o zwiększonej stabilności w imadle, odporne na stępienie i odkształcenia podczas wkłucia (np. Prolene) |  | saszetka | 24 | okrągła | 1/2 koła | 26 | 2-0 | 75 |  | 0 | 8% | 0 | 0 | 11
7 | Polipropylen-Szew niewchłanialny , monofilamentowy polipropylen, syntetyczny, igły o zwiększonej stabilności w imadle, odporne na stępienie i odkształcenia podczas wkłucia (np. Prolene) |  | saszetka | 24 | okrągła | 1/2 koła | 26 | 0 | 75 |  | 0 | 8% | 0 | 0 | 11
8 | Polipropylen-Szew niewchłanialny , monofilamentowy polipropylen, syntetyczny, igły o zwiększonej stabilności w imadle, odporne na stępienie i odkształcenia podczas wkłucia (np. Prolene) |  | saszetka | 12 | okrągła naczyniowa | 1/2 koła | 13 | 6-0 | 75 |  | 0 | 8% | 0 | 0 | 11
9 | Polipropylen-Szew niewchłanialny , monofilamentowy polipropylen, syntetyczny, igły o zwiększonej stabilności w imadle, odporne na stępienie i odkształcenia podczas wkłucia (np. Prolene) |  | saszetka | 12 | okrągła naczyniowa | 1/2 koła | 13 | 5-0 | 75 |  | 0 | 8% | 0 | 0 | 11
10 | Poliester- Szew niewchłanialny, syntetyczny, powlekany, pleciony, poliestrowy Igły o zwiększonej stabilności w imadle, odporne na stępienie i odkształcenia podczas wkłucia (np. Poliester) |  | saszetka | 12 | okrągła wzmocniona | 1/2 koła | 36 | 1 | 75 |  | 0 | 8% | 0 | 0 | 11
11 | Poliester- Szew niewchłanialny, syntetyczny, powlekany, pleciony, poliestrowy Igły o zwiększonej stabilności w imadle, odporne na stępienie i odkształcenia podczas wkłucia (np. Poliester) |  | saszetka | 12 | okrągła wzmocniona | 1/2 koła | 30 | 0 | 75 |  | 0 | 8% | 0 | 0 | 11
12 | Poliester- Szew niewchłanialny, syntetyczny, powlekany, pleciony, poliestrowy Igły o zwiększonej stabilności w imadle, odporne na stępienie i odkształcenia podczas wkłucia (np. Poliester) |  | saszetka | 12 | bez igły, podwiazka | x | x | 0 | 250 |  | 0 | 8% | 0 | 0 | 11
13 | Poliester- Szew niewchłanialny, syntetyczny, powlekany, pleciony, poliestrowy Igły o zwiększonej stabilności w imadle, odporne na stępienie i odkształcenia podczas wkłucia (np. Poliester) |  | saszetka | 12 | bez igły, podwiazka | x | x | 2-0 | 250 |  | 0 | 8% | 0 | 0 | 11
14 | Poliester- Szew niewchłanialny, syntetyczny, powlekany, pleciony, poliestrowy Igły o zwiększonej stabilności w imadle, odporne na stępienie i odkształcenia podczas wkłucia (np. Poliester) |  | saszetka | 12 | okrągła | 1/2 koła | 30 | 2-0 | 75 |  | 0 | 8% | 0 | 0 | 11
15 | Poliester- Szew niewchłanialny, syntetyczny, powlekany, pleciony, poliestrowy Igły o zwiększonej stabilności w imadle, odporne na stępienie i odkształcenia podczas wkłucia (np. Poliester) |  | saszetka | 12 | okrągła wzmocniona | 1/2 koła | 26 | 2-0 | 75 |  | 0 | 8% | 0 | 0 | 11
16 | Poliester- Szew niewchłanialny, syntetyczny, powlekany, pleciony, poliestrowy Igły o zwiększonej stabilności w imadle, odporne na stępienie i odkształcenia podczas wkłucia (np. Poliester) |  | saszetka | 12 | okrągła wzmocniona | 1/2 koła | 26 | 3-0 | 75 |  | 0 | 8% | 0 | 0 | 11
17 | PGA-Szew chirurgiczny wykonany z kwasu poliglikolowego powleczony polikaprolaktonem i stearynianem wapnia o profilu podtrzymywania tkankowego ok. 70% po 14 dniach i ok. 50% po 21 dniach i 20% po 28 dniach, okres wchłaniania 60-90 dni |  | saszetka | 36 | okrągła | 1/2 koła | 37 | 1 | 75 |  | 0 | 8% | 0 | 0 | 11
18 | PGA-Szew chirurgiczny wykonany z kwasu poliglikolowego powleczony polikaprolaktonem i stearynianem wapnia o profilu podtrzymywania tkankowego ok. 70% po 14 dniach i ok. 50% po 21 dniach i 20% po 28 dniach, okres wchłaniania 60-90 dni |  | saszetka | 180 | okrągła | 1/2 koła | 40 | 2 | 75 |  | 0 | 8% | 0 | 0 | 11
19 | PGA-Szew chirurgiczny wykonany z kwasu poliglikolowego powleczony polikaprolaktonem i stearynianem wapnia o profilu podtrzymywania tkankowego ok. 70% po 14 dniach i ok. 50% po 21 dniach i 20% po 28 dniach, okres wchłaniania 60-90 dni |  | saszetka | 12 | okrągła | 1/2 koła | 37 | 0 | 90 |  | 0 | 8% | 0 | 0 | 11
20 | PGA-Szew chirurgiczny wykonany z kwasu poliglikolowego powleczony polikaprolaktonem i stearynianem wapnia o profilu podtrzymywania tkankowego ok. 70% po 14 dniach i ok. 50% po 21 dniach i 20% po 28 dniach, okres wchłaniania 60-90 dni |  | saszetka | 24 | okrągła | 1/2 koła | 37 | 1 | 90 |  | 0 | 8% | 0 | 0 | 11
21 | PGA-Szew chirurgiczny wykonany z kwasu poliglikolowego powleczony polikaprolaktonem i stearynianem wapnia o profilu podtrzymywania tkankowego ok. 70% po 14 dniach i ok. 50% po 21 dniach i 20% po 28 dniach, okres wchłaniania 60-90 dni |  | saszetka | 12 | okrągła | 1/2 koła | 37 | 2 | 90 |  | 0 | 8% | 0 | 0 | 11
22 | PGA-Szew chirurgiczny wykonany z kwasu poliglikolowego powleczony polikaprolaktonem i stearynianem wapnia o profilu podtrzymywania tkankowego ok. 70% po 14 dniach i ok. 50% po 21 dniach i 20% po 28 dniach, okres wchłaniania 60-90 dni |  | saszetka | 12 | okrągła | 1/2 koła | 37 | 2 | 75 |  | 0 | 8% | 0 | 0 | 11
23 | PGA-Szew chirurgiczny wykonany z kwasu poliglikolowego powleczony polikaprolaktonem i stearynianem wapnia o profilu podtrzymywania tkankowego ok. 70% po 14 dniach i ok. 50% po 21 dniach i 20% po 28 dniach, okres wchłaniania 60-90 dni |  | saszetka | 60 | okrągła | 1/2 koła | 37 | 0 | 75 |  | 0 | 8% | 0 | 0 | 11
24 | PGA-Szew chirurgiczny wykonany z kwasu poliglikolowego powleczony polikaprolaktonem i stearynianem wapnia o profilu podtrzymywania tkankowego ok. 70% po 14 dniach i ok. 50% po 21 dniach i 20% po 28 dniach, okres wchłaniania 60-90 dni |  | saszetka | 240 | okrągła | 1/2 koła | 30 | 2-0 | 75 |  | 0 | 8% | 0 | 0 | 11
25 | PGA-Szew chirurgiczny wykonany z kwasu poliglikolowego powleczony polikaprolaktonem i stearynianem wapnia o profilu podtrzymywania tkankowego ok. 70% po 14 dniach i ok. 50% po 21 dniach i 20% po 28 dniach, okres wchłaniania 60-90 dni |  | saszetka | 12 | okrągła | 1/2 koła | 13 | 6-0 | 70 |  | 0 | 8% | 0 | 0 | 11
26 | PGA-Szew chirurgiczny wykonany z kwasu poliglikolowego powleczony polikaprolaktonem i stearynianem wapnia o profilu podtrzymywania tkankowego ok. 70% po 14 dniach i ok. 50% po 21 dniach i 20% po 28 dniach, okres wchłaniania 60-90 dni |  | saszetka | 12 | okrągła | 1/2 koła | 13 | 5-0 | 70 |  | 0 | 8% | 0 | 0 | 11
27 | PGA-Szew chirurgiczny wykonany z kwasu poliglikolowego powleczony polikaprolaktonem i stearynianem wapnia o profilu podtrzymywania tkankowego ok. 70% po 14 dniach i ok. 50% po 21 dniach i 20% po 28 dniach, okres wchłaniania 60-90 dni |  | saszetka | 24 | okrągła | 1/2 koła | 20 | 2-0 | 75 |  | 0 | 8% | 0 | 0 | 11
28 | PGA-Szew chirurgiczny wykonany z kwasu poliglikolowego powleczony polikaprolaktonem i stearynianem wapnia o profilu podtrzymywania tkankowego ok. 70% po 14 dniach i ok. 50% po 21 dniach i 20% po 28 dniach, okres wchłaniania 60-90 dni |  | saszetka | 24 | okrągła | 1/2 koła | 26 | 3-0 | 90 |  | 0 | 8% | 0 | 0 | 11
29 | PGA-Szew chirurgiczny wykonany z kwasu poliglikolowego powleczony polikaprolaktonem i stearynianem wapnia o profilu podtrzymywania tkankowego ok. 70% po 14 dniach i ok. 50% po 21 dniach i 20% po 28 dniach, okres wchłaniania 60-90 dni |  | saszetka | 24 | okrągła | 1/2 koła | 26 | 2-0 | 90 |  | 0 | 8% | 0 | 0 | 11
30 | PGA-Szew chirurgiczny wykonany z kwasu poliglikolowego powleczony polikaprolaktonem i stearynianem wapnia o profilu podtrzymywania tkankowego ok. 70% po 14 dniach i ok. 50% po 21 dniach i 20% po 28 dniach, okres wchłaniania 60-90 dni |  | saszetka | 24 | okrągła | 1/2 koła | 30 | 2-0 | 90 |  | 0 | 8% | 0 | 0 | 11
31 | PGA-Szew chirurgiczny wykonany z kwasu poliglikolowego powleczony polikaprolaktonem i stearynianem wapnia o profilu podtrzymywania tkankowego ok. 70% po 14 dniach i ok. 50% po 21 dniach i 20% po 28 dniach, okres wchłaniania 60-90 dni |  | saszetka | 12 | okrągła premium | 1/2 koła | 65 | 2-0 | 75 |  | 0 | 8% | 0 | 0 | 11
32 | PGA-Szew chirurgiczny wykonany z kwasu poliglikolowego powleczony polikaprolaktonem i stearynianem wapnia o profilu podtrzymywania tkankowego ok. 70% po 14 dniach i ok. 50% po 21 dniach i 20% po 28 dniach, okres wchłaniania 60-90 dni |  | saszetka | 180 | okrągła | 1/2 koła | 40 | 1 | 90 |  | 0 | 8% | 0 | 0 | 11
33 | PGA-Szew chirurgiczny wykonany z kwasu poliglikolowego powleczony polikaprolaktonem i stearynianem wapnia o profilu podtrzymywania tkankowego ok. 70% po 14 dniach i ok. 50% po 21 dniach i 20% po 28 dniach, okres wchłaniania 60-90 dni |  | saszetka | 240 | okrągła | 1/2 koła | 30 | 0 | 75 |  | 0 | 8% | 0 | 0 | 11
34 | PGA-Szew chirurgiczny wykonany z kwasu poliglikolowego powleczony polikaprolaktonem i stearynianem wapnia o profilu podtrzymywania tkankowego ok. 70% po 14 dniach i ok. 50% po 21 dniach i 20% po 28 dniach, okres wchłaniania 60-90 dni |  | saszetka | 12 | okrągła | 1/2 koła | 65 | 2 | 90 |  | 0 | 8% | 0 | 0 | 11
35 | PGA-Szew chirurgiczny wykonany z kwasu poliglikolowego powleczony polikaprolaktonem i stearynianem wapnia o profilu podtrzymywania tkankowego ok. 70% po 14 dniach i ok. 50% po 21 dniach i 20% po 28 dniach, okres wchłaniania 60-90 dni |  | saszetka | 24 | okrągła | 1/2 koła | 40 | 2 | 90 |  | 0 | 8% | 0 | 0 | 11
36 | PGA-Szew chirurgiczny wykonany z kwasu poliglikolowego powleczony polikaprolaktonem i stearynianem wapnia o profilu podtrzymywania tkankowego ok. 70% po 14 dniach i ok. 50% po 21 dniach i 20% po 28 dniach, okres wchłaniania 60-90 dni |  | saszetka | 120 | bez igły, podwiazka | x | x | 2-0 | 150 |  | 0 | 8% | 0 | 0 | 11
37 | PGA-Szew chirurgiczny wykonany z kwasu poliglikolowego powleczony polikaprolaktonem i stearynianem wapnia o profilu podtrzymywania tkankowego ok. 70% po 14 dniach i ok. 50% po 21 dniach i 20% po 28 dniach, okres wchłaniania 60-90 dni |  | saszetka | 12 | bez igły, podwiazka | x | x | 0 | 150 |  | 0 | 8% | 0 | 0 | 11
38 | PGA-Szew chirurgiczny wykonany z kwasu poliglikolowego powleczony polikaprolaktonem i stearynianem wapnia o profilu podtrzymywania tkankowego ok. 70% po 14 dniach i ok. 50% po 21 dniach i 20% po 28 dniach, okres wchłaniania 60-90 dni |  | saszetka | 12 | okrągła szpatuła, średnica 300 mikrometrów | 1/4 koła | 8 | 5-0 | 45 |  | 0 | 8% | 0 | 0 | 11
39 | PGA-Szew chirurgiczny wykonany z kwasu poliglikolowego powleczony polikaprolaktonem i stearynianem wapnia o profilu podtrzymywania tkankowego ok. 70% po 14 dniach i ok. 50% po 21 dniach i 20% po 28 dniach, okres wchłaniania 60-90 dni |  | saszetka | 300 | okrągła | 1/2 koła | 26 | 3-0 | 75 |  | 0 | 8% | 0 | 0 | 11
40 | PGA-Szew chirurgiczny wykonany z kwasu poliglikolowego powleczony polikaprolaktonem i stearynianem wapnia o profilu podtrzymywania tkankowego ok. 70% po 14 dniach i ok. 50% po 21 dniach i 20% po 28 dniach, okres wchłaniania 60-90 dni |  | saszetka | 180 | okrągła | 1/2 koła | 30 | 1 | 75 |  | 0 | 8% | 0 | 0 | 11
41 | PGA-Szew chirurgiczny wykonany z kwasu poliglikolowego powleczony polikaprolaktonem i stearynianem wapnia o profilu podtrzymywania tkankowego ok. 70% po 14 dniach i ok. 50% po 21 dniach i 20% po 28 dniach, okres wchłaniania 60-90 dni |  | saszetka | 72 | okrągła | 5/8 koła | 26 | 0 | 70 |  | 0 | 8% | 0 | 0 | 11
42 | PGA-Szew chirurgiczny wykonany z kwasu poliglikolowego powleczony polikaprolaktonem i stearynianem wapnia o profilu podtrzymywania tkankowego ok. 70% po 14 dniach i ok. 50% po 21 dniach i 20% po 28 dniach, okres wchłaniania 60-90 dni |  | saszetka | 72 | okrągła | 1/2 koła | 26 | 4-0 | 75 |  | 0 | 8% | 0 | 0 | 11
43 | PGA-Szew chirurgiczny wykonany z kwasu poliglikolowego powleczony polikaprolaktonem i stearynianem wapnia o profilu podtrzymywania tkankowego ok. 70% po 14 dniach i ok. 50% po 21 dniach i 20% po 28 dniach, okres wchłaniania 60-90 dni |  | saszetka | 72 | okrągła | 1/2 koła | 26 | 2-0 | 75 |  | 0 | 8% | 0 | 0 | 11
44 | Nylon Atramat-Szew chirurgiczny niewchłanialny, jednowłóknikowy, poliamidowy Igły o zwiększonej stabilności w imadle, odporne na stępienie i odkształcenia podczas wkłucia (np. Amifil, Nylon) |  | saszetka | 24 | okrągła | 1/2 koła | 40 | 1 | 75 |  | 0 | 8% | 0 | 0 | 11
45 | Nylon Atramat-Szew chirurgiczny niewchłanialny, jednowłóknikowy, poliamidowy Igły o zwiększonej stabilności w imadle, odporne na stępienie i odkształcenia podczas wkłucia (np. Amifil, Nylon) |  | saszetka | 24 | okrągła | 1/2 koła | 37 | 1 | 75 |  | 0 | 8% | 0 | 0 | 11
46 | AMIFIL M-Szew chirurgiczny niewchłanialny, jednowłóknikowy, poliamidowy Igły o zwiększonej stabilności w imadle, odporne na stępienie i odkształcenia podczas wkłucia (np. Amifil, Nylon) |  | saszetka | 30 | odwrotnie tnąca | 3/8 koła | 30 | 0 | 75 |  | 0 | 8% | 0 | 0 | 11
47 | AMIFIL M-Szew chirurgiczny niewchłanialny, jednowłóknikowy, poliamidowy Igły o zwiększonej stabilności w imadle, odporne na stępienie i odkształcenia podczas wkłucia (np. Amifil, Nylon) |  | saszetka | 10 | odwrotnie tnąca | 3/8 koła | 39 | 0 | 75 |  | 0 | 8% | 0 | 0 | 11
48 | AMIFIL M-Szew chirurgiczny niewchłanialny, jednowłóknikowy, poliamidowy Igły o zwiększonej stabilności w imadle, odporne na stępienie i odkształcenia podczas wkłucia (np. Amifil, Nylon) |  | saszetka | 400 | odwrotnie tnąca | 3/8 koła | 24 | 2-0 | 75 |  | 0 | 8% | 0 | 0 | 11
49 | AMIFIL M-Szew chirurgiczny niewchłanialny, jednowłóknikowy, poliamidowy Igły o zwiększonej stabilności w imadle, odporne na stępienie i odkształcenia podczas wkłucia (np. Amifil, Nylon) |  | saszetka | 650 | odwrotnie tnąca | 3/8 koła | 24 | 3-0 | 75 |  | 0 | 8% | 0 | 0 | 11
50 | AMIFIL M-Szew chirurgiczny niewchłanialny, jednowłóknikowy, poliamidowy Igły o zwiększonej stabilności w imadle, odporne na stępienie i odkształcenia podczas wkłucia (np. Amifil, Nylon) |  | saszetka | 450 | odwrotnie tnąca | 3/8 koła | 19 | 4-0 | 75 |  | 0 | 8% | 0 | 0 | 11
51 | AMIFIL M-Szew chirurgiczny niewchłanialny, jednowłóknikowy, poliamidowy Igły o zwiększonej stabilności w imadle, odporne na stępienie i odkształcenia podczas wkłucia (np. Amifil, Nylon) |  | saszetka | 160 | odwrotnie tnąca | 3/8 koła | 30 | 2-0 | 75 |  | 0 | 8% | 0 | 0 | 11
52 | AMIFIL M-Szew chirurgiczny niewchłanialny, jednowłóknikowy, poliamidowy Igły o zwiększonej stabilności w imadle, odporne na stępienie i odkształcenia podczas wkłucia (np. Amifil, Nylon) |  | saszetka | 80 | odwrotnie tnąca | 1/2 koła | 37 | 1 | 75 |  | 0 | 8% | 0 | 0 | 11
53 | AMIFIL M-Szew chirurgiczny niewchłanialny, jednowłóknikowy, poliamidowy Igły o zwiększonej stabilności w imadle, odporne na stępienie i odkształcenia podczas wkłucia (np. Amifil, Nylon) |  | saszetka | 20 | odwrotnie tnąca | 3/8 koła | 12 | 6-0 | 45 |  | 0 | 8% | 0 | 0 | 11
54 | AMIFIL M-Szew chirurgiczny niewchłanialny, jednowłóknikowy, poliamidowy Igły o zwiększonej stabilności w imadle, odporne na stępienie i odkształcenia podczas wkłucia (np. Amifil, Nylon) |  | saszetka | 20 | odwrotnie tnąca | 3/8 koła | 12 | 5-0 | 45 |  | 0 | 8% | 0 | 0 | 11
55 | AMIFIL M-Szew chirurgiczny niewchłanialny, jednowłóknikowy, poliamidowy Igły o zwiększonej stabilności w imadle, odporne na stępienie i odkształcenia podczas wkłucia (np. Amifil, Nylon) |  | saszetka | 20 | odwrotnie tnąca | 3/8 koła | 12 | 4-0 | 45 |  | 0 | 8% | 0 | 0 | 11
56 | AMIFIL M-Szew chirurgiczny niewchłanialny, jednowłóknikowy, poliamidowy Igły o zwiększonej stabilności w imadle, odporne na stępienie i odkształcenia podczas wkłucia (np. Amifil, Nylon) |  | saszetka | 400 | odwrotnie tnąca | 3/8 koła | 30 | 3-0 | 75 |  | 0 | 8% | 0 | 0 | 11
57 | AMIFIL M-Szew chirurgiczny niewchłanialny, jednowłóknikowy, poliamidowy Igły o zwiększonej stabilności w imadle, odporne na stępienie i odkształcenia podczas wkłucia (np. Amifil, Nylon) |  | saszetka | 20 | odwrotnie tnąca kosmetyczna | 3/8 koła | 16 | 6-0 | 45 |  | 0 | 8% | 0 | 0 | 11
58 | AMIFIL M-Szew chirurgiczny niewchłanialny, jednowłóknikowy, poliamidowy Igły o zwiększonej stabilności w imadle, odporne na stępienie i odkształcenia podczas wkłucia (np. Amifil, Nylon) |  | saszetka | 50 | odwrotnie tnąca kosmetyczna | 3/8 koła | 19 | 6-0 | 45 |  | 0 | 8% | 0 | 0 | 11
59 | AMIFIL M-Szew chirurgiczny niewchłanialny, jednowłóknikowy, poliamidowy Igły o zwiększonej stabilności w imadle, odporne na stępienie i odkształcenia podczas wkłucia (np. Amifil, Nylon) |  | saszetka | 70 | odwrotnie tnąca kosmetyczna | 3/8 koła | 16 | 5-0 | 45 |  | 0 | 8% | 0 | 0 | 11
60 | AMIFIL M-Szew chirurgiczny niewchłanialny, jednowłóknikowy, poliamidowy Igły o zwiększonej stabilności w imadle, odporne na stępienie i odkształcenia podczas wkłucia (np. Amifil, Nylon) |  | saszetka | 100 | odwrotnie tnąca | 3/8 koła | 19 | 5-0 | 75 |  | 0 | 8% | 0 | 0 | 11
61 | Nylon Atramat-Szew chirurgiczny niewchłanialny syntetyczny, jednowłoknikowy, poliamidowy igły o zwiększonej stabilności w imadle, odporne na stępienie i odkształcenia podczas wkłucia (np.Dafilon) |  | saszetka | 36 | tnąca | prosta | 60 | 2-0 | 75 |  | 0 | 8% | 0 | 0 | 11
62 | Nylon Atramat-Szew chirurgiczny niewchłanialny, jednowłóknikowy, poliamidowy Igły o zwiększonej stabilności w imadle, odporne na stępienie i odkształcenia podczas wkłucia (np. Amifil, Nylon) |  | saszetka | 24 | odwrotnie tnąca | 3/8 koła | 19 | 5-0 | 45 |  | 0 | 8% | 0 | 0 | 11
[10 empty] | RAZEM | 0 |  |  | 0

## ZESTAW 12
0 | Opis przedmiotu zamówienia | Nazwa handlowa / producent / nr katalogowy | Jednostka miary | Ilość w jednostkach miary | Rodzaj igły | Krzywizna koła | Długość igły (mm) | Grubość nici (USP) | Długość nici (cm) | Cena jednostkowa netto | Wartość netto | Stawka vat (%) | Cena jednostkowa brutto | Wartość brutto | zestaw
A | B | C | D | E | [5 empty] | F | G=ExF | H | I=F+FxH | J=ExI | x
1 | Wchłanialne samofiksujące narzędzie do zamykania ran.Wykonany z wchłanialnej nici z haczykami.. , sterylny , niekolagenowy i nie antygenowy wykonany . z kopolimeru kwasu glikolowego i węglanu trimetylenu. Wytrzymałość na rozciąganie około 80% wstępnej wytrzymałości na rozciąganie po 1 tygodniu,75% po 2 tyg,65% op 3 tygodniach od założenia.Całkowite wchłonięcie w ciągu 6 miesięcy . |  | saszetka | 60 | okrągła | 1/2 koła | 26 mm | 3/0 | 23cm zielona |  | 0 | 8% | 0 | 0 | 12
2 | Wchłanialne samofiksujące narzędzie do zamykania ran.Wykonany z wchłanialnej nici z haczykami.. , sterylny , niekolagenowy i nieantygenowy wykonany . z syntetycznego poliestru złożonego z glikolidu,dioksanonu i węglanu trimetylenu. Wytrzymałość na rozciąganie około 90% wstępnej wytrzymałościna rozciąganie po 1 tygodniu,90% po 2 tyg, 75% .Całkowite wchłonięcie po 90-100 dniach. |  | saszetka | 60 | okrągła | 1/2 koła | 26 mm | 3/0 | 15cm fiolet |  | 0 | 8% | 0 | 0 | 12
[10 empty] | razem | 0 |  |  | 0

## ZESTAW 13
Lp. | Nazwa powszechnie stosowana lub opis przedmiotu zamówienia | Nazwa handlowa/ Numer GTIN | Postać farmaceutyczna | Dawka | Jednostka dawki | Ilość w opakowaniu | Opis opakowania | Ilość do zakupu (opakowań) | Cena jednostkowa netto | Wartość netto | Stawka Vat (%) | Cena jednostkowa brutto | Wartość brutto | ZESTAW
A | B | C | D | E | F | G | H | I | J | K=IxJ | L | M=J+JxL | N=IxM | X
1 | Błekit trypanu 0,06% |  | fiolka | _ | _ | 1 | fiolka 1ml | 20 |  | 0 | 8% | 0 | 0 | 13
2 | Metyloceluloza 2% |  | _ | _ | _ | 1 | szt. 2ml | 300 |  | 0 | 8% | 0 | 0 | 13
[8 empty] | RAZEM |  | 0 |  |  | 0

## ZESTAW 14
Lp. | Nazwa powszechnie stosowana lub opis przedmiotu zamówienia | Nazwa handlowa/ Numer GTIN | Postać farmaceutyczna | Dawka | Jednostka dawki | Ilość w opakowaniu | Opis opakowania | Ilość do zakupu (opakowań) | Cena jednostkowa netto | Wartość netto | Stawka Vat (%) | Cena jednostkowa brutto | Wartość brutto | ZESTAW
A | B | C | D | E | F | G | H | I | J | K=IxJ | L | M=J+JxL | N=IxM | X
1 | Benzyna apteczna |  | _ | _ | _ | 1 | op. 1 l | 5 |  | 0 | 23% | 0 | 0 | 14
2 | Formaldehyd 4% z buforem fosforanowym |  | płyn do utrwalnia próbek bipsyjnych i wycinków histopatologicznych | _ | _ | 1 | op. 5 L | 40 |  | 0 | 8% | 0 | 0 | 14
[8 empty] | RAZEM |  | 0 |  |  | 0