## Wynagrodzenie 25DFBT256-3
Formularz „Wynagrodzenie 25DFBT256-3”
Lp. | Wyszczególnienie | Nakład pracy | Koszt zakupu Materiałów Remontowych i Części Zamiennych przyjęty na potrzeby oferty | Narzut [%] | Wartość na 12 miesięcy | Wartość na 4 lata
[-] | [-] | [-] | [PLN] | [PLN] / [%] | [PLN] | [PLN]
1 | Wynagrodzenie za świadczenie usług Dyspozycji Remontowej oraz Dyspozycji Remontowej w nadgodzinach oraz Dodatkowych Prac Remontowych Wykonywanych w Podstawowych Godzinach Pracy Zamawiającego | Arkusz "Zapotrzebowanie pracowników" | - | - | 0 | 0
2 | Wynagrodzenie za świadczenie usług Dyżuru Domowego oraz Wezwania z Dyżuru Domowego | Arkusz "Zapotrzebowanie pracowników" | - | - | 0 | 0
3 | Wynagrodzenie za wykonanie Prac Rozliczanych Powykonawczo | Arkusz "Wykaz" (wykaz kart) | - | - | 0 | 0
4 | Wynagrodzenie za wykonanie Prac warsztatowych | Arkusz "Zapotrzebowanie pracowników" | - | - | 0 | 0
5 | Wynagrodzenie za wykonanie Prace Dodatkowych na podstawie oferty Wykonawcy (przyjęte na potrzeby oferty) | - | - | - | 50000 | 200000
6 | Wynagrodzenie za dostarczone Materiały Remontowe i Części Zamienne (narzut maksymalny: 8%) | - | 300000 |  | 300000 | 1200000
Łączna wartość oferty: | [5 empty] | 1400000

## Zapotrzebowanie pracowników
Obiekt |  | Obszar
Ec Żerań |  | Maszynownia/Maszynownia i Kotłownia BGP
Lp. | Prace Remontowe | Specjalność | Liczba osób | Wymagania | Stawka za roboczogodzinę [rbh] Dyspozycja Remontowa | Szacowana liczba rbh rocznie na jednego pracownika | Stawka za roboczogodzinę [rbh] * Dyspozycja Remontowa w nadgodzinach Dodatkowe Prace Remontowe Wykonywane w Podstawowych Godzinach Pracy Zamawiającego | Szacowana liczba rbh rocznie na jednego pracownika Dyspozycji Remontowej w nadgodzinach oraz Dodatkowych Prac Remontowych Wykonywanych w Podstawowych Godzinach Pracy Zamawiającego | Wartość / 1 rok
1 | Dyspozycja Remontowa Dyspozycja Remontowa w nadgodzinach Dodatkowe Prac Remontowe Wykonywane w Podstawowych Godzinach Pracy Zamawiającego | Monter mechanicznych urządzeń energetycznych | 5 | Znajomość urządzeń maszynowni, BGP oraz KG |  | 2000 |  | 165 | 0
|  | Monter-spawacz mechanicznych i ciśnieniowych urządzeń energetycznych | 2 |  |  | 2000 |  | 165
|  | Spawacz z uprawnieniami dozorowymi UDT | 1 |  |  | 2000 |  | 165
|  | Monter z uprawnieniami do obsługi suwnic | 1 |  |  | 2000 |  | 165
Lp. | Prace Remontowe | Specjalność | Liczba osób | Wymagania | Stawka za roboczogodzinę [rbh] Dyżur Domowy | Szacowana liczba rbh rocznie na jednego pracownika | Stawka za roboczogodzinę [rbh] ** Wezwanie z Dyżuru Domowego | Szacowana liczba rbh rocznie na jednego pracownika prac wykonywanych w ramach Wezwania z Dyżuru Domowego | Wartość / 1 rok
2 | Dyżur Domowy - osoby dyspozycyjne w: dni robocze od 15:00 do 7:00 w dni świąteczne 24h/dobę (1 zmiana 12-godzinna) Wezwanie z Dyżuru Domowego | Monter mechanicznych urządzeń energetycznych | 2 | Znajomość urządzeń maszynowni, BGP oraz KG |  | 6760 |  | 75 | 0
Lp. | Prace Remontowe | Specjalność | Liczba osób | Wymagania | Stawka za roboczogodzinę [rbh] | Szacowana liczba rbh rocznie |  |  | Wartość / 1 rok
3 | Prace warsztatowe | - | - | - |  | 200 |  |  | 0
* Stawka za roboczogodzinę [rbh] Dyspozycji Remontowej w nadgodzinach oraz Dodatkowych Prac Remontowych Wykonywanych w Podstawowych Godzinach Pracy Zamawiającego (kolumna H) musi być większa, niż stawka za roboczogodzinę [rbh] Dyspozycji Remontowej (kolumna F)
** Stawka za roboczogodzinę [rbh] Wezwania z Dyżuru Domowego (kolumna H) musi być większa, niż stawka za roboczogodzinę [rbh] Dyżuru Domowego (kolumna F)

## Specjalności_Wymagania
Specjalność | Kwalifikacje zgodnie z Klasyfikacją Zawodów i Specjalności |  | Charakterystyka | Kwalifikacje i uprawnienia
https://psz.praca.gov.pl/rynek-pracy/bazy-danych/klasyfikacja-zawodow-i-specjalnosci/wyszukiwarka-opisow-zawodow
Monter-spawacz mechanicznych i ciśnieniowych urządzeń energetycznych | 821103 | 721204 | Monter-spawacz do wykonywania prac mechanicznych oraz do prowadzenia prac spawalniczych (łukiem elektrycznym, cięcie i spawanie gazowe - uprawnienia podstawowe, cięcia plazmą, spawanie TIG i MIG), stali kotłowych, konstrukcyjnych żaro-wytrzymałych, żaro-odpornych, kwaso-odpornych, kwasowytrzymałych, itp | Książka Spawacza oraz ważne świadectwo egzaminu spawacza w danej metodzie | Uprawnienia Grupy 2 i Grupy 3
Monter mechanicznych urządzeń energetycznych | 821103 |  | Monter mechanicznych urządzeń energetycznych
Monter z uprawnieniami do obsługi suwnic |  |  | Monter z uprawnieniami do obsługi suwnic (sterowanych z kabiny lub poziomu roboczego)
Spawacz z uprawnieniami dozorowymi UDT | 214410 |  | Spawacz z uprawnieniami dozorowymi UDT posiadający ważne uprawnienia dozorowe spawalnicze do spawania elementów ciśnieniowych dla stali stosowanych w energetyce | Uprawnienia dozorowe spawalnicze do spawania elementów ciśnieniowych dla stali stosowanych w energetyce
UWAGA: Wszyscy pracownicy dyspozycji muszą mieć uprawnienia „Kierującego Zespołem Pracowników” Grupy 2 i 3 w rozumieniu IOBP w ORLEN TERMIKA.SA.

## Czasy pracy
Dni w roku |  | Czas Dyspozycji Remontowej na 1 osobę rocznie |  | Czas Dyżuru Domowego na 1 osobę rocznie
| Liczba dni | 07:00 - 15:00 | 14:00 - 22:00 | 15:00 - 07:00 | 00:00 - 24:00
|  | Liczba godzin | Liczba godzin | Liczba godzin
|  | 8 | 8 | 16 | 24
Wszystkie | 365
Sobota - Niedziela | 104
Święta (wypadające poza sob.-ndz.) | 11
Robocze | 250 | 250 |  | 250
Niepracujące (weekend+święta) | 115 |  |  |  | 115
|  | 2000 |  | 4000 | 2760
|  | 2000 |  | 6760

## Wykaz
Obiekt |  | Obszar/ branża |  | Wartość wszytkich kart na 1 rok | Wartość wszytkich kart na 4 lata | Poprawność
Ec Żerań |  | Maszynownia/Maszynownia i Kotłownia BGP |  | 0 | 0 | 381
Uśredniona stawka rbh
Lp. | Dotyczy | Typ urządzenia | Liczba urządzeń | Wartość z karty (na 1 rok) | Wartość na czas trwania Umowy (4 lata) | Poprawność
1 | 2 | 3 | 4 | 5 | 6 | 7
1 | Zapotrzebowanie na pracowników
2 | Pompy kondensatu i skroplin | 10KSJ,10WN22x7, 20K37A, 12WN25 | 30 | 0 | 0 | 2
3 | Układ sieci ciepłowniczej- pompy i podgrzewacze | Pp660, Psz500, pompy 35B63 szt.14 | 38 | 0 | 0 | 4
4 | Ujęcie nitki wody obiegowej zrzut wody | sita obrotowe szt.3, kraty, zastawki,pontony, rurociągi i armatura |  | 0 | 0 | 3
5 | Pompy wody obiegowej poziome, pompy próżniowe, przeciwpowodziowa i drenażowa | 60B63 szt.4, 8A20 szt.2, 10A25 szt.1 i drenażowa 8A25, rurociągi i armatura |  | 0 | 0 | 12
6 | Kocioł wodny gazowy wraz z osprzętem | WG-130 | 3 szt | 0 | 0 | 7
7 | Kocioł wodny gazowy WG130 - układ powietrza i spalin | kanały, klapy, wodne podgrzewacze powietrza z układem wody grzewczej, kompensatory, wentylatory uszczelniające klapy 2 szt. | 3 kpl | 0 | 0 | 5
8 | Kocioł wodny gazowy WG130 - układ zasilania paliwem | Rurociągi, armatura, filtry | 3 kpl | 0 | 0 | 7
9 | Kocioł wodny gazowy WG130 - palniki | palniki gazowe Oilon GT-70A, rurociągi, osprzęt, armatura, obmurze | 6 kpl | 0 | 0 | 4
10 | Kocioł wodny gazowy WG130 - układ wody sieciowej | Rurociągi, armatura, filtry, zawiesia | 3 kpl | 0 | 0 | 5
11 | Kocioł wodny gazowy WG130 - wentylator podmuchu | ELEKTROR CFM1 1600-C-LG315-400 | 3 kpl | 0 | 0 | 8
12 | Kocioł wodny gazowy WG130 - wentylator recyrkulacji spalin | ELEKTROR CFM1 630-C-RD0-315M | 3 kpl | 0 | 0 | 8
13 | Kocioł wodny gazowy WG130 - pompa przewałowa | POWEN 40B36-C-BC/13 | 6 kpl | 0 | 0 | 9
14 | Kocioł wodny gazowy WG130 - pompa cyrkulacyjna | POWEN 30B30AC-BC/08 | 3 kpl | 0 | 0 | 8
15 | KG1 kolektory sieciowe | Rurociągi i armatura | 1 kpl | 0 | 0 | 4
16 | KG1 układ spustów | Rurociągi, armatura, zbiornik spustów, pompa 1 szt. | 1 kpl | 0 | 0 | 2
17 | KG1 układ niekatalitycznego odazotowania spalin (SNCR) | pompy reagenta 3 szt., pompy wody osmozowanej 3 szt., zbiorniki wody osmozowanej, armatura, wtryskiwacze | 3 kpl | 0 | 0 | 6
18 | Kocioł wodny gazowy wraz z osprzętem | HWB-130 | 2 szt. | 0 | 0 | 7
19 | Kocioł wodny gazowy HWB130 - układ powietrza i spalin | kanały, klapy, wodne podgrzewacze powietrza z układem wody grzewczej, kompensatory, wentylatory uszczelniające klapy 2 szt. | 2 kpl | 0 | 0 | 5
20 | Kocioł wodny gazowy HWB130 - układ zasilania paliwem | Rurociągi, armatura, filtry | 4 kpl | 0 | 0 | 9
21 | Kocioł wodny gazowy HWB130 - palniki | palniki gazowe Fives Pillard GRC-G2, rurociągi, osprzęt, armatura, obmurze | 4 kpl | 0 | 0 | 4
22 | Kocioł wodny gazowy HWB130 - wentylatory powietrza chłodzącego | Ventec VHR-180-112MB | 4 kpl | 0 | 0 | 5
23 | Kocioł wodny gazowy HWB130 - układ wody sieciowej | rurociągi, armatura | 2 kpl | 0 | 0 | 5
24 | Kocioł wodny gazowy HWB130 - wentylator podmuchu | TCF BCS 660 | 2 kpl | 0 | 0 | 7
25 | Kocioł wodny gazowy HWB130 - wentylator recyrkulacji spalin | TCF TCVX 28B7 | 2 kpl | 0 | 0 | 6
26 | Kocioł wodny gazowy HWB130 - pompa przewałowa | KSB Omega 350-430 A SC G F HW | 4 kpl | 0 | 0 | 7
27 | Kocioł wodny gazowy HWB130 - pompa cyrkulacyjna | RENETRA CS 300-400 A2 | 4 kpl | 0 | 0 | 5
28 | KG2 kolektory wody sieciowej | rurociągi, armatura, zawiesia | 1 kpl | 0 | 0 | 4
29 | KG2 układ spustów, odpowietrzeń i wody chłodzącej | Zbiornik spustów, pompy spustów 2 szt., filtry 2 szt., rurociągi, armatura | 1 kpl | 0 | 0 | 7
30 | KG2 układ niekatalitycznego odazotowania spalin (SNCR) | pompy wody osmozowanej 2 szt., zbiornik wody osmozowanej, rurociągi, armatura, lance | 1 kpl | 0 | 0 | 5
| Turbina gazowa TG13 | M701F | 1
31 | Podgrzewacz paliwa gazowego | Donghwa Entec | 2 | 0 | 0 | 2
32 | Filtr Końcowy (Ostatni Stopień) Paliwa Gazowego TG | Repco Cartridge Filter | 1 | 0 | 0 | 2
33 | Filtr Na Wlocie Powietrza Do TG | G+H Schallschutz Gmbh 17-047-000-02-001 | 1 | 0 | 0 | 4
34 | Tłumik Na Wlocie Powietrza Do TG | G+H Schallschutz Gmbh 17-047-000-02-001 | 1 | 0 | 0 | 1
35 | Wentylator obudowy TG | Azuma Sofuki CTF-E-MDC | 3 | 0 | 0 | 1
36 | Chłodnica Powietrza Chłodzącego TG | Donghwa Entec | 1 | 0 | 0 | 2
37 | Filtr Powietrza Chłodzącego TG | Energyen DOC-8006 | 1 | 0 | 0 | 1
38 | Kompensator kanału wylotowego | Burgmann EE-01 | 1 | 0 | 0 | 2
39 | Główna Pompa Oleju Smarnego TG | Allweiler NSS 125-250/01/242 WX | 2 | 0 | 0 | 1
40 | Awaryjna Pompa Oleju Smarnego TG | Allweiler NSS 125-250/01/260 WX | 1 | 0 | 0 | 1
41 | Chłodnica Oleju Smarnego TG | Ares RPHE8M-P10-160-ML32 | 2 | 0 | 0 | 2
42 | Podgrzewacz Oleju Smarnego TG (Z Termostatem) | Rockfin ZGP-6xfi40x800 11kW | 1 | 0 | 0 | 1
43 | Podwójny Filtr Oleju Smarnego TG | Rockfin RFDI-64-011-10FG-L14 | 1 | 0 | 0 | 1
44 | Akumulator Oleju Smarnego TG | Olaer EBV 300-9.6/90 | 3 | 0 | 0 | 1
45 | Wentylator Mgły Oleju Smarnego TG | Rockfin HST-2-760/33-1100T | 2 | 0 | 0 | 1
46 | Separator Mgły Oleju Smarnego TG | Rockfin RCSG-1080-DF50-S02A-CS01C | 1 | 0 | 0 | 1
47 | Pompa Układu Oczyszczania Oleju Smarnego TG | Rockfin RCSFL-A100-40050-1A02A-CSCSX | 1 | 0 | 0 | 2
48 | Filtr Układu Oczyszczania Oleju Smarnego TG | Rockfin RCSFL-A100-40050-5A02A-CSCSX | 1 | 0 | 0 | 1
49 | Wentylator Oparów Oleju Uszczelniającego TG | Venture Industries EMT-25II2G | 1 | 0 | 0 | 1
50 | Chłodnica Oleju Regulacyjnego TG | Funke FP 10-7-1 | 2 | 0 | 0 | 2
51 | Podgrzewacz Oleju Regulacyjnego TG Z Termostatem | Rockfin ZGR,TW 602030/02 | 1 | 0 | 0 | 1
52 | Pompa Oleju Regulacyjnego TG | Rockfin A4VSO 125 DR/30R-VPB25N00 | 2 | 0 | 0 | 1
53 | Filtr Na Wlocie Oleju Regulacyjnego TG | Rockfin BFSK125 | 1 | 0 | 0 | 1
54 | Filtr Na Zasilaniu Oleju Regulacyjnego TG | Bosch Rexroth 245PSF | 2 | 0 | 0 | 1
55 | Filtr Na Powrocie Oleju Regulacyjnego TG | Bosch Rexroth 40FLEN | 2 | 0 | 0 | 1
56 | Akumulator Oleju Regulacyjnego TG | Roth AK 50-280-18 | 2 | 0 | 0 | 1
| Generator Turbiny Gazowej G-13 | MHPS TFLQQ-KD | 1
57 | Grzałka Osuszacza H2 G13 | Vulcanic | 1 | 0 | 0 | 1
58 | Dmuchawa Osuszacza H2 G13 | Elmo | 1 | 0 | 0 | 1
59 | Awaryjna Pompa Oleju Uszczelniajacego TG13 | SEIM PZ045#3B | 1 | 0 | 0 | 2
60 | Główna Pompa Oleju Uszczelniajacego TG | SEIM PZ083A-COM 75/18 | 2 | 0 | 0 | 2
61 | Pompa Próżniowa Oleju Uszczelniającego TG13 | Leybold Sogevac SV65B | 2 | 0 | 0 | 3
62 | Chłodnica Oleju Uszczelniajacego G13 | Hisaka RX-135B-TNHJ-19 | 1 | 0 | 0 | 2
63 | Odwadniacz Pływakowy Oleju Uszcz TG13 | COES | 1 | 0 | 0 | 2
64 | Wentylator Powietrza Chłodzącego Kadłuba TG | Tae-Il Blower Fan model TTB-6-S2 | 1 | 0 | 0 | 3
| Turbina parowa TP14 | DST-S10-5BA2R | 1
65 | Obracarka TP14 | DSP | 1 | 0 | 0 | 1
66 | Rozprężacz TP14 | G - Team a.s. E-3,6-S | 1 | 0 | 0 | 1
67 | Pompa Rozprężacza TP14 | Lowara LSN 65-40-200 C1VV1 224 | 2 | 0 | 0 | 3
68 | Pompa Próżniowa TP14 | SIHI Germany GmbH LPHA 75330 BN 135 TV 0 | 2 | 0 | 0 | 2
69 | Chłodnica układu Próżniowego TP14 | FUNKE FP 16-43-1-NH-1 | 2 | 0 | 0 | 2
70 | Kondensator Pary Kominkowej TP14 | STROJON s.r.o. VSC | 1 | 0 | 0 | 1
71 | Wentylator Pary Kominkowej 1 TP14 | ARET B.W. s.r.o. VRVP | 2 | 0 | 0 | 1
72 | Główna Pompa Oleju Smarnego TP14 | AllweilerNSSV 65-250/02-O-R-900-WX | 2 | 0 | 0 | 1
73 | Zbiornik Oleju Smarnego TP14 | King Dynamics K‐18 0014‐01 | 1 | 0 | 0 | 1
74 | Akumulator ciśnienia oleju smarnego TP14 | Hydac SB16AH-450F7/112U-16A | 1 | 0 | 0 | 1
75 | Awaryjna Pompa Oleju Smarnego TP14 | Allweiler NSSV 65-160/01-O-R-900-WX | 1 | 0 | 0 | 1
76 | Chłodnica Oleju Smarnego TP14 | FUNKE 1 x 100%, 633 kW | 2 | 0 | 0 | 2
77 | Flitr Oleju Smarnego TP14 | EATON DU.4005.10API.10.E.P.-.FS.C.-.-.-.VS5.1,5.P.-.NC.- .B.GS5.AV. | 1 | 0 | 0 | 1
78 | Pompa Oleju Lewarowego TP14 | Parker F11/12 | 2 | 0 | 0 | 1
79 | Filtr oleju lewarowego TP14 | EATON HP.170.40G.HR.E.P.-.FS.7.-.-VS5.5,0.P.VA.NC.-.-.GS5 | 1 | 0 | 0 | 1
80 | Agregat Bocznikowy Oleju TP14 | Hydac FAM-45-M-1-A-50-R-Z-C1-A-0/-C063 | 1 | 0 | 0 | 2
81 | Zespół Separatora Oparów Oleju TP14 | FRANKE FF2-166.30192 | 2 | 0 | 0 | 2
82 | Elektryczny Podgrzewacz Pary Dławnicowej TP14 | Klopper-Therm PVN 145-24/2,5/29k/Q | 1 | 0 | 0 | 1
83 | Pompa Oleju Regulacyjnego TP14 | SAUER/ DANFOSS JRR045BRP2620NNN3K4RVA8NFFFNNNP00 | 2 | 0 | 0 | 1
84 | Filtr ciśnieniowy Oleju Regulacyjnego TP14 | ARGO-HYTOS HD064-196 | 2 | 0 | 0 | 1
85 | Akumulator pęcherzowy Oleju Regulacyjnego TP14 | PARKER/OLAER EHV 42-330/90-A25GA-200 | 3 | 0 | 0 | 1
86 | Pompa zębata Oleju Regulacyjnego TP14 | SAUER/ DANFOSS SNP3/33DSC07... F HYDROGENERÁTOR | 2 | 0 | 0 | 1
87 | Chłodnica wodna Oleju Regulacyjnego TP14 | TRANTER GLP-008-M-4-PI-20-1.4401 | 2 | 0 | 0 | 2
88 | Filtr powrotny Oleju Regulacyjnego TP14 | ARGO-HYTOS E222-159 | 2 | 0 | 0 | 1
89 | Filtr wodny Oleju Regulacyjnego TP14 | HONEYWELL F76S-3/4AF | 1 | 0 | 0 | 1
90 | Filtr powrotny Oleju Regulacyjnego TP14 | ARGO-HYTOS E503-458/VD | 1 | 0 | 0 | 1
91 | Serwonapęd wysokociśnieniowego zaworu szybkozamykającego Oleju Regulacyjnego TP14 | ARGO-HYTOS PHM 140/60-85(75), v.č. 3H 695 900 | 1 | 0 | 0 | 1
92 | Filtr ciśnieniowy Oleju Regulacyjnego TP14 | ARGO-HYTOS HD064-186/V | 1 | 0 | 0 | 1
93 | Serwonapęd wysokociśnieniowego zawora regulacyjnego Oleju Regulacyjnego TP14 | ARGO-HYTOS PHM 280/90-80(72), v.č. 3D 696 900 | 1 | 0 | 0 | 1
94 | Filtr ciśnieniowy Oleju Regulacyjnego TP14 | ARGO-HYTOS HD414-296/V | 1 | 0 | 0 | 1
95 | Serwonapęd średniciśnieniowego zaworu szybkozamykającego Oleju Regulacyjnego TP14 | ARGO-HYTOS PHM 140/60-140(129), v.č. 3H 697 900 | 1 | 0 | 0 | 1
96 | Filtr ciśnieniowy Oleju Regulacyjnego TP14 | ARGO-HYTOS HD064-186/V | 1 | 0 | 0 | 1
97 | Serwonapęd średniciśnieniowego zawora regulacyjnego Oleju Regulacyjnego TP14 | ARGO-HYTOS PHM 200/90-145(135), v.č. 3H 698 900 | 1 | 0 | 0 | 1
98 | Filtr ciśnieniowy Oleju Regulacyjnego TP14 | ARGO-HYTOS HD414-296/V | 1 | 0 | 0 | 1
| Generator turbiny parowej G14 | Doosan Heavy Industries & Construction co., Air Cooled Type | 1
99 | Chłodnica Generatora G14 | DHl (DASCO), 17DP077-1 | 4 | 0 | 0 | 1
100 | Wymiennik DWH 1 | Famet 04.23644 | 1 | 0 | 0 | 2
101 | Wymiennik DWH 2 | Famet 04.23645 | 1 | 0 | 0 | 2
| Kocioł HRSG | John Cockerill
102 | Walczak NP | Griro 8,3 bar | 1 | 0 | 0 | 2
103 | Walczak SP | Griro 43,4 bar | 1 | 0 | 0 | 2
104 | Walczak WP | Griro 178,1 bar | 1 | 0 | 0 | 2
105 | Wtrysk WP | Emerson Yarway Model 64 | 1 | 0 | 0 | 2
106 | Wtrysk SP | Emerson Yarway Model 18 | 1 | 0 | 0 | 2
107 | Klapa pogodowa | Rota RMSD-D6896 fig 432 | 1 | 0 | 0 | 2
108 | Katalizator SCR | Umicore SCR Catalyst | 1 | 0 | 0 | 2
109 | Wentylator Recyrkulacji Spalin SCR | CFM2-560-C-RD270-280 | 2 | 0 | 0 | 3
110 | Flitr Wtr WP | HP Valves Y-type DN50 | 1 | 0 | 0 | 1
111 | Filtr Wtr SP | HP Valves Y-type DN40 | 1 | 0 | 0 | 1
112 | Zbiornik Odwodnień Brudnych | CMI, 3,53m3 | 1 | 0 | 0 | 1
113 | Pompa Odwodnień Brudnych | KSB MCPK100-065-160 EC LXME 01502A | 2 | 0 | 0 | 3
114 | Chłodnica Odwodnień Brudnych | Secespol FD-021A-P10-71-012907 | 1 | 0 | 0 | 2
115 | Rozprężacz kotłowy KO13 | Griro 1476mm | 1 | 0 | 0 | 2
116 | Pompa Wspomagająca Ekonomizera SC | KSB HPKL250-200-500 YCBS XW W16004 B | 2 | 0 | 0 | 5
117 | Pompa Cyrkulacyjna Ekonomizera SC | KSB HPKL065-040-125 YCBS XW W00302 B | 2 | 0 | 0 | 5
118 | Pompa Cyrkulacji Eco NP | KSB HPKL065-040-160 YCBS XW W00752 B | 2 | 0 | 0 | 5
| Kocioł rozruchowy | Danstoker Kocioł parowy OPTI 1200 | 1
119 | Podgrzewacz wody | Danstoker 2120-330060 | 1 | 0 | 0 | 1
120 | Przegrzewacz pary | Danstoker ODT-8 | 1 | 0 | 0 | 1
121 | Pompa zasilająca | KSB Movitec V F015/15-B1D18FS160D5VW | 2 | 0 | 0 | 5
122 | Podgrzewacz wody zdemineralizowanej | Kelvion 1.1 DN100.1300/8x1-W1-NEN | 1 | 0 | 0 | 1
123 | Odgazowywacz termiczny | Bielstal ODT – 8 | 1 | 0 | 0 | 1
124 | Zbiornik wody zasilającej | Bielstal ZZB – 9 | 1 | 0 | 0 | 2
125 | Rozprężacz odsolin/odmulin | Bielstal RO-5 | 1 | 0 | 0 | 1
126 | Palnik gazowy | E&M Combustion JBD – 11.500 – G | 1 | 0 | 0 | 4
127 | Wentylator powietrza spalania | CBI ZB22III | 1 | 0 | 0 | 1
128 | Chłodnica próbek | Gestra PK40NS | 1 | 0 | 0 | 1
Układy pomocnicze BGP
129 | Pompa Oleju Hydraulicznego RS | SNP2NN-019-R-N-01BA-P1-F5-F4-NN-N-N-/-NNN-N-N | 2 | 0 | 0 | 1
130 | Chłodnica Oleju Hydraulicznego RS | HYDAC OSCA 1S/10/1.0/M/A/1 | 1 | 0 | 0 | 1
131 | Akumulator pecherzowy RS | HYDAC SB330-50A1/112U-330A | 4 | 0 | 0 | 1
132 | Przełączalny filtr ciśnieniowy RS | HYDAC DFDK BH/HC 110 QLC 10 C 1.X | 2 | 0 | 0 | 1
133 | Pompa Cyrkulacyjna EKT | Powen 8A20-D | 2 | 0 | 0 | 3
134 | Pompa Wody Surowej | Powen 20A50AC | 3 | 0 | 0 | 4
135 | Filtr Wody Surowej | PFTechnology DN400 samoczyszczący | 1 | 0 | 0 | 4
136 | Podgrzewacz Wody Surowej | Danfoss S81-IS25-193-TMTL49 | 2 | 0 | 0 | 2
137 | Filtr PZ SP | Steinhaus DN250 | 2 | 0 | 0 | 1
138 | Filtr PZ WP | Steinhaus DN125 | 2 | 0 | 0 | 2
139 | Pompa Wody Zasilającej SP | MC80-260/5 | 2 | 0 | 0 | 2
140 | Pompa Wody Zasilającej WP | MD150-360/12 | 2 | 0 | 0 | 2
141 | Pompa Kondensatu | Sulzer SJD20DLC | 2 | 0 | 0 | 1
142 | Zbiornik odwodnień czystych | Chemorozruch 8,4m3 | 1 | 0 | 0 | 1
143 | Pompa odwodnień czystych | 5A16-P7 | 2 | 0 | 0 | 3
144 | Chłodnica Odwodnień Czystych | Tranter GLD-013-M-4-P-20-1.4401-NBR | 1 | 0 | 0 | 2
145 | Rozprężacz odwodnień czystych | Chemorozruch 2,57 m3 | 2 | 0 | 0 | 1
146 | Wymiennik Pseudokondensacji | Famet 279240kW | 1 | 0 | 0 | 3
147 | Filtr Wody Chłodzącej | Posteor DN2000 samoczyszczący | 1 | 0 | 0 | 3
148 | Łapacz Kulek WPK | Klump Koller DN2000 | 1 | 0 | 0 | 2
149 | Pompa Cyrkulacyjna Łapacza WPK | Strobl Pumpen AWP80-200 | 1 | 0 | 0 | 2
150 | Łapacz Kulek WR | Klump Koller DN500 | 1 | 0 | 0 | 2
151 | Pompa Cyrkulacyjna Łapacza WR | Strobl Pumpen AWP80-200 | 1 | 0 | 0 | 2
152 | Chłodnica wody uszczelniającej | Sondex, S8A-IG16-10-TK-LIQUID | 2 | 0 | 0 | 2
153 | Pompa samozasysająca | Gardner Denver Nash Machinery Ltd. 2BV6131-0HY0 | 2 | 0 | 0 | 2
154 | Pompa wody uszczelniającej systemu próżniowego zasysania | Grundfos, CRN1S-2 E-FGJ-A-E-HQQE-38230/400 50 HZ | 2 | 0 | 0 | 2

## 2
Obiekt |  | Obszar | Numer karty
Ec Żerań |  | maszynownia | 2
Nazwa Urządzenia |  | Typ Urządzenia |  |  | Poprawność
Pompy kondensatu i skroplin |  | 10KSJ,10WN22x7, 20K37A, 12WN25 |  |  | 2 | 0
Lp. | Prace Rozliczane Powykonawczo | Liczba rbh na wykonanie pojedynczego działania | Przewidywana liczba działań w roku | Stawka jednostkowa w PLN [stawka rbh x liczba rbh na wykonanie pojedynczego działania] | Poprawność
1 | Wymiana uszczelnienia mechanicznego pompy od strony silnika |  | 2 | 0 | 1 | 0
2 | Wymiana uszczelnienia mechanicznego pompy od strony zewnetrznej |  | 2 | 0 | 1 | 0

## 3
Obiekt |  | Obszar | Numer karty
Ec Żerań |  | maszynownia | 3
Nazwa Urządzenia |  | Typ Urządzenia |  |  | Poprawność
Układ sieci ciepłowniczej- pompy i podgrzewacze |  | Pp660, Psz500, pompy 35B63 |  |  | 4 | 0
Lp. | Prace Rozliczane Powykonawczo | Liczba rbh na wykonanie pojedynczego działania | Przewidywana liczba działań w roku | Stawka jednostkowa w PLN [stawka rbh x liczba rbh na wykonanie pojedynczego działania] | Poprawność
1 | Wymiana uszczelnienia mechanicznego pompy od strony silnika |  | 1 | 0 | 1 | 0
2 | Wymiana uszczelnienia mechanicznego pompy od strony zewnetrznej |  | 1 | 0 | 1 | 0
3 | Wymiana uszczelki na płaszczyźnie podziałowej kołpaka strona wodna |  | 3 | 0 | 1 | 0
4 | Wymiana uszczelki na płaszczyźnie podziałowej kołpaka strona parowa |  | 2 | 0 | 1 | 0

## 4
Obiekt |  | Obszar | Numer karty
Ec Żerań |  | maszynownia | 4
Nazwa Urządzenia |  | Typ Urządzenia |  |  | Poprawność
Ujęcie nitki wody obiegowej zrzut wody |  | sita obrotowe, kraty, zastawki,pontony,rurociągi i armatura |  |  | 3 | 0
Lp. | Prace Rozliczane Powykonawczo | Liczba rbh na wykonanie pojedynczego działania | Przewidywana liczba działań w roku | Stawka jednostkowa w PLN [stawka rbh x liczba rbh na wykonanie pojedynczego działania] | Poprawność
1 | Wymiana waty propylenowej w łapaczach oleju na zrzucie |  | 2 | 0 | 1 | 0
2 | Demontaż, montaż , oczyszczenie i malowanie łapaczy oleju |  | 1 | 0 | 1 | 0
3 | Czyszczenie zrzutu wody lub ujęcia |  | 2 | 0 | 1 | 0

## 5
Obiekt |  | Obszar | Numer karty
Ec Żerań |  | maszynownia | 5
Nazwa Urządzenia |  | Typ Urządzenia |  |  | Poprawność
Pompy wody obiegowej poziome, pompy próżniowe, przeciwpowodziowa i drenażowa |  | 60B63 szt.4, 8A20 szt.2, 10A25 szt.1 i drenażowa 8A25, rurociągi i armatura |  |  | 12 | 0
Lp. | Prace Rozliczane Powykonawczo | Liczba rbh na wykonanie pojedynczego działania | Przewidywana liczba działań w roku | Stawka jednostkowa w PLN [stawka rbh x liczba rbh na wykonanie pojedynczego działania] | Poprawność
1 | Naprawa przekładni napędowych przepustnic DN600 do DN800 |  | 1 | 0 | 1 | 0
2 | Demontaż i montaż przepustnicy od DN600 do DN800 |  | 1 | 0 | 1 | 0
3 | Odkrycie i zakrycie pompy (60B63) |  | 1 | 0 | 1 | 0
4 | Wykonanie nowej uszczelki na płaszczyznę podziałową (60B63) |  | 1 | 0 | 1 | 0
5 | Demontaż i montaż zespołu wirującego (60B63) |  | 1 | 0 | 1 | 0
6 | Remont układu wirującego z pasowaniem wirnika, tulej, pierścieni uszczelniajacych i sprzęgieł. (60B63) |  | 1 | 0 | 1 | 0
7 | Wymiana łożyska zewnętrznego pompy (60B63) |  | 1 | 0 | 1 | 0
8 | Wymiana łożyska wewnętrznego pompy (60B63) |  | 1 | 0 | 1 | 0
9 | Osiowanie wałów. |  | 1 | 0 | 1 | 0
10 | Rozprzęgnięcie i sprzęgnięcie pompy (60B63) |  | 1 | 0 | 1 | 0
11 | Wymiana uszczelnienia mechanicznego strona zewnętrzna |  | 1 | 0 | 1 | 0
12 | Wymiana uszczelnienia mechanicznego strona wewnętrzna |  | 1 | 0 | 1 | 0

## 6
Obiekt |  | Obszar | Numer karty
Ec Żerań |  | KG | 6
Nazwa Urządzenia |  | Typ Urządzenia |  |  | Poprawność
Kocioł wodny gazowy wraz z osprzętem |  | WG-130 |  |  | 7 | 0
Lp. | Prace Rozliczane Powykonawczo | Liczba rbh na wykonanie pojedynczego działania | Przewidywana liczba działań w roku | Stawka jednostkowa w PLN [stawka rbh x liczba rbh na wykonanie pojedynczego działania] | Poprawność
1 | Wymiana armatury spawanej do DN25 |  | 1 | 0 | 1 | 0
2 | Wymiana armatury kołnierzowej do DN25 |  | 1 | 0 | 1 | 0
3 | Wymiana armatury spawanej od DN32 do DN50 |  | 1 | 0 | 1 | 0
4 | Wymiana uszczelki kołnierzowej do DN25 |  | 2 | 0 | 1 | 0
5 | Docieranie płaszczyzn uszczelniających armatury do DN50 |  | 2 | 0 | 1 | 0
6 | Toczenie grzyba zaworu |  | 2 | 0 | 1 | 0
7 | Czyszczenie, smarowanie, konserwacja wrzecion i śrub armatury |  | 3 | 0 | 1 | 0

## 7
Obiekt |  | Obszar | Numer karty
Ec Żerań |  | KG | 7
Nazwa Urządzenia |  | Typ Urządzenia |  |  | Poprawność
Kocioł wodny gazowy WG130 - układ powietrza i spalin |  |  |  |  | 5 | 0
Lp. | Prace Rozliczane Powykonawczo | Liczba rbh na wykonanie pojedynczego działania | Przewidywana liczba działań w roku | Stawka jednostkowa w PLN [stawka rbh x liczba rbh na wykonanie pojedynczego działania] | Poprawność
1 | Otwarcie i zamknięcie włazu do czerpni powietrza |  | 3 | 0 | 1 | 0
2 | Wymiana pomp obiegowych wody grzewczej LFP serii POe MEGA1+ na rurociągach DN80 - DN100 |  | 1 | 0 | 1 | 0
3 | Wymiana armatury międzykołnierzowej DN80 |  | 1 | 0 | 1 | 0
4 | Wymiana uszczelek kołnierzowych DN100 |  | 1 | 0 | 1 | 0
5 | Wentylatory powietrza uszczelniającego typu HST - 2 - 560 / 33 - 400T - doważanie, wymiana łożysk |  | 1 | 0 | 1 | 0

## 8
Obiekt |  | Obszar | Numer karty
Ec Żerań |  | KG | 8
Nazwa Urządzenia |  | Typ Urządzenia |  |  | Poprawność
Kocioł wodny gazowy WG130 - układ zasilania paliwem |  |  |  |  | 7 | 0
Lp. | Prace Rozliczane Powykonawczo | Liczba rbh na wykonanie pojedynczego działania | Przewidywana liczba działań w roku | Stawka jednostkowa w PLN [stawka rbh x liczba rbh na wykonanie pojedynczego działania] | Poprawność
1 | Rewizja i czyszczenie filtra siatkowego DN250 |  | 1 | 0 | 1 | 0
2 | Rewizja i czyszczenie filtra gazu DN300 typu tkaninowego MADAS |  | 1 | 0 | 1 | 0
3 | Wymiana uszczelnienia dysku przepustnicy odcinającej DN250 |  | 1 | 0 | 1 | 0
4 | Wymiana uszczelek kołnierzowych DN25 |  | 3 | 0 | 1 | 0
5 | Wymiana uszczelek kołnierzowych DN250 - 300 |  | 3 | 0 | 1 | 0
6 | Wymiana uszczelek kołnierzowych DN600 |  | 1 | 0 | 1 | 0
7 | Uszczelnienie połączeń gwintowanych do DN25 |  | 1 | 0 | 1 | 0

## 9
Obiekt |  | Obszar | Numer karty
Ec Żerań |  | KG | 9
Nazwa Urządzenia |  | Typ Urządzenia |  |  | Poprawność
Kocioł wodny gazowy WG130 - palniki |  | Oilon GT-70A |  |  | 4 | 0
Lp. | Prace Rozliczane Powykonawczo | Liczba rbh na wykonanie pojedynczego działania | Przewidywana liczba działań w roku | Stawka jednostkowa w PLN [stawka rbh x liczba rbh na wykonanie pojedynczego działania] | Poprawność
1 | Wymiana reduktora zapalarki DN10 |  | 1 | 0 | 1 | 0
2 | Wymiana armatury międzykołnierzowej DN125 - DN250 |  | 1 | 0 | 1 | 0
3 | Wymiana armatury spawanej DN250 |  | 1 | 0 | 1 | 0
4 | Wymiana węży metalowych do DN125 |  | 1 | 0 | 1 | 0

## 10
Obiekt |  | Obszar | Numer karty
Ec Żerań |  | KG | 10
Nazwa Urządzenia |  | Typ Urządzenia |  |  | Poprawność
Kocioł wodny gazowy WG130 - układ wody sieciowej |  |  |  |  | 5 | 0
Lp. | Prace Rozliczane Powykonawczo | Liczba rbh na wykonanie pojedynczego działania | Przewidywana liczba działań w roku | Stawka jednostkowa w PLN [stawka rbh x liczba rbh na wykonanie pojedynczego działania] | Poprawność
1 | Wymiana pakietów dławnicowych armatury DN350 - DN600 |  | 1 | 0 | 1 | 0
2 | Wymiana uszczelek międzykołnierzowych armatury DN350 - DN600 |  | 1 | 0 | 1 | 0
3 | Rewizja i czyszczenie filtrów siatkowych wody sieciowej DN500 typu Y |  | 2 | 0 | 1 | 0
4 | Docieranie płaszczyzn uszczelniających armatury do DN50 |  | 1 | 0 | 1 | 0
5 | Wymiana zaworu DN25 - 50 (spawany) |  | 1 | 0 | 1 | 0

## 11
Obiekt |  | Obszar | Numer karty
Ec Żerań |  | KG | 11
Nazwa Urządzenia |  | Typ Urządzenia |  |  | Poprawność
Kocioł wodny gazowy WG130 - wentylator podmuchu |  | ELEKTROR CFM1 1600-C-LG315-400 |  |  | 8 | 0
Lp. | Prace Rozliczane Powykonawczo | Liczba rbh na wykonanie pojedynczego działania | Przewidywana liczba działań w roku | Stawka jednostkowa w PLN [stawka rbh x liczba rbh na wykonanie pojedynczego działania] | Poprawność
1 | Wymiana smaru w układzie łożyskowym |  | 3 | 0 | 1 | 0
2 | Wymiana łożysk |  | 3 | 0 | 1 | 0
3 | Wymiana wkładki sprzęgła kłowego typu Poly Norm AR140 |  | 3 | 0 | 1 | 0
4 | Rozsprzęgnięcie / sprzęgnięcie wentylatora i silnika |  | 3 | 0 | 1 | 0
5 | Doważanie wirnika. |  | 3 | 0 | 1 | 0
6 | Centrowanie wałów silnika i wentylatora |  | 3 | 0 | 1 | 0
7 | Otwarcie i zamknięcie włazu do wirnika wentylatora |  | 3 | 0 | 1 | 0
8 | Demontaż i montaż obudowy dźwiękochłonnej |  | 3 | 0 | 1 | 0

## 12
Obiekt |  | Obszar | Numer karty
Ec Żerań |  | KG | 12
Nazwa Urządzenia |  | Typ Urządzenia |  |  | Poprawność
Kocioł wodny gazowy WG130 - wentylator recyrkulacji |  | ELEKTROR CFM1 630-C-RD0-315M |  |  | 8 | 0
Lp. | Prace Rozliczane Powykonawczo | Liczba rbh na wykonanie pojedynczego działania | Przewidywana liczba działań w roku | Stawka jednostkowa w PLN [stawka rbh x liczba rbh na wykonanie pojedynczego działania] | Poprawność
1 | Wymiana smaru w układzie łożyskowym |  | 3 | 0 | 1 | 0
2 | Wymiana bloku łożyskowego |  | 3 | 0 | 1 | 0
3 | Wymiana wkładki sprzęgła kłowego typu Poly Norm AR75 |  | 3 | 0 | 1 | 0
4 | Rozsprzęgnięcie / sprzęgnięcie wentylatora i silnika |  | 3 | 0 | 1 | 0
5 | Doważanie wirnika. |  | 3 | 0 | 1 | 0
6 | Centrowanie wałów silnika i wentylatora |  | 3 | 0 | 1 | 0
7 | Otwarcie i zamknięcie pokrywy wirnika wentylatora |  | 3 | 0 | 1 | 0
8 | Demontaż i montaż obudowy dźwiękochłonnej |  | 3 | 0 | 1 | 0

## 13
Obiekt |  | Obszar | Numer karty
Ec Żerań |  | KG | 13
Nazwa Urządzenia |  | Typ Urządzenia |  |  | Poprawność
Kocioł wodny gazowy WG130 - pompa przewałowa |  | POWEN 40B36-C-BC/13 |  |  | 9 | 0
Lp. | Prace Rozliczane Powykonawczo | Liczba rbh na wykonanie pojedynczego działania | Przewidywana liczba działań w roku | Stawka jednostkowa w PLN [stawka rbh x liczba rbh na wykonanie pojedynczego działania] | Poprawność
1 | Wymiana smaru w układzie łożyskowym |  | 1 | 0 | 1 | 0
2 | Wymiana łożysk |  | 1 | 0 | 1 | 0
3 | Centrowanie wałów silnika i pompy |  | 1 | 0 | 1 | 0
4 | Wymiana uszczelnienia mechanicznego |  | 1 | 0 | 1 | 0
5 | Wymiana sprzęgła OMEGA |  | 1 | 0 | 1 | 0
6 | Wycięcie i wymiana uszczelki na podziale pompy. |  | 1 | 0 | 1 | 0
7 | Uszczelnienie połączeń gwintowanych rurociągów DN15 |  | 2 | 0 | 1 | 0
8 | Uszczelnienie gwintów zaworów kulowych DN15 |  | 2 | 0 | 1 | 0
9 | Wymiana zaworów kulowych DN15 |  | 1 | 0 | 1 | 0

## 14
Obiekt |  | Obszar | Numer karty
Ec Żerań |  | KG | 14
Nazwa Urządzenia |  | Typ Urządzenia |  |  | Poprawność
Kocioł wodny gazowy WG130 - pompa cyrkulacyjna |  | POWEN 30B30AC-BC/08 |  |  | 8 | 0
Lp. | Prace Rozliczane Powykonawczo | Liczba rbh na wykonanie pojedynczego działania | Przewidywana liczba działań w roku | Stawka jednostkowa w PLN [stawka rbh x liczba rbh na wykonanie pojedynczego działania] | Poprawność
1 | Wymiana smaru w układzie łożyskowym |  | 3 | 0 | 1 | 0
2 | Wymiana łożysk |  | 3 | 0 | 1 | 0
3 | Centrowanie wałów silnika i pompy |  | 3 | 0 | 1 | 0
3 | Wymiana uszczelnienia mechanicznego |  | 4 | 0 | 1 | 0
4 | Wymiana sprzęgła OMEGA |  | 3 | 0 | 1 | 0
5 | Uszczelnienie połączeń gwintowanych rurociągów DN15 |  | 6 | 0 | 1 | 0
6 | Uszczelnienie gwintów zaworów kulowych DN15 |  | 6 | 0 | 1 | 0
7 | Wymiana zaworów kulowych DN15 |  | 6 | 0 | 1 | 0

## 15
Obiekt |  | Obszar | Numer karty
Ec Żerań |  | KG | 15
Nazwa Urządzenia |  | Typ Urządzenia |  |  | Poprawność
KG1 kolektory sieciowe |  |  |  |  | 4 | 0
Lp. | Prace Rozliczane Powykonawczo | Liczba rbh na wykonanie pojedynczego działania | Przewidywana liczba działań w roku | Stawka jednostkowa w PLN [stawka rbh x liczba rbh na wykonanie pojedynczego działania] | Poprawność
1 | Wymiana pakietów dławnicowych armatury DN800 - DN1000 |  | 3 | 0 | 1 | 0
2 | Wymiana uszczelek międzykołnierzowych DN800 - DN1000 |  | 3 | 0 | 1 | 0
3 | Docieranie płaszczyzn uszczelniających armatury do DN50 |  | 3 | 0 | 1 | 0
4 | Wymiana armatury spawanej do DN50 |  | 3 | 0 | 1 | 0

## 16
Obiekt |  | Obszar | Numer karty
Ec Żerań |  | KG | 16
Nazwa Urządzenia |  | Typ Urządzenia |  |  | Poprawność
KG1 układ spustów |  |  |  |  | 2 | 0
Lp. | Prace Rozliczane Powykonawczo | Liczba rbh na wykonanie pojedynczego działania | Przewidywana liczba działań w roku | Stawka jednostkowa w PLN [stawka rbh x liczba rbh na wykonanie pojedynczego działania] | Poprawność
1 | Rewizja i czyszczenie filtra DN80 na ssaniu pompy spustów. |  | 1 | 0 | 1 | 0
2 | Wymiana pompy spustów typu DPVCF 10/21 B |  | 1 | 0 | 1 | 0

## 17
Obiekt |  | Obszar | Numer karty
Ec Żerań |  | KG | 17
Nazwa Urządzenia |  | Typ Urządzenia |  |  | Poprawność
KG1 układ niekatalitycznego odazotowania spalin (SNCR) |  |  |  |  | 6 | 0
Lp. | Prace Rozliczane Powykonawczo | Liczba rbh na wykonanie pojedynczego działania | Przewidywana liczba działań w roku | Stawka jednostkowa w PLN [stawka rbh x liczba rbh na wykonanie pojedynczego działania] | Poprawność
1 | Wymiana pompy wody amoniakalnej LCRN 1-17 |  | 1 | 0 | 1 | 0
2 | Wymiana pompy wody osmozowanej Grundfos CRN 1-17 A-FGJ-G-E-HQQE |  | 1 | 0 | 1 | 0
3 | Wymiana armatury DN10 - DN25 na połączeniach spawanych |  | 1 | 0 | 1 | 0
4 | Wymiana armatury DN10 - DN25 na połączeniach gwintowanych |  | 1 | 0 | 1 | 0
5 | Mycie i czyszczenie tac ociekowych |  | 1 | 0 | 1 | 0
6 | Mycie i czyszczenie zbiornika wody osmozowanej 0,05 m3 |  | 1 | 0 | 1 | 0

## 18
Obiekt |  | Obszar | Numer karty
Ec Żerań |  | KG | 18
Nazwa Urządzenia |  | Typ Urządzenia |  |  | Poprawność
Kocioł wodny gazowy wraz z osprzętem |  | HWB-130 |  |  | 7 | 0
Lp. | Prace Rozliczane Powykonawczo | Liczba rbh na wykonanie pojedynczego działania | Przewidywana liczba działań w roku | Stawka jednostkowa w PLN [stawka rbh x liczba rbh na wykonanie pojedynczego działania] | Poprawność
1 | Otwarcie i zamknięcie włazów do komory paleniskowej i II ciągu |  | 2 | 0 | 1 | 0
2 | Wymiana zaworu do DN25 (spawany) |  | 2 | 0 | 1 | 0
3 | Wymiana zaworu od DN32 do DN50 (spawany) |  | 2 | 0 | 1 | 0
4 | Wymiana uszczelki kołnierzowej do DN25 |  | 2 | 0 | 1 | 0
5 | Docieranie płaszczyzn uszczelniających armatury do DN50 |  | 2 | 0 | 1 | 0
6 | Toczenie grzyba zaworu |  | 2 | 0 | 1 | 0
7 | Czyszczenie, smarowanie, konserwacja wrzecion i śrub armatury |  | 2 | 0 | 1 | 0

## 19
Obiekt |  | Obszar | Numer karty
Ec Żerań |  | KG | 19
Nazwa Urządzenia |  | Typ Urządzenia |  |  | Poprawność
Kocioł wodny gazowy HWB130 - układ powietrza i spalin |  |  |  |  | 5 | 0
Lp. | Prace Rozliczane Powykonawczo | Liczba rbh na wykonanie pojedynczego działania | Przewidywana liczba działań w roku | Stawka jednostkowa w PLN [stawka rbh x liczba rbh na wykonanie pojedynczego działania] | Poprawność
1 | Otwarcie i zamknięcie włazu do kanału powietrza |  | 2 | 0 | 1 | 0
2 | Otwarcie i zamknięcie włazu do kanału spalin |  | 2 | 0 | 1 | 0
3 | Wymiana kompensatora Ø700 mm na kanale spalin recyrkulacyjnych |  | 1 | 0 | 1 | 0
4 | Wentylator uszczelniający typu TCF RVP 315-3 - rewizja / wymiana łożysk |  | 1 | 0 | 1 | 0
5 | Wentylator uszczelniający typu TCF RVP 315-3 - doważanie |  | 1 | 0 | 1 | 0

## 20
Obiekt |  | Obszar | Numer karty
Ec Żerań |  | KG | 20
Nazwa Urządzenia |  | Typ Urządzenia |  |  | Poprawność
Kocioł wodny gazowy HWB130 - układ zasilania paliwem |  |  |  |  | 9 | 0
Lp. | Prace Rozliczane Powykonawczo | Liczba rbh na wykonanie pojedynczego działania | Przewidywana liczba działań w roku | Stawka jednostkowa w PLN [stawka rbh x liczba rbh na wykonanie pojedynczego działania] | Poprawność
1 | Rewizja i czyszczenie filtra siatkowego DN300 |  | 2 | 0 | 1 | 0
2 | Rewizja i czyszczenie filtrów siatkowych DN200 |  | 2 | 0 | 1 | 0
3 | Czyszczenie siatkowych przerywaczy płomienia DN25 |  | 2 | 0 | 1 | 0
4 | Wymiana armatury kołnierzowej do DN25 |  | 2 | 0 | 1 | 0
5 | Wymiana armatury kołnierzowej DN250 |  | 1 | 0 | 1 | 0
7 | Wymiana armatury międzykołnierzowej DN250 |  | 1 | 0 | 1 | 0
8 | Wymiana uszczelek kołnierzowych do DN25 |  | 2 | 0 | 1 | 0
9 | Wymiana uszczelek kołnierzowych DN250 - 300 |  | 2 | 0 | 1 | 0
10 | Uszczelnienie połączeń gwintowanych do DN25 |  | 2 | 0 | 1 | 0

## 21
Obiekt |  | Obszar | Numer karty
Ec Żerań |  | KG | 21
Nazwa Urządzenia |  | Typ Urządzenia |  |  | Poprawność
Kocioł wodny gazowy HWB - palniki |  | Fives Pillard GRC-G2 |  |  | 4 | 0
Lp. | Prace Rozliczane Powykonawczo | Liczba rbh na wykonanie pojedynczego działania | Przewidywana liczba działań w roku | Stawka jednostkowa w PLN [stawka rbh x liczba rbh na wykonanie pojedynczego działania] | Poprawność
1 | Wymiana armatury kołnierzowej do DN25 |  | 2 | 0 | 1 | 0
2 | Wymiana armatury międzykołnierzowej DN65 - DN80 |  | 1 | 0 | 1 | 0
3 | Wymiana armatury międzykołnierzowej DN250 |  | 1 | 0 | 1 | 0
4 | Wymiana węży metalowych do DN80 |  | 1 | 0 | 1 | 0

## 22
Obiekt |  | Obszar | Numer karty
Ec Żerań |  | KG | 22
Nazwa Urządzenia |  | Typ Urządzenia |  |  | Poprawność
Kocioł wodny gazowy HWB130 - wentylatory powietrza chłodzącego |  | Ventec VHR-180-112MB |  |  | 5 | 0
Lp. | Prace Rozliczane Powykonawczo | Liczba rbh na wykonanie pojedynczego działania | Przewidywana liczba działań w roku | Stawka jednostkowa w PLN [stawka rbh x liczba rbh na wykonanie pojedynczego działania] | Poprawność
1 | Wymiana łożysk. |  | 1 | 0 | 1 | 0
2 | Doważanie |  | 1 | 0 | 1 | 0
3 | Wymiana kompensatora DN200 na króćcu tłocznym |  | 1 | 0 | 1 | 0
4 | Wymiana klapy zwrotnej DN200 na króćcu tłocznym |  | 1 | 0 | 1 | 0
5 | Czyszczenie filtra na ssaniu |  | 2 | 0 | 1 | 0

## 23
Obiekt |  | Obszar | Numer karty
Ec Żerań |  | KG | 23
Nazwa Urządzenia |  | Typ Urządzenia |  |  | Poprawność
Kocioł wodny gazowy HWB130 - układ wody sieciowej |  |  |  |  | 5 | 0
Lp. | Prace Rozliczane Powykonawczo | Liczba rbh na wykonanie pojedynczego działania | Przewidywana liczba działań w roku | Stawka jednostkowa w PLN [stawka rbh x liczba rbh na wykonanie pojedynczego działania] | Poprawność
1 | Wymiana pakietów dławnicowych armatury DN400 - DN600 |  | 2 | 0 | 1 | 0
2 | Wymiana uszczelek międzykołnierzowych DN400 - DN600 |  | 2 | 0 | 1 | 0
3 | Rewizja i czyszczenie filtrów wody sieciowej DN450 typu Y |  | 2 | 0 | 1 | 0
4 | Docieranie płaszczyzn uszczelniających armatury do DN50 |  | 2 | 0 | 1 | 0
5 | Wymiana armatury DN25 - 50 (spawana) |  | 2 | 0 | 1 | 0

## 24
Obiekt |  | Obszar | Numer karty
Ec Żerań |  | KG | 24
Nazwa Urządzenia |  | Typ Urządzenia |  |  | Poprawność
Kocioł wodny gazowy HWB130 - wentylator podmuchu |  | TCF BCS 660 |  |  | 7 | 0
Lp. | Prace Rozliczane Powykonawczo | Liczba rbh na wykonanie pojedynczego działania | Przewidywana liczba działań w roku | Stawka jednostkowa w PLN [stawka rbh x liczba rbh na wykonanie pojedynczego działania] | Poprawność
1 | Wymiana oleju w układzie łożyskowym |  | 1 | 0 | 1 | 0
2 | Wymiana łożysk |  | 1 | 0 | 1 | 0
3 | Wymiana wkładki sprzęgła typu 1110TGH |  | 1 | 0 | 1 | 0
4 | Rozsprzęgnięcie / sprzęgnięcie wentylatora i silnika |  | 1 | 0 | 1 | 0
5 | Centrowanie wałów silnika i wentylatora |  | 1 | 0 | 1 | 0
6 | Czyszczenie wirnika |  | 1 | 0 | 1 | 0
7 | Otwarcie i zamknięcie włazu do wirnika wentylatora |  | 1 | 0 | 1 | 0

## 25
Obiekt |  | Obszar | Numer karty
Ec Żerań |  | KG | 25
Nazwa Urządzenia |  | Typ Urządzenia |  |  | Poprawność
Kocioł wodny gazowy HWB130 - wentylator recyrkulacji spalin |  | TCF TCVX 28B7 |  |  | 6 | 0
Lp. | Prace Rozliczane Powykonawczo | Liczba rbh na wykonanie pojedynczego działania | Przewidywana liczba działań w roku | Stawka jednostkowa w PLN [stawka rbh x liczba rbh na wykonanie pojedynczego działania] | Poprawność
1 | Wymiana smaru w układzie łożyskowym |  | 1 | 0 | 1 | 0
2 | Wymiana łożysk |  | 1 | 0 | 1 | 0
3 | Regulacja naciągu pasów napędowych |  | 2 | 0 | 1 | 0
4 | Wymiana pasów napędowych |  | 2 | 0 | 1 | 0
5 | Czyszczenie wirnika |  | 1 | 0 | 1 | 0
6 | Demontaż i montaż wentylatora z zabudowy kanału spalin Ø700 mm |  | 1 | 0 | 1 | 0

## 26
Obiekt |  | Obszar | Numer karty
Ec Żerań |  | KG | 26
Nazwa Urządzenia |  | Typ Urządzenia |  |  | Poprawność
Kocioł wodny gazowy HWB130 - pompa przewałowa |  | KSB Omega 350-430 A SC G F HW |  |  | 7 | 0
Lp. | Prace Rozliczane Powykonawczo | Liczba rbh na wykonanie pojedynczego działania | Przewidywana liczba działań w roku | Stawka jednostkowa w PLN [stawka rbh x liczba rbh na wykonanie pojedynczego działania] | Poprawność
1 | Wymiana łożysk |  | 1 | 0 | 1 | 0
2 | Centrowanie wałów silnika i pompy |  | 1 | 0 | 1 | 0
3 | Wymiana uszczelnienia mechanicznego |  | 1 | 0 | 1 | 0
4 | Wymiana sprzęgła typu ARPEX NAN. |  | 1 | 0 | 1 | 0
5 | Uszczelnienie połączeń gwintowanych rurociągów DN15 |  | 2 | 0 | 1 | 0
6 | Uszczelnienie gwintów zaworów kulowych DN15 |  | 2 | 0 | 1 | 0
7 | Wymiana zaworów kulowych DN15 |  | 1 | 0 | 1 | 0

## 27
Obiekt |  | Obszar | Numer karty
Ec Żerań |  | KG | 27
Nazwa Urządzenia |  | Typ Urządzenia |  |  | Poprawność
Kocioł wodny gazowy HWB130 - pompa cyrkulacyjna |  | RENETRA CS 300-400 A2 |  |  | 5 | 0
Lp. | Prace Rozliczane Powykonawczo | Liczba rbh na wykonanie pojedynczego działania | Przewidywana liczba działań w roku | Stawka jednostkowa w PLN [stawka rbh x liczba rbh na wykonanie pojedynczego działania] | Poprawność
1 | Wymiana oleju w układzie łożyskowym |  | 2 | 0 | 1 | 0
2 | Wymiana łożysk |  | 1 | 0 | 1 | 0
3 | Centrowanie wałów silnika i pompy |  | 1 | 0 | 1 | 0
4 | Wymiana uszczelnienia mechanicznego |  | 1 | 0 | 1 | 0
5 | Wymiana wkładki sprzęgła typu Flender N-Eupex |  | 1 | 0 | 1 | 0

## 28
Obiekt |  | Obszar | Numer karty
Ec Żerań |  | KG | 28
Nazwa Urządzenia |  | Typ Urządzenia |  |  | Poprawność
KG2 - kolektory wody sieciowej |  |  |  |  | 4 | 0
Lp. | Prace Rozliczane Powykonawczo | Liczba rbh na wykonanie pojedynczego działania | Przewidywana liczba działań w roku | Stawka jednostkowa w PLN [stawka rbh x liczba rbh na wykonanie pojedynczego działania] | Poprawność
1 | Wymiana pakietów dławnicowych armatury DN400 - DN600 |  | 1 | 0 | 1 | 0
2 | Wymiana uszczelek międzykołnierzowych DN400 - DN600 |  | 1 | 0 | 1 | 0
3 | Docieranie płaszczyzn uszczelniających armatury do DN50 |  | 1 | 0 | 1 | 0
4 | Wymiana armatury DN25 - 50 (spawana) |  | 1 | 0 | 1 | 0

## 29
Obiekt |  | Obszar | Numer karty
Ec Żerań |  | KG | 29
Nazwa Urządzenia |  | Typ Urządzenia |  |  | Poprawność
Kocioł wodny gazowy HWB130 - układ spustów, odpowietrzeń i wody chłodzącej |  |  |  |  | 7 | 0
Lp. | Prace Rozliczane Powykonawczo | Liczba rbh na wykonanie pojedynczego działania | Przewidywana liczba działań w roku | Stawka jednostkowa w PLN [stawka rbh x liczba rbh na wykonanie pojedynczego działania] | Poprawność
1 | Rewizja i czyszczenie filtrów DN25 na układzie wody chłodzącej |  | 2 | 0 | 1 | 0
2 | Rewizja i czyszczenie filtrów DN80 na układzie spustów |  | 1 | 0 | 1 | 0
3 | Wymiana armatury DN80 na połączeniach kołnierzowych |  | 1 | 0 | 1 | 0
4 | Wymiana uszczelek międzykołnierzowych armatury DN80 |  | 1 | 0 | 1 | 0
5 | Docieranie płaszczyzn uszczelniających armatury DN80 |  | 1 | 0 | 1 | 0
6 | Demontaż i montaż pompy typu KSB Etanorm V |  | 1 | 0 | 1 | 0
7 | Wymiana zaworu DN15 - 50 (spawany) |  | 1 | 0 | 1 | 0

## 30
Obiekt |  | Obszar | Numer karty
Ec Żerań |  | KG | 30
Nazwa Urządzenia |  | Typ Urządzenia |  |  | Poprawność
KG2 układ niekatalitycznego odazotowania spalin (SNCR) |  |  |  |  | 5 | 0
Lp. | Prace Rozliczane Powykonawczo | Liczba rbh na wykonanie pojedynczego działania | Przewidywana liczba działań w roku | Stawka jednostkowa w PLN [stawka rbh x liczba rbh na wykonanie pojedynczego działania] | Poprawność
1 | Demontaż i montaż pompy wody osmozowanej Grundfos CRN 3-11 A-FGJ-A-E-HQQE |  | 1 | 0 | 1 | 0
2 | Wymiana armatury DN10 - DN25 na połączeniach spawanych |  | 1 | 0 | 1 | 0
3 | Wymiana armatury DN10 - DN25 na połączeniach gwintowanych |  | 1 | 0 | 1 | 0
4 | Czyszczenie filtrów DN15 |  | 1 | 0 | 1 | 0
5 | Mycie i czyszczenie zbiornika wody osmozowanej 0,1 m3 oraz tacy ociekowej |  | 1 | 0 | 1 | 0

## 31
Obiekt |  | Obszar | Numer karty
Ec Żerań |  | Turbina gazowa TG13 | 31
Nazwa Urządzenia |  | Typ Urządzenia |  |  | Poprawność
Podgrzewacz paliwa gazowego |  | Donghwa Entec |  |  | 2 | 0
Lp. | Prace Rozliczane Powykonawczo | Liczba rbh na wykonanie pojedynczego działania | Przewidywana liczba działań w roku | Stawka jednostkowa w PLN [stawka rbh x liczba rbh na wykonanie pojedynczego działania] | Poprawność
1 | Otworzenie/zamknięcie włazu podgrzewacza |  | 1 | 0 | 1 | 0
2 | Otworzenie/zamknięcie przegrody wodnej podgrzewacza |  | 1 | 0 | 1 | 0

## 32
Obiekt |  | Obszar | Numer karty
Ec Żerań |  | Turbina gazowa TG13 | 32
Nazwa Urządzenia |  | Typ Urządzenia |  |  | Poprawność
Filtr Końcowy (Ostatni Stopień) Paliwa Gazowego TG |  | Repco Cartridge Filter |  |  | 2 | 0
Lp. | Prace Rozliczane Powykonawczo | Liczba rbh na wykonanie pojedynczego działania | Przewidywana liczba działań w roku | Stawka jednostkowa w PLN [stawka rbh x liczba rbh na wykonanie pojedynczego działania] | Poprawność
1 | Otworzenie/zamknięcie pokrywy filtra |  | 1 | 0 | 1 | 0
2 | Otworzenie/zamknięcie wyczystki filtra |  | 1 | 0 | 1 | 0

## 33
Obiekt |  | Obszar | Numer karty
Ec Żerań |  | Turbina gazowa TG13 | 33
Nazwa Urządzenia |  | Typ Urządzenia |  |  | Poprawność
Filtr Na Wlocie Powietrza Do TG |  | G+H Schallschutz Gmbh 17-047-000-02-001 |  |  | 4 | 0
Lp. | Prace Rozliczane Powykonawczo | Liczba rbh na wykonanie pojedynczego działania | Przewidywana liczba działań w roku | Stawka jednostkowa w PLN [stawka rbh x liczba rbh na wykonanie pojedynczego działania] | Poprawność
1 | Wymiana filtrów I stopnia |  | 1 | 0 | 1 | 0
2 | Wymiana filtrów II stopnia |  | 1 | 0 | 1 | 0
3 | Wymiana filtrów III stopnia |  | 1 | 0 | 1 | 0
4 | Otworzenie/zamknięcie włazów rewizyjnych czerpni powietrza |  | 1 | 0 | 1 | 0

## 34
Obiekt |  | Obszar | Numer karty
Ec Żerań |  | Turbina gazowa TG13 | 34
Nazwa Urządzenia |  | Typ Urządzenia |  |  | Poprawność
Tłumik Na Wlocie Powietrza Do TG |  | G+H Schallschutz Gmbh 17-047-000-02-001 |  |  | 1 | 0
Lp. | Prace Rozliczane Powykonawczo | Liczba rbh na wykonanie pojedynczego działania | Przewidywana liczba działań w roku | Stawka jednostkowa w PLN [stawka rbh x liczba rbh na wykonanie pojedynczego działania] | Poprawność
1 | Otworzenie/zamknięcie włazu rewizyjnego czerpni powietrza |  | 1 | 0 | 1 | 0

## 35
Obiekt |  | Obszar | Numer karty
Ec Żerań |  | Turbina gazowa TG13 | 35
Nazwa Urządzenia |  | Typ Urządzenia |  |  | Poprawność
Wentylator obudowy TG |  | Azuma Sofuki CTF-E-MDC |  |  | 1 | 0
Lp. | Prace Rozliczane Powykonawczo | Liczba rbh na wykonanie pojedynczego działania | Przewidywana liczba działań w roku | Stawka jednostkowa w PLN [stawka rbh x liczba rbh na wykonanie pojedynczego działania] | Poprawność
1 | Wymiana smaru w układzie łożyskowym |  | 1 | 0 | 1 | 0

## 36
Obiekt |  | Obszar | Numer karty
Ec Żerań |  | Turbina gazowa TG13 | 36
Nazwa Urządzenia |  | Typ Urządzenia |  |  | Poprawność
Chłodnica Powietrza Chłodzącego TG |  | Donghwa Entec |  |  | 2 | 0
Lp. | Prace Rozliczane Powykonawczo | Liczba rbh na wykonanie pojedynczego działania | Przewidywana liczba działań w roku | Stawka jednostkowa w PLN [stawka rbh x liczba rbh na wykonanie pojedynczego działania] | Poprawność
1 | Otworzenie/zamknięcie włazu rewizyjnego |  | 1 | 0 | 1 | 0
2 | Otworzenie/zamknięcie włazów przegród |  | 1 | 0 | 1 | 0

## 37
Obiekt |  | Obszar | Numer karty
Ec Żerań |  | Turbina gazowa TG13 | 37
Nazwa Urządzenia |  | Typ Urządzenia |  |  | Poprawność
Filtr Powietrza Chłodzącego TG |  | Energyen DOC-8006 |  |  | 1 | 0
Lp. | Prace Rozliczane Powykonawczo | Liczba rbh na wykonanie pojedynczego działania | Przewidywana liczba działań w roku | Stawka jednostkowa w PLN [stawka rbh x liczba rbh na wykonanie pojedynczego działania] | Poprawność
1 | Demontaż filtra z rurociągu |  | 1 | 0 | 1 | 0

## 38
Obiekt |  | Obszar | Numer karty
Ec Żerań |  | Turbina gazowa TG13 | 38
Nazwa Urządzenia |  | Typ Urządzenia |  |  | Poprawność
Kompensator kanału wylotowego |  | Burgmann EE-01 |  |  | 2 | 0
Lp. | Prace Rozliczane Powykonawczo | Liczba rbh na wykonanie pojedynczego działania | Przewidywana liczba działań w roku | Stawka jednostkowa w PLN [stawka rbh x liczba rbh na wykonanie pojedynczego działania] | Poprawność
1 | Kontrola (dokręcenie) śrub mocujących |  | 1 | 0 | 1 | 0
2 | Kontrola zewnętrzna stanu kompensatora |  | 1 | 0 | 1 | 0

## 39
Obiekt |  | Obszar | Numer karty
Ec Żerań |  | Turbina gazowa TG13 | 39
Nazwa Urządzenia |  | Typ Urządzenia |  |  | Poprawność
Główna Pompa Oleju Smarnego TG |  | Allweiler NSS 125-250/01/242 WX |  |  | 1 | 0
Lp. | Prace Rozliczane Powykonawczo | Liczba rbh na wykonanie pojedynczego działania | Przewidywana liczba działań w roku | Stawka jednostkowa w PLN [stawka rbh x liczba rbh na wykonanie pojedynczego działania] | Poprawność
1 | Demontaż/montaż pompy |  | 1 | 0 | 1 | 0

## 40
Obiekt |  | Obszar | Numer karty
Ec Żerań |  | Turbina gazowa TG13 | 40
Nazwa Urządzenia |  | Typ Urządzenia |  |  | Poprawność
Awaryjna Pompa Oleju Smarnego TG |  | Allweiler NSS 125-250/01/260 WX |  |  | 1 | 0
Lp. | Prace Rozliczane Powykonawczo | Liczba rbh na wykonanie pojedynczego działania | Przewidywana liczba działań w roku | Stawka jednostkowa w PLN [stawka rbh x liczba rbh na wykonanie pojedynczego działania] | Poprawność
1 | Demontaż/montaż pompy |  | 1 | 0 | 1 | 0

## 41
Obiekt |  | Obszar | Numer karty
Ec Żerań |  | Turbina gazowa TG13 | 41
Nazwa Urządzenia |  | Typ Urządzenia |  |  | Poprawność
Chłodnica Oleju Smarnego TG |  | Ares RPHE8M-P10-160-ML32 |  |  | 2 | 0
Lp. | Prace Rozliczane Powykonawczo | Liczba rbh na wykonanie pojedynczego działania | Przewidywana liczba działań w roku | Stawka jednostkowa w PLN [stawka rbh x liczba rbh na wykonanie pojedynczego działania] | Poprawność
1 | Rozkręcenie/skręcenie wymiennika |  | 1 | 0 | 1 | 0
2 | Wymiana uszczelek |  | 1 | 0 | 1 | 0

## 42
Obiekt |  | Obszar | Numer karty
Ec Żerań |  | Turbina gazowa TG13 | 42
Nazwa Urządzenia |  | Typ Urządzenia |  |  | Poprawność
Podgrzewacz Oleju Smarnego TG (Z Termostatem) |  | Rockfin ZGP-6xfi40x800 11kW |  |  | 1 | 0
Lp. | Prace Rozliczane Powykonawczo | Liczba rbh na wykonanie pojedynczego działania | Przewidywana liczba działań w roku | Stawka jednostkowa w PLN [stawka rbh x liczba rbh na wykonanie pojedynczego działania] | Poprawność
1 | Wymiana grzałki |  | 1 | 0 | 1 | 0

## 43
Obiekt |  | Obszar | Numer karty
Ec Żerań |  | Turbina gazowa TG13 | 43
Nazwa Urządzenia |  | Typ Urządzenia |  |  | Poprawność
Podwójny Filtr Oleju Smarnego TG |  | Rockfin RFDI-64-011-10FG-L14 |  |  | 1 | 0
Lp. | Prace Rozliczane Powykonawczo | Liczba rbh na wykonanie pojedynczego działania | Przewidywana liczba działań w roku | Stawka jednostkowa w PLN [stawka rbh x liczba rbh na wykonanie pojedynczego działania] | Poprawność
1 | Wymiana wkładu filtracyjnego |  | 1 | 0 | 1 | 0

## 44
Obiekt |  | Obszar | Numer karty
Ec Żerań |  | Turbina gazowa TG13 | 44
Nazwa Urządzenia |  | Typ Urządzenia |  |  | Poprawność
Akumulator Oleju Smarnego TG |  | Olaer EBV 300-9.6/90 |  |  | 1 | 0
Lp. | Prace Rozliczane Powykonawczo | Liczba rbh na wykonanie pojedynczego działania | Przewidywana liczba działań w roku | Stawka jednostkowa w PLN [stawka rbh x liczba rbh na wykonanie pojedynczego działania] | Poprawność
1 | Uzupełnienie/kontrola ciśnienia azotu w akumulatorze |  | 3 | 0 | 1 | 0

## 45
Obiekt |  | Obszar | Numer karty
Ec Żerań |  | Turbina gazowa TG13 | 45
Nazwa Urządzenia |  | Typ Urządzenia |  |  | Poprawność
Wentylator Mgły Oleju Smarnego TG |  | Rockfin HST-2-760/33-1100T |  |  | 1 | 0
Lp. | Prace Rozliczane Powykonawczo | Liczba rbh na wykonanie pojedynczego działania | Przewidywana liczba działań w roku | Stawka jednostkowa w PLN [stawka rbh x liczba rbh na wykonanie pojedynczego działania] | Poprawność
1 | Oczyszczenie wirnika wentylatora |  | 1 | 0 | 1 | 0

## 46
Obiekt |  | Obszar | Numer karty
Ec Żerań |  | Turbina gazowa TG13 | 46
Nazwa Urządzenia |  | Typ Urządzenia |  |  | Poprawność
Separator Mgły Oleju Smarnego TG |  | Rockfin RCSG-1080-DF50-S02A-CS01C |  |  | 1 | 0
Lp. | Prace Rozliczane Powykonawczo | Liczba rbh na wykonanie pojedynczego działania | Przewidywana liczba działań w roku | Stawka jednostkowa w PLN [stawka rbh x liczba rbh na wykonanie pojedynczego działania] | Poprawność
1 | Wymiana wkładów filtracyjnych |  | 1 | 0 | 1 | 0

## 47
Obiekt |  | Obszar | Numer karty
Ec Żerań |  | Turbina gazowa TG13 | 47
Nazwa Urządzenia |  | Typ Urządzenia |  |  | Poprawność
Pompa Układu Oczyszczania Oleju Smarnego TG |  | Rockfin RCSFL-A100-40050-1A02A-CSCSX |  |  | 2 | 0
Lp. | Prace Rozliczane Powykonawczo | Liczba rbh na wykonanie pojedynczego działania | Przewidywana liczba działań w roku | Stawka jednostkowa w PLN [stawka rbh x liczba rbh na wykonanie pojedynczego działania] | Poprawność
1 | Demontaż/montaż pompy |  | 1 | 0 | 1 | 0
2 | Wymiana uszczelnienia pompy |  | 1 | 0 | 1 | 0

## 48
Obiekt |  | Obszar | Numer karty
Ec Żerań |  | Turbina gazowa TG13 | 48
Nazwa Urządzenia |  | Typ Urządzenia |  |  | Poprawność
Filtr Układu Oczyszczania Oleju Smarnego TG |  | Rockfin RCSFL-A100-40050-5A02A-CSCSX |  |  | 1 | 0
Lp. | Prace Rozliczane Powykonawczo | Liczba rbh na wykonanie pojedynczego działania | Przewidywana liczba działań w roku | Stawka jednostkowa w PLN [stawka rbh x liczba rbh na wykonanie pojedynczego działania] | Poprawność
1 | Wymiana wkładów filtracyjnych |  | 1 | 0 | 1 | 0

## 49
Obiekt |  | Obszar | Numer karty
Ec Żerań |  | Turbina gazowa TG13 | 49
Nazwa Urządzenia |  | Typ Urządzenia |  |  | Poprawność
Wentylator Oparów Oleju Uszczelniającego TG |  | Venture Industries EMT-25II2G |  |  | 1 | 0
Lp. | Prace Rozliczane Powykonawczo | Liczba rbh na wykonanie pojedynczego działania | Przewidywana liczba działań w roku | Stawka jednostkowa w PLN [stawka rbh x liczba rbh na wykonanie pojedynczego działania] | Poprawność
1 | Oczyszczenie wirnika wentylatora |  | 1 | 0 | 1 | 0

## 50
Obiekt |  | Obszar | Numer karty
Ec Żerań |  | Turbina gazowa TG13 | 50
Nazwa Urządzenia |  | Typ Urządzenia |  |  | Poprawność
Chłodnica Oleju Regulacyjnego TG |  | Funke FP 10-7-1 |  |  | 2 | 0
Lp. | Prace Rozliczane Powykonawczo | Liczba rbh na wykonanie pojedynczego działania | Przewidywana liczba działań w roku | Stawka jednostkowa w PLN [stawka rbh x liczba rbh na wykonanie pojedynczego działania] | Poprawność
1 | Rozkręcenie/skręcenie wymiennika |  | 1 | 0 | 1 | 0
2 | Wymiana uszczelek |  | 1 | 0 | 1 | 0

## 51
Obiekt |  | Obszar | Numer karty
Ec Żerań |  | Turbina gazowa TG13 | 51
Nazwa Urządzenia |  | Typ Urządzenia |  |  | Poprawność
Podgrzewacz Oleju Regulacyjnego TG Z Termostatem |  | Rockfin ZGR,TW 602030/02 |  |  | 1 | 0
Lp. | Prace Rozliczane Powykonawczo | Liczba rbh na wykonanie pojedynczego działania | Przewidywana liczba działań w roku | Stawka jednostkowa w PLN [stawka rbh x liczba rbh na wykonanie pojedynczego działania] | Poprawność
1 | Wymiana grzałki |  | 1 | 0 | 1 | 0

## 52
Obiekt |  | Obszar | Numer karty
Ec Żerań |  | Turbina gazowa TG13 | 52
Nazwa Urządzenia |  | Typ Urządzenia |  |  | Poprawność
Pompa Oleju Regulacyjnego TG |  | Rockfin A4VSO 125 DR/30R-VPB25N00 |  |  | 1 | 0
Lp. | Prace Rozliczane Powykonawczo | Liczba rbh na wykonanie pojedynczego działania | Przewidywana liczba działań w roku | Stawka jednostkowa w PLN [stawka rbh x liczba rbh na wykonanie pojedynczego działania] | Poprawność
1 | Demontaż/montaż pompy |  | 1 | 0 | 1 | 0

## 53
Obiekt |  | Obszar | Numer karty
Ec Żerań |  | Turbina gazowa TG13 | 53
Nazwa Urządzenia |  | Typ Urządzenia |  |  | Poprawność
Filtr Na Wlocie Oleju Regulacyjnego TG |  | Rockfin BFSK125 |  |  | 1 | 0
Lp. | Prace Rozliczane Powykonawczo | Liczba rbh na wykonanie pojedynczego działania | Przewidywana liczba działań w roku | Stawka jednostkowa w PLN [stawka rbh x liczba rbh na wykonanie pojedynczego działania] | Poprawność
1 | Wymiana zespołu wkładu filtracyjnego z pochłaniaczem wilgoci |  | 1 | 0 | 1 | 0

## 54
Obiekt |  | Obszar | Numer karty
Ec Żerań |  | Turbina gazowa TG13 | 54
Nazwa Urządzenia |  | Typ Urządzenia |  |  | Poprawność
Filtr Na Zasilaniu Oleju Regulacyjnego TG |  | Bosch Rexroth 245PSF |  |  | 1 | 0
Lp. | Prace Rozliczane Powykonawczo | Liczba rbh na wykonanie pojedynczego działania | Przewidywana liczba działań w roku | Stawka jednostkowa w PLN [stawka rbh x liczba rbh na wykonanie pojedynczego działania] | Poprawność
1 | Wymiana wkładu filtracyjnego |  | 1 | 0 | 1 | 0

## 55
Obiekt |  | Obszar | Numer karty
Ec Żerań |  | Turbina gazowa TG13 | 55
Nazwa Urządzenia |  | Typ Urządzenia |  |  | Poprawność
Filtr Na Powrocie Oleju Regulacyjnego TG |  | Bosch Rexroth 40FLEN |  |  | 1 | 0
Lp. | Prace Rozliczane Powykonawczo | Liczba rbh na wykonanie pojedynczego działania | Przewidywana liczba działań w roku | Stawka jednostkowa w PLN [stawka rbh x liczba rbh na wykonanie pojedynczego działania] | Poprawność
1 | Wymiana wkładu filtracyjnego |  | 1 | 0 | 1 | 0

## 56
Obiekt |  | Obszar | Numer karty
Ec Żerań |  | Turbina gazowa TG13 | 56
Nazwa Urządzenia |  | Typ Urządzenia |  |  | Poprawność
Akumulator Oleju Regulacyjnego TG |  | Roth AK 50-280-18 |  |  | 1 | 0
Lp. | Prace Rozliczane Powykonawczo | Liczba rbh na wykonanie pojedynczego działania | Przewidywana liczba działań w roku | Stawka jednostkowa w PLN [stawka rbh x liczba rbh na wykonanie pojedynczego działania] | Poprawność
1 | Uzupełnienie/kontrola ciśnienia azotu w akumulatorze |  | 2 | 0 | 1 | 0

## 57
Obiekt |  | Obszar | Numer karty
Ec Żerań |  | Generator Turbiny Gazowej G-13 | 57
Nazwa Urządzenia |  | Typ Urządzenia |  |  | Poprawność
Grzałka Osuszacza H2 G13 |  | Vulcanic |  |  | 1 | 0
Lp. | Prace Rozliczane Powykonawczo | Liczba rbh na wykonanie pojedynczego działania | Przewidywana liczba działań w roku | Stawka jednostkowa w PLN [stawka rbh x liczba rbh na wykonanie pojedynczego działania] | Poprawność
1 | Wymiana grzałki |  | 1 | 0 | 1 | 0

## 58
Obiekt |  | Obszar | Numer karty
Ec Żerań |  | Generator Turbiny Gazowej G-13 | 58
Nazwa Urządzenia |  | Typ Urządzenia |  |  | Poprawność
Dmuchawa Osuszacza H2 G13 |  | Elmo |  |  | 1 | 0
Lp. | Prace Rozliczane Powykonawczo | Liczba rbh na wykonanie pojedynczego działania | Przewidywana liczba działań w roku | Stawka jednostkowa w PLN [stawka rbh x liczba rbh na wykonanie pojedynczego działania] | Poprawność
1 | Demontaż/montaż dmuchawy |  | 1 | 0 | 1 | 0

## 59
Obiekt |  | Obszar | Numer karty
Ec Żerań |  | Generator Turbiny Gazowej G-13 | 59
Nazwa Urządzenia |  | Typ Urządzenia |  |  | Poprawność
Awaryjna Pompa Oleju Uszczelniajacego TG13 |  | SEIM PZ045#3B |  |  | 2 | 0
Lp. | Prace Rozliczane Powykonawczo | Liczba rbh na wykonanie pojedynczego działania | Przewidywana liczba działań w roku | Stawka jednostkowa w PLN [stawka rbh x liczba rbh na wykonanie pojedynczego działania] | Poprawność
1 | Demontaż/montaż pompy |  | 1 | 0 | 1 | 0
2 | Wymiana uszczelnienia pompy |  | 1 | 0 | 1 | 0

## 60
Obiekt |  | Obszar | Numer karty
Ec Żerań |  | Generator Turbiny Gazowej G-13 | 60
Nazwa Urządzenia |  | Typ Urządzenia |  |  | Poprawność
Główna Pompa Oleju Uszczelniajacego TG |  | SEIM PZ083A-COM 75/18 |  |  | 2 | 0
Lp. | Prace Rozliczane Powykonawczo | Liczba rbh na wykonanie pojedynczego działania | Przewidywana liczba działań w roku | Stawka jednostkowa w PLN [stawka rbh x liczba rbh na wykonanie pojedynczego działania] | Poprawność
1 | Demontaż/montaż pompy |  | 1 | 0 | 1 | 0
2 | Wymiana uszczelnienia pompy |  | 1 | 0 | 1 | 0

## 61
Obiekt |  | Obszar | Numer karty
Ec Żerań |  | Generator Turbiny Gazowej G-13 | 61
Nazwa Urządzenia |  | Typ Urządzenia |  |  | Poprawność
Pompa Próżniowa Oleju Uszczelniającego TG13 |  | Leybold Sogevac SV65B |  |  | 3 | 0
Lp. | Prace Rozliczane Powykonawczo | Liczba rbh na wykonanie pojedynczego działania | Przewidywana liczba działań w roku | Stawka jednostkowa w PLN [stawka rbh x liczba rbh na wykonanie pojedynczego działania] | Poprawność
1 | Demontaż/montaż pompy |  | 1 | 0 | 1 | 0
2 | Wymiana oleju |  | 1 | 0 | 1 | 0
3 | Wymiana filtra |  | 1 | 0 | 1 | 0

## 62
Obiekt |  | Obszar | Numer karty
Ec Żerań |  | Generator Turbiny Gazowej G-13 | 62
Nazwa Urządzenia |  | Typ Urządzenia |  |  | Poprawność
Chłodnica Oleju Uszczelniajacego G13 |  | Hisaka RX-135B-TNHJ-19 |  |  | 2 | 0
Lp. | Prace Rozliczane Powykonawczo | Liczba rbh na wykonanie pojedynczego działania | Przewidywana liczba działań w roku | Stawka jednostkowa w PLN [stawka rbh x liczba rbh na wykonanie pojedynczego działania] | Poprawność
1 | Rozkręcenie/skręcenie wymiennika |  | 1 | 0 | 1 | 0
2 | Wymiana uszczelek |  | 1 | 0 | 1 | 0

## 63
Obiekt |  | Obszar | Numer karty
Ec Żerań |  | Generator Turbiny Gazowej G-13 | 63
Nazwa Urządzenia |  | Typ Urządzenia |  |  | Poprawność
Odwadniacz Pływakowy Oleju Uszcz TG13 |  | COES |  |  | 2 | 0
Lp. | Prace Rozliczane Powykonawczo | Liczba rbh na wykonanie pojedynczego działania | Przewidywana liczba działań w roku | Stawka jednostkowa w PLN [stawka rbh x liczba rbh na wykonanie pojedynczego działania] | Poprawność
1 | Otworzenie/zamknięcie pokrywy |  | 1 | 0 | 1 | 0
2 | Wymiana uszczelnienia pokrywy |  | 1 | 0 | 1 | 0

## 64
Obiekt |  | Obszar | Numer karty
Ec Żerań |  | Generator Turbiny Gazowej G-13 | 64
Nazwa Urządzenia |  | Typ Urządzenia |  |  | Poprawność
Wentylator Powietrza Chłodzącego Kadłuba TG |  | Tae-Il Blower Fan model TTB-6-S2 |  |  | 3 | 0
Lp. | Prace Rozliczane Powykonawczo | Liczba rbh na wykonanie pojedynczego działania | Przewidywana liczba działań w roku | Stawka jednostkowa w PLN [stawka rbh x liczba rbh na wykonanie pojedynczego działania] | Poprawność
1 | Oczyszczenie wirnika wentylatora |  | 1 | 0 | 1 | 0
2 | Wymiana filtra na ssaniu wentylatora |  | 1 | 0 | 1 | 0
3 | Wymiana smaru w układzie łożyskowym |  | 1 | 0 | 1 | 0

## 65
Obiekt |  | Obszar | Numer karty
Ec Żerań |  | Turbina parowa TP14 | 65
Nazwa Urządzenia |  | Typ Urządzenia |  |  | Poprawność
Obracarka TP14 |  | DSP |  |  | 1 | 0
Lp. | Prace Rozliczane Powykonawczo | Liczba rbh na wykonanie pojedynczego działania | Przewidywana liczba działań w roku | Stawka jednostkowa w PLN [stawka rbh x liczba rbh na wykonanie pojedynczego działania] | Poprawność
1 | Demontaż/montaż obracarki |  | 1 | 0 | 1 | 0

## 66
Obiekt |  | Obszar | Numer karty
Ec Żerań |  | Turbina parowa TP14 | 66
Nazwa Urządzenia |  | Typ Urządzenia |  |  | Poprawność
Rozprężacz TP14 |  | G - Team a.s. E-3,6-S |  |  | 1 | 0
Lp. | Prace Rozliczane Powykonawczo | Liczba rbh na wykonanie pojedynczego działania | Przewidywana liczba działań w roku | Stawka jednostkowa w PLN [stawka rbh x liczba rbh na wykonanie pojedynczego działania] | Poprawność
1 | Otworzenie/zamknięcie włazu rewizyjnego |  | 1 | 0 | 1 | 0

## 67
Obiekt |  | Obszar | Numer karty
Ec Żerań |  | Turbina parowa TP14 | 67
Nazwa Urządzenia |  | Typ Urządzenia |  |  | Poprawność
Pompa Rozprężacza TP14 |  | Lowara LSN 65-40-200 C1VV1 224 |  |  | 3 | 0
Lp. | Prace Rozliczane Powykonawczo | Liczba rbh na wykonanie pojedynczego działania | Przewidywana liczba działań w roku | Stawka jednostkowa w PLN [stawka rbh x liczba rbh na wykonanie pojedynczego działania] | Poprawność
1 | Demontaż/montaż pompy |  | 1 | 0 | 1 | 0
2 | Wymiana oleju |  | 1 | 0 | 1 | 0
3 | Oczyszczenie filtra na ssaniu |  | 1 | 0 | 1 | 0

## 68
Obiekt |  | Obszar | Numer karty
Ec Żerań |  | Turbina parowa TP14 | 68
Nazwa Urządzenia |  | Typ Urządzenia |  |  | Poprawność
Pompa Próżniowa TP14 |  | SIHI Germany GmbH LPHA 75330 BN 135 TV 0 |  |  | 2 | 0
Lp. | Prace Rozliczane Powykonawczo | Liczba rbh na wykonanie pojedynczego działania | Przewidywana liczba działań w roku | Stawka jednostkowa w PLN [stawka rbh x liczba rbh na wykonanie pojedynczego działania] | Poprawność
1 | Demontaż/montaż pompy |  | 1 | 0 | 1 | 0
2 | Wymiana smaru w układzie łożyskowym |  | 1 | 0 | 1 | 0

## 69
Obiekt |  | Obszar | Numer karty
Ec Żerań |  | Turbina parowa TP14 | 69
Nazwa Urządzenia |  | Typ Urządzenia |  |  | Poprawność
Chłodnica układu Próżniowego TP14 |  | FUNKE FP 16-43-1-NH-1 |  |  | 2 | 0
Lp. | Prace Rozliczane Powykonawczo | Liczba rbh na wykonanie pojedynczego działania | Przewidywana liczba działań w roku | Stawka jednostkowa w PLN [stawka rbh x liczba rbh na wykonanie pojedynczego działania] | Poprawność
1 | Rozkręcenie/skręcenie wymiennika |  | 1 | 0 | 1 | 0
2 | Wymiana uszczelek |  | 1 | 0 | 1 | 0

## 70
Obiekt |  | Obszar | Numer karty
Ec Żerań |  | Turbina parowa TP14 | 70
Nazwa Urządzenia |  | Typ Urządzenia |  |  | Poprawność
Kondensator Pary Kominkowej TP14 |  | STROJON s.r.o. VSC |  |  | 1 | 0
Lp. | Prace Rozliczane Powykonawczo | Liczba rbh na wykonanie pojedynczego działania | Przewidywana liczba działań w roku | Stawka jednostkowa w PLN [stawka rbh x liczba rbh na wykonanie pojedynczego działania] | Poprawność
1 | Demontaż/montaż kondensatora |  | 1 | 0 | 1 | 0

## 71
Obiekt |  | Obszar | Numer karty
Ec Żerań |  | Turbina parowa TP14 | 71
Nazwa Urządzenia |  | Typ Urządzenia |  |  | Poprawność
Wentylator Pary Kominkowej 1 TP14 |  | ARET B.W. s.r.o. VRVP |  |  | 1 | 0
Lp. | Prace Rozliczane Powykonawczo | Liczba rbh na wykonanie pojedynczego działania | Przewidywana liczba działań w roku | Stawka jednostkowa w PLN [stawka rbh x liczba rbh na wykonanie pojedynczego działania] | Poprawność
1 | Oczyszczenie wirnika wentylatora |  | 1 | 0 | 1 | 0

## 72
Obiekt |  | Obszar | Numer karty
Ec Żerań |  | Turbina parowa TP14 | 72
Nazwa Urządzenia |  | Typ Urządzenia |  |  | Poprawność
Główna Pompa Oleju Smarnego TP14 |  | AllweilerNSSV 65-250/02-O-R-900-WX |  |  | 1 | 0
Lp. | Prace Rozliczane Powykonawczo | Liczba rbh na wykonanie pojedynczego działania | Przewidywana liczba działań w roku | Stawka jednostkowa w PLN [stawka rbh x liczba rbh na wykonanie pojedynczego działania] | Poprawność
1 | Demontaż/montaż pompy |  | 1 | 0 | 1 | 0

## 73
Obiekt |  | Obszar | Numer karty
Ec Żerań |  | Turbina parowa TP14 | 73
Nazwa Urządzenia |  | Typ Urządzenia |  |  | Poprawność
Zbiornik Oleju Smarnego TP14 |  | King Dynamics K‐18 0014‐01 |  |  | 1 | 0
Lp. | Prace Rozliczane Powykonawczo | Liczba rbh na wykonanie pojedynczego działania | Przewidywana liczba działań w roku | Stawka jednostkowa w PLN [stawka rbh x liczba rbh na wykonanie pojedynczego działania] | Poprawność
1 | Oczyszczenie sit olejowych |  | 1 | 0 | 1 | 0

## 74
Obiekt |  | Obszar | Numer karty
Ec Żerań |  | Turbina parowa TP14 | 74
Nazwa Urządzenia |  | Typ Urządzenia |  |  | Poprawność
Akumulator ciśnienia oleju smarnego TP14 |  | Hydac SB16AH-450F7/112U-16A |  |  | 1 | 0
Lp. | Prace Rozliczane Powykonawczo | Liczba rbh na wykonanie pojedynczego działania | Przewidywana liczba działań w roku | Stawka jednostkowa w PLN [stawka rbh x liczba rbh na wykonanie pojedynczego działania] | Poprawność
1 | Uzupełnienie/kontrola ciśnienia azotu w akumulatorze |  | 1 | 0 | 1 | 0

## 75
Obiekt |  | Obszar | Numer karty
Ec Żerań |  | Turbina parowa TP14 | 75
Nazwa Urządzenia |  | Typ Urządzenia |  |  | Poprawność
Awaryjna Pompa Oleju Smarnego TP14 |  | Allweiler NSSV 65-160/01-O-R-900-WX |  |  | 1 | 0
Lp. | Prace Rozliczane Powykonawczo | Liczba rbh na wykonanie pojedynczego działania | Przewidywana liczba działań w roku | Stawka jednostkowa w PLN [stawka rbh x liczba rbh na wykonanie pojedynczego działania] | Poprawność
1 | Demontaż/montaż pompy |  | 1 | 0 | 1 | 0

## 76
Obiekt |  | Obszar | Numer karty
Ec Żerań |  | Turbina parowa TP14 | 76
Nazwa Urządzenia |  | Typ Urządzenia |  |  | Poprawność
Chłodnica Oleju Smarnego TP14 |  | FUNKE 1 x 100%, 633 kW |  |  | 2 | 0
Lp. | Prace Rozliczane Powykonawczo | Liczba rbh na wykonanie pojedynczego działania | Przewidywana liczba działań w roku | Stawka jednostkowa w PLN [stawka rbh x liczba rbh na wykonanie pojedynczego działania] | Poprawność
1 | Rozkręcenie/skręcenie wymiennika |  | 1 | 0 | 1 | 0
2 | Wymiana uszczelek |  | 1 | 0 | 1 | 0

## 77
Obiekt |  | Obszar | Numer karty
Ec Żerań |  | Turbina parowa TP14 | 77
Nazwa Urządzenia |  | Typ Urządzenia |  |  | Poprawność
Flitr Oleju Smarnego TP14 |  | EATON DU.4005.10API.10.E.P.-.FS.C.-.-.-.VS5.1,5.P.-.NC.- .B.GS5.AV. |  |  | 1 | 0
Lp. | Prace Rozliczane Powykonawczo | Liczba rbh na wykonanie pojedynczego działania | Przewidywana liczba działań w roku | Stawka jednostkowa w PLN [stawka rbh x liczba rbh na wykonanie pojedynczego działania] | Poprawność
1 | Wymiana wkładu filtracyjnego |  | 1 | 0 | 1 | 0

## 78
Obiekt |  | Obszar | Numer karty
Ec Żerań |  | Turbina parowa TP14 | 78
Nazwa Urządzenia |  | Typ Urządzenia |  |  | Poprawność
Pompa Oleju Lewarowego TP14 |  | Parker F11/12 |  |  | 1 | 0
Lp. | Prace Rozliczane Powykonawczo | Liczba rbh na wykonanie pojedynczego działania | Przewidywana liczba działań w roku | Stawka jednostkowa w PLN [stawka rbh x liczba rbh na wykonanie pojedynczego działania] | Poprawność
1 | Demontaż/montaż pompy |  | 1 | 0 | 1 | 0

## 79
Obiekt |  | Obszar | Numer karty
Ec Żerań |  | Turbina parowa TP14 | 79
Nazwa Urządzenia |  | Typ Urządzenia |  |  | Poprawność
Filtr oleju lewarowego TP14 |  | EATON HP.170.40G.HR.E.P.-.FS.7.-.-VS5.5,0.P.VA.NC.-.-.GS5 |  |  | 1 | 0
Lp. | Prace Rozliczane Powykonawczo | Liczba rbh na wykonanie pojedynczego działania | Przewidywana liczba działań w roku | Stawka jednostkowa w PLN [stawka rbh x liczba rbh na wykonanie pojedynczego działania] | Poprawność
1 | Wymiana wkładu filtracyjnego |  | 1 | 0 | 1 | 0

## 80
Obiekt |  | Obszar | Numer karty
Ec Żerań |  | Turbina parowa TP14 | 80
Nazwa Urządzenia |  | Typ Urządzenia |  |  | Poprawność
Agregat Bocznikowy Oleju TP14 |  | Hydac FAM-45-M-1-A-50-R-Z-C1-A-0/-C063 |  |  | 2 | 0
Lp. | Prace Rozliczane Powykonawczo | Liczba rbh na wykonanie pojedynczego działania | Przewidywana liczba działań w roku | Stawka jednostkowa w PLN [stawka rbh x liczba rbh na wykonanie pojedynczego działania] | Poprawność
1 | Demontaż/montaż pompy próżniowej |  | 1 | 0 | 1 | 0
2 | Wymiana filtrów agregatu |  | 1 | 0 | 1 | 0

## 81
Obiekt |  | Obszar | Numer karty
Ec Żerań |  | Turbina parowa TP14 | 81
Nazwa Urządzenia |  | Typ Urządzenia |  |  | Poprawność
Zespół Separatora Oparów Oleju TP14 |  | FRANKE FF2-166.30192 |  |  | 2 | 0
Lp. | Prace Rozliczane Powykonawczo | Liczba rbh na wykonanie pojedynczego działania | Przewidywana liczba działań w roku | Stawka jednostkowa w PLN [stawka rbh x liczba rbh na wykonanie pojedynczego działania] | Poprawność
1 | Oczyszczenie wirnika wentylatora |  | 1 | 0 | 1 | 0
2 | Wymiana wkładów filtracyjnych |  | 1 | 0 | 1 | 0

## 82
Obiekt |  | Obszar | Numer karty
Ec Żerań |  | Turbina parowa TP14 | 82
Nazwa Urządzenia |  | Typ Urządzenia |  |  | Poprawność
Elektryczny Podgrzewacz Pary Dławnicowej TP14 |  | Klopper-Therm PVN 145-24/2,5/29k/Q |  |  | 1 | 0
Lp. | Prace Rozliczane Powykonawczo | Liczba rbh na wykonanie pojedynczego działania | Przewidywana liczba działań w roku | Stawka jednostkowa w PLN [stawka rbh x liczba rbh na wykonanie pojedynczego działania] | Poprawność
1 | Demontaż/montaż grzałki |  | 1 | 0 | 1 | 0

## 83
Obiekt |  | Obszar | Numer karty
Ec Żerań |  | Turbina parowa TP14 | 83
Nazwa Urządzenia |  | Typ Urządzenia |  |  | Poprawność
Pompa Oleju Regulacyjnego TP14 |  | SAUER/ DANFOSS JRR045BRP2620NNN3K4RVA8NFFFNNNP00 |  |  | 1 | 0
Lp. | Prace Rozliczane Powykonawczo | Liczba rbh na wykonanie pojedynczego działania | Przewidywana liczba działań w roku | Stawka jednostkowa w PLN [stawka rbh x liczba rbh na wykonanie pojedynczego działania] | Poprawność
1 | Demontaż/montaż pompy |  | 1 | 0 | 1 | 0

## 84
Obiekt |  | Obszar | Numer karty
Ec Żerań |  | Turbina parowa TP14 | 84
Nazwa Urządzenia |  | Typ Urządzenia |  |  | Poprawność
Filtr ciśnieniowy Oleju Regulacyjnego TP14 |  | ARGO-HYTOS HD064-196 |  |  | 1 | 0
Lp. | Prace Rozliczane Powykonawczo | Liczba rbh na wykonanie pojedynczego działania | Przewidywana liczba działań w roku | Stawka jednostkowa w PLN [stawka rbh x liczba rbh na wykonanie pojedynczego działania] | Poprawność
1 | Wymiana wkładu filtracyjnego |  | 1 | 0 | 1 | 0

## 85
Obiekt |  | Obszar | Numer karty
Ec Żerań |  | Turbina parowa TP14 | 85
Nazwa Urządzenia |  | Typ Urządzenia |  |  | Poprawność
Akumulator pęcherzowy Oleju Regulacyjnego TP14 |  | PARKER/OLAER EHV 42-330/90-A25GA-200 |  |  | 1 | 0
Lp. | Prace Rozliczane Powykonawczo | Liczba rbh na wykonanie pojedynczego działania | Przewidywana liczba działań w roku | Stawka jednostkowa w PLN [stawka rbh x liczba rbh na wykonanie pojedynczego działania] | Poprawność
1 | Uzupełnienie/kontrola ciśnienia azotu w akumulatorze |  | 1 | 0 | 1 | 0

## 86
Obiekt |  | Obszar | Numer karty
Ec Żerań |  | Turbina parowa TP14 | 86
Nazwa Urządzenia |  | Typ Urządzenia |  |  | Poprawność
Pompa zębata Oleju Regulacyjnego TP14 |  | SAUER/ DANFOSS SNP3/33DSC07... F HYDROGENERATOR |  |  | 1 | 0
Lp. | Prace Rozliczane Powykonawczo | Liczba rbh na wykonanie pojedynczego działania | Przewidywana liczba działań w roku | Stawka jednostkowa w PLN [stawka rbh x liczba rbh na wykonanie pojedynczego działania] | Poprawność
1 | Demontaż/montaż pompy |  | 1 | 0 | 1 | 0

## 87
Obiekt |  | Obszar | Numer karty
Ec Żerań |  | Turbina parowa TP14 | 87
Nazwa Urządzenia |  | Typ Urządzenia |  |  | Poprawność
Chłodnica wodna Oleju Regulacyjnego TP14 |  | TRANTER GLP-008-M-4-PI-20-1.4401 |  |  | 2 | 0
Lp. | Prace Rozliczane Powykonawczo | Liczba rbh na wykonanie pojedynczego działania | Przewidywana liczba działań w roku | Stawka jednostkowa w PLN [stawka rbh x liczba rbh na wykonanie pojedynczego działania] | Poprawność
1 | Rozkręcenie/skręcenie wymiennika |  | 1 | 0 | 1 | 0
2 | Wymiana uszczelek |  | 1 | 0 | 1 | 0

## 88
Obiekt |  | Obszar | Numer karty
Ec Żerań |  | Turbina parowa TP14 | 88
Nazwa Urządzenia |  | Typ Urządzenia |  |  | Poprawność
Filtr powrotny Oleju Regulacyjnego TP14 |  | ARGO-HYTOS E222-159 |  |  | 1 | 0
Lp. | Prace Rozliczane Powykonawczo | Liczba rbh na wykonanie pojedynczego działania | Przewidywana liczba działań w roku | Stawka jednostkowa w PLN [stawka rbh x liczba rbh na wykonanie pojedynczego działania] | Poprawność
1 | Wymiana wkładu filtracyjnego |  | 1 | 0 | 1 | 0

## 89
Obiekt |  | Obszar | Numer karty
Ec Żerań |  | Turbina parowa TP14 | 89
Nazwa Urządzenia |  | Typ Urządzenia |  |  | Poprawność
Filtr wodny Oleju Regulacyjnego TP14 |  | HONEYWELL F76S-3/4AF |  |  | 1 | 0
Lp. | Prace Rozliczane Powykonawczo | Liczba rbh na wykonanie pojedynczego działania | Przewidywana liczba działań w roku | Stawka jednostkowa w PLN [stawka rbh x liczba rbh na wykonanie pojedynczego działania] | Poprawność
1 | Wymiana wkładu filtracyjnego |  | 1 | 0 | 1 | 0

## 90
Obiekt |  | Obszar | Numer karty
Ec Żerań |  | Turbina parowa TP14 | 90
Nazwa Urządzenia |  | Typ Urządzenia |  |  | Poprawność
Filtr powrotny Oleju Regulacyjnego TP14 |  | ARGO-HYTOS E503-458/VD |  |  | 1 | 0
Lp. | Prace Rozliczane Powykonawczo | Liczba rbh na wykonanie pojedynczego działania | Przewidywana liczba działań w roku | Stawka jednostkowa w PLN [stawka rbh x liczba rbh na wykonanie pojedynczego działania] | Poprawność
1 | Wymiana wkładu filtracyjnego |  | 1 | 0 | 1 | 0

## 91
Obiekt |  | Obszar | Numer karty
Ec Żerań |  | Turbina parowa TP14 | 91
Nazwa Urządzenia |  | Typ Urządzenia |  |  | Poprawność
Serwonapęd wysokociśnieniowego zaworu szybkozamykającego Oleju Regulacyjnego TP14 |  | ARGO-HYTOS PHM 140/60-85(75), v.č. 3H 695 900 |  |  | 1 | 0
Lp. | Prace Rozliczane Powykonawczo | Liczba rbh na wykonanie pojedynczego działania | Przewidywana liczba działań w roku | Stawka jednostkowa w PLN [stawka rbh x liczba rbh na wykonanie pojedynczego działania] | Poprawność
1 | Demontaż/montaż serwonapędu |  | 1 | 0 | 1 | 0

## 92
Obiekt |  | Obszar | Numer karty
Ec Żerań |  | Turbina parowa TP14 | 92
Nazwa Urządzenia |  | Typ Urządzenia |  |  | Poprawność
Filtr ciśnieniowy Oleju Regulacyjnego TP14 |  | ARGO-HYTOS HD064-186/V |  |  | 1 | 0
Lp. | Prace Rozliczane Powykonawczo | Liczba rbh na wykonanie pojedynczego działania | Przewidywana liczba działań w roku | Stawka jednostkowa w PLN [stawka rbh x liczba rbh na wykonanie pojedynczego działania] | Poprawność
1 | Wymiana wkładu filtracyjnego |  | 1 | 0 | 1 | 0

## 93
Obiekt |  | Obszar | Numer karty
Ec Żerań |  | Turbina parowa TP14 | 93
Nazwa Urządzenia |  | Typ Urządzenia |  |  | Poprawność
Serwonapęd wysokociśnieniowego zawora regulacyjnego Oleju Regulacyjnego TP14 |  | ARGO-HYTOS PHM 280/90-80(72), v.č. 3D 696 900 |  |  | 1 | 0
Lp. | Prace Rozliczane Powykonawczo | Liczba rbh na wykonanie pojedynczego działania | Przewidywana liczba działań w roku | Stawka jednostkowa w PLN [stawka rbh x liczba rbh na wykonanie pojedynczego działania] | Poprawność
1 | Demontaż/montaż serwonapędu |  | 1 | 0 | 1 | 0

## 94
Obiekt |  | Obszar | Numer karty
Ec Żerań |  | Turbina parowa TP14 | 94
Nazwa Urządzenia |  | Typ Urządzenia |  |  | Poprawność
Filtr ciśnieniowy Oleju Regulacyjnego TP14 |  | ARGO-HYTOS HD414-296/V |  |  | 1 | 0
Lp. | Prace Rozliczane Powykonawczo | Liczba rbh na wykonanie pojedynczego działania | Przewidywana liczba działań w roku | Stawka jednostkowa w PLN [stawka rbh x liczba rbh na wykonanie pojedynczego działania] | Poprawność
1 | Wymiana wkładu filtracyjnego |  | 1 | 0 | 1 | 0

## 95
Obiekt |  | Obszar | Numer karty
Ec Żerań |  | Turbina parowa TP14 | 95
Nazwa Urządzenia |  | Typ Urządzenia |  |  | Poprawność
Serwonapęd średniciśnieniowego zaworu szybkozamykającego Oleju Regulacyjnego TP14 |  | ARGO-HYTOS PHM 140/60-140(129), v.č. 3H 697 900 |  |  | 1 | 0
Lp. | Prace Rozliczane Powykonawczo | Liczba rbh na wykonanie pojedynczego działania | Przewidywana liczba działań w roku | Stawka jednostkowa w PLN [stawka rbh x liczba rbh na wykonanie pojedynczego działania] | Poprawność
1 | Demontaż/montaż serwonapędu |  | 1 | 0 | 1 | 0

## 96
Obiekt |  | Obszar | Numer karty
Ec Żerań |  | Turbina parowa TP14 | 96
Nazwa Urządzenia |  | Typ Urządzenia |  |  | Poprawność
Filtr ciśnieniowy Oleju Regulacyjnego TP14 |  | ARGO-HYTOS HD064-186/V |  |  | 1 | 0
Lp. | Prace Rozliczane Powykonawczo | Liczba rbh na wykonanie pojedynczego działania | Przewidywana liczba działań w roku | Stawka jednostkowa w PLN [stawka rbh x liczba rbh na wykonanie pojedynczego działania] | Poprawność
1 | Wymiana wkładu filtracyjnego |  | 1 | 0 | 1 | 0

## 97
Obiekt |  | Obszar | Numer karty
Ec Żerań |  | Turbina parowa TP14 | 97
Nazwa Urządzenia |  | Typ Urządzenia |  |  | Poprawność
Serwonapęd średniciśnieniowego zawora regulacyjnego Oleju Regulacyjnego TP14 |  | ARGO-HYTOS PHM 200/90-145(135), v.č. 3H 698 900 |  |  | 1 | 0
Lp. | Prace Rozliczane Powykonawczo | Liczba rbh na wykonanie pojedynczego działania | Przewidywana liczba działań w roku | Stawka jednostkowa w PLN [stawka rbh x liczba rbh na wykonanie pojedynczego działania] | Poprawność
1 | Demontaż/montaż serwonapędu |  | 1 | 0 | 1 | 0

## 98
Obiekt |  | Obszar | Numer karty
Ec Żerań |  | Turbina parowa TP14 | 98
Nazwa Urządzenia |  | Typ Urządzenia |  |  | Poprawność
Filtr ciśnieniowy Oleju Regulacyjnego TP14 |  | ARGO-HYTOS HD414-296/V |  |  | 1 | 0
Lp. | Prace Rozliczane Powykonawczo | Liczba rbh na wykonanie pojedynczego działania | Przewidywana liczba działań w roku | Stawka jednostkowa w PLN [stawka rbh x liczba rbh na wykonanie pojedynczego działania] | Poprawność
1 | Wymiana wkładu filtracyjnego |  | 1 | 0 | 1 | 0

## 99
Obiekt |  | Obszar | Numer karty
Ec Żerań |  | Turbina parowa TP14 | 99
Nazwa Urządzenia |  | Typ Urządzenia |  |  | Poprawność
Chłodnica Generatora G14 |  | DHl (DASCO), 17DP077-1 |  |  | 1 | 0
Lp. | Prace Rozliczane Powykonawczo | Liczba rbh na wykonanie pojedynczego działania | Przewidywana liczba działań w roku | Stawka jednostkowa w PLN [stawka rbh x liczba rbh na wykonanie pojedynczego działania] | Poprawność
1 | Demontaż/montaż chłodnicy |  | 1 | 0 | 1 | 0

## 100
Obiekt |  | Obszar | Numer karty
Ec Żerań |  | Turbina parowa TP14 | 100
Nazwa Urządzenia |  | Typ Urządzenia |  |  | Poprawność
Wymiennik DWH 1 |  | Famet 04.23644 |  |  | 2 | 0
Lp. | Prace Rozliczane Powykonawczo | Liczba rbh na wykonanie pojedynczego działania | Przewidywana liczba działań w roku | Stawka jednostkowa w PLN [stawka rbh x liczba rbh na wykonanie pojedynczego działania] | Poprawność
1 | Otworzenie/zamknięcie włazu rewizyjnego |  | 1 | 0 | 1 | 0
2 | Wymiana klapy eksplozyjnej |  | 1 | 0 | 1 | 0

## 101
Obiekt |  | Obszar | Numer karty
Ec Żerań |  | Turbina parowa TP14 | 101
Nazwa Urządzenia |  | Typ Urządzenia |  |  | Poprawność
Wymiennik DWH 2 |  | Famet 04.23645 |  |  | 2 | 0
Lp. | Prace Rozliczane Powykonawczo | Liczba rbh na wykonanie pojedynczego działania | Przewidywana liczba działań w roku | Stawka jednostkowa w PLN [stawka rbh x liczba rbh na wykonanie pojedynczego działania] | Poprawność
1 | Otworzenie/zamknięcie włazu rewizyjnego |  | 1 | 0 | 1 | 0
2 | Wymiana klapy eksplozyjnej |  | 1 | 0 | 1 | 0

## 102
Obiekt |  | Obszar | Numer karty
Ec Żerań |  | Kocioł HRSG | 102
Nazwa Urządzenia |  | Typ Urządzenia |  |  | Poprawność
Walczak NP |  | Griro 8,3 bar |  |  | 2 | 0
Lp. | Prace Rozliczane Powykonawczo | Liczba rbh na wykonanie pojedynczego działania | Przewidywana liczba działań w roku | Stawka jednostkowa w PLN [stawka rbh x liczba rbh na wykonanie pojedynczego działania] | Poprawność
1 | Otworzenie/zamknięcie włazu rewizyjnego |  | 1 | 0 | 1 | 0
2 | Wymiana segmentu szkła wodowskazu |  | 1 | 0 | 1 | 0

## 103
Obiekt |  | Obszar | Numer karty
Ec Żerań |  | Kocioł HRSG | 103
Nazwa Urządzenia |  | Typ Urządzenia |  |  | Poprawność
Walczak SP |  | Griro 43,4 bar |  |  | 2 | 0
Lp. | Prace Rozliczane Powykonawczo | Liczba rbh na wykonanie pojedynczego działania | Przewidywana liczba działań w roku | Stawka jednostkowa w PLN [stawka rbh x liczba rbh na wykonanie pojedynczego działania] | Poprawność
1 | Otworzenie/zamknięcie włazu rewizyjnego |  | 1 | 0 | 1 | 0
2 | Wymiana segmentu szkła wodowskazu |  | 1 | 0 | 1 | 0

## 104
Obiekt |  | Obszar | Numer karty
Ec Żerań |  | Kocioł HRSG | 104
Nazwa Urządzenia |  | Typ Urządzenia |  |  | Poprawność
Walczak WP |  | Griro 178,1 bar |  |  | 2 | 0
Lp. | Prace Rozliczane Powykonawczo | Liczba rbh na wykonanie pojedynczego działania | Przewidywana liczba działań w roku | Stawka jednostkowa w PLN [stawka rbh x liczba rbh na wykonanie pojedynczego działania] | Poprawność
1 | Otworzenie/zamknięcie włazu rewizyjnego |  | 1 | 0 | 1 | 0
2 | Wymiana segmentu szkła wodowskazu |  | 1 | 0 | 1 | 0

## 105
Obiekt |  | Obszar | Numer karty
Ec Żerań |  | Kocioł HRSG | 105
Nazwa Urządzenia |  | Typ Urządzenia |  |  | Poprawność
Wtrysk WP |  | Emerson Yarway Model 64 |  |  | 2 | 0
Lp. | Prace Rozliczane Powykonawczo | Liczba rbh na wykonanie pojedynczego działania | Przewidywana liczba działań w roku | Stawka jednostkowa w PLN [stawka rbh x liczba rbh na wykonanie pojedynczego działania] | Poprawność
1 | Oczyszczenie/wymiana filtra siatkowego |  | 1 | 0 | 1 | 0
2 | Demontaż/montaż zaworu |  | 1 | 0 | 1 | 0

## 106
Obiekt |  | Obszar | Numer karty
Ec Żerań |  | Kocioł HRSG | 106
Nazwa Urządzenia |  | Typ Urządzenia |  |  | Poprawność
Wtrysk SP |  | Emerson Yarway Model 18 |  |  | 2 | 0
Lp. | Prace Rozliczane Powykonawczo | Liczba rbh na wykonanie pojedynczego działania | Przewidywana liczba działań w roku | Stawka jednostkowa w PLN [stawka rbh x liczba rbh na wykonanie pojedynczego działania] | Poprawność
1 | Oczyszczenie/wymiana filtra siatkowego |  | 1 | 0 | 1 | 0
2 | Demontaż/montaz zaworu |  | 1 | 0 | 1 | 0

## 107
Obiekt |  | Obszar | Numer karty
Ec Żerań |  | Kocioł HRSG | 107
Nazwa Urządzenia |  | Typ Urządzenia |  |  | Poprawność
Klapa pogodowa |  | Rota RMSD-D6896 fig 432 |  |  | 2 | 0
Lp. | Prace Rozliczane Powykonawczo | Liczba rbh na wykonanie pojedynczego działania | Przewidywana liczba działań w roku | Stawka jednostkowa w PLN [stawka rbh x liczba rbh na wykonanie pojedynczego działania] | Poprawność
1 | Otworzenie/zamknięcie włazu rewizyjnego |  | 1 | 0 | 1 | 0
2 | Demontaż/montaz siłownika |  | 1 | 0 | 1 | 0

## 108
Obiekt |  | Obszar | Numer karty
Ec Żerań |  | Kocioł HRSG | 108
Nazwa Urządzenia |  | Typ Urządzenia |  |  | Poprawność
Katalizator SCR |  | Umicore SCR Catalyst |  |  | 2 | 0
Lp. | Prace Rozliczane Powykonawczo | Liczba rbh na wykonanie pojedynczego działania | Przewidywana liczba działań w roku | Stawka jednostkowa w PLN [stawka rbh x liczba rbh na wykonanie pojedynczego działania] | Poprawność
1 | Oczyszczenie/wymiana filtra siatkowego |  | 1 | 0 | 1 | 0
2 | Wymiana elementu kontrolnego |  | 1 | 0 | 1 | 0

## 109
Obiekt |  | Obszar | Numer karty
Ec Żerań |  | Kocioł HRSG | 109
Nazwa Urządzenia |  | Typ Urządzenia |  |  | Poprawność
Wentylator Recyrkulacji Spalin SCR |  | CFM2-560-C-RD270-280 |  |  | 3 | 0
Lp. | Prace Rozliczane Powykonawczo | Liczba rbh na wykonanie pojedynczego działania | Przewidywana liczba działań w roku | Stawka jednostkowa w PLN [stawka rbh x liczba rbh na wykonanie pojedynczego działania] | Poprawność
1 | Oczyszczenie wirnika wentylatora |  | 1 | 0 | 1 | 0
2 | Wymiana bloku łożyskowego |  | 1 | 0 | 1 | 0
3 | Wymiana smaru w układzie łożyskowym |  | 1 | 0 | 1 | 0

## 110
Obiekt |  | Obszar | Numer karty
Ec Żerań |  | Kocioł HRSG | 110
Nazwa Urządzenia |  | Typ Urządzenia |  |  | Poprawność
Flitr Wtr WP |  | HP Valves Y-type DN50 |  |  | 1 | 0
Lp. | Prace Rozliczane Powykonawczo | Liczba rbh na wykonanie pojedynczego działania | Przewidywana liczba działań w roku | Stawka jednostkowa w PLN [stawka rbh x liczba rbh na wykonanie pojedynczego działania] | Poprawność
1 | Oczyszczenie/wymiana filtra siatkowego |  | 1 | 0 | 1 | 0

## 111
Obiekt |  | Obszar | Numer karty
Ec Żerań |  | Kocioł HRSG | 111
Nazwa Urządzenia |  | Typ Urządzenia |  |  | Poprawność
Filtr Wtr SP |  | HP Valves Y-type DN40 |  |  | 1 | 0
Lp. | Prace Rozliczane Powykonawczo | Liczba rbh na wykonanie pojedynczego działania | Przewidywana liczba działań w roku | Stawka jednostkowa w PLN [stawka rbh x liczba rbh na wykonanie pojedynczego działania] | Poprawność
1 | Oczyszczenie/wymiana filtra siatkowego |  | 1 | 0 | 1 | 0

## 112
Obiekt |  | Obszar | Numer karty
Ec Żerań |  | Kocioł HRSG | 112
Nazwa Urządzenia |  | Typ Urządzenia |  |  | Poprawność
Zbiornik Odwodnień Brudnych |  | CMI, 3,53m3 |  |  | 1 | 0
Lp. | Prace Rozliczane Powykonawczo | Liczba rbh na wykonanie pojedynczego działania | Przewidywana liczba działań w roku | Stawka jednostkowa w PLN [stawka rbh x liczba rbh na wykonanie pojedynczego działania] | Poprawność
1 | Otworzenie/zamknięcie włazu rewizyjnego |  | 1 | 0 | 1 | 0

## 113
Obiekt |  | Obszar | Numer karty
Ec Żerań |  | Kocioł HRSG | 113
Nazwa Urządzenia |  | Typ Urządzenia |  |  | Poprawność
Pompa Odwodnień Brudnych |  | KSB MCPK100-065-160 EC LXME 01502A |  |  | 3 | 0
Lp. | Prace Rozliczane Powykonawczo | Liczba rbh na wykonanie pojedynczego działania | Przewidywana liczba działań w roku | Stawka jednostkowa w PLN [stawka rbh x liczba rbh na wykonanie pojedynczego działania] | Poprawność
1 | Demontaż/montaż pompy |  | 1 | 0 | 1 | 0
2 | Wymiana oleju |  | 1 | 0 | 1 | 0
3 | Oczyszczenie filtra na ssaniu pompy |  | 1 | 0 | 1 | 0

## 114
Obiekt |  | Obszar | Numer karty
Ec Żerań |  | Kocioł HRSG | 114
Nazwa Urządzenia |  | Typ Urządzenia |  |  | Poprawność
Chłodnica Odwodnień Brudnych |  | Secespol FD-021A-P10-71-012907 |  |  | 2 | 0
Lp. | Prace Rozliczane Powykonawczo | Liczba rbh na wykonanie pojedynczego działania | Przewidywana liczba działań w roku | Stawka jednostkowa w PLN [stawka rbh x liczba rbh na wykonanie pojedynczego działania] | Poprawność
1 | Rozkręcenie/skręcenie wymiennika |  | 1 | 0 | 1 | 0
2 | Wymiana uszczelek |  | 1 | 0 | 1 | 0

## 115
Obiekt |  | Obszar | Numer karty
Ec Żerań |  | Kocioł HRSG | 115
Nazwa Urządzenia |  | Typ Urządzenia |  |  | Poprawność
Rozprężacz kotłowy KO13 |  | Griro 1476mm |  |  | 2 | 0
Lp. | Prace Rozliczane Powykonawczo | Liczba rbh na wykonanie pojedynczego działania | Przewidywana liczba działań w roku | Stawka jednostkowa w PLN [stawka rbh x liczba rbh na wykonanie pojedynczego działania] | Poprawność
1 | Otworzenie/zamknięcie włazu rewizyjnego |  | 1 | 0 | 1 | 0
2 | Oczyszczenie dna zbiornika |  | 1 | 0 | 1 | 0

## 116
Obiekt |  | Obszar | Numer karty
Ec Żerań |  | Kocioł HRSG | 116
Nazwa Urządzenia |  | Typ Urządzenia |  |  | Poprawność
Pompa Wspomagająca Ekonomizera SC |  | KSB HPKL250-200-500 YCBS XW W16004 B |  |  | 5 | 0
Lp. | Prace Rozliczane Powykonawczo | Liczba rbh na wykonanie pojedynczego działania | Przewidywana liczba działań w roku | Stawka jednostkowa w PLN [stawka rbh x liczba rbh na wykonanie pojedynczego działania] | Poprawność
1 | Demontaż/montaż pompy |  | 1 | 0 | 1 | 0
2 | Wymiana smaru łożyskowego |  | 1 | 0 | 1 | 0
3 | Wymiana łożysk |  | 1 | 0 | 1 | 0
4 | Wymiana uszczelnienia mechanicznego |  | 1 | 0 | 1 | 0
4 | Oczyszczenie filtra na ssaniu pompy |  | 1 | 0 | 1 | 0

## 117
Obiekt |  | Obszar | Numer karty
Ec Żerań |  | Kocioł HRSG | 117
Nazwa Urządzenia |  | Typ Urządzenia |  |  | Poprawność
Pompa Cyrkulacyjna Ekonomizera SC |  | KSB HPKL065-040-125 YCBS XW W00302 B |  |  | 5 | 0
Lp. | Prace Rozliczane Powykonawczo | Liczba rbh na wykonanie pojedynczego działania | Przewidywana liczba działań w roku | Stawka jednostkowa w PLN [stawka rbh x liczba rbh na wykonanie pojedynczego działania] | Poprawność
1 | Demontaż/montaż pompy |  | 1 | 0 | 1 | 0
2 | Wymiana smaru łożyskowego |  | 1 | 0 | 1 | 0
3 | Wymiana łożysk |  | 1 | 0 | 1 | 0
4 | Wymiana uszczelnienia mechanicznego |  | 1 | 0 | 1 | 0
5 | Oczyszczenie filtra na ssaniu pompy |  | 1 | 0 | 1 | 0

## 118
Obiekt |  | Obszar | Numer karty
Ec Żerań |  | Kocioł HRSG | 118
Nazwa Urządzenia |  | Typ Urządzenia |  |  | Poprawność
Pompa Cyrkulacji Eco NP |  | KSB HPKL065-040-160 YCBS XW W00752 B |  |  | 5 | 0
Lp. | Prace Rozliczane Powykonawczo | Liczba rbh na wykonanie pojedynczego działania | Przewidywana liczba działań w roku | Stawka jednostkowa w PLN [stawka rbh x liczba rbh na wykonanie pojedynczego działania] | Poprawność
1 | Demontaż/montaż pompy |  | 1 | 0 | 1 | 0
2 | Wymiana smaru łożyskowego |  | 1 | 0 | 1 | 0
3 | Wymiana łożysk |  | 1 | 0 | 1 | 0
4 | Wymiana uszczelnienia mechanicznego |  | 1 | 0 | 1 | 0
5 | Oczyszczenie filtra na ssaniu pompy |  | 1 | 0 | 1 | 0

## 119
Obiekt |  | Obszar | Numer karty
Ec Żerań |  | Kocioł rozruchowy | 119
Nazwa Urządzenia |  | Typ Urządzenia |  |  | Poprawność
Podgrzewacz wody |  | Danstoker 2120-330060 |  |  | 1 | 0
Lp. | Prace Rozliczane Powykonawczo | Liczba rbh na wykonanie pojedynczego działania | Przewidywana liczba działań w roku | Stawka jednostkowa w PLN [stawka rbh x liczba rbh na wykonanie pojedynczego działania] | Poprawność
1 | Demontaż/montaż podgrzewacza |  | 1 | 0 | 1 | 0

## 120
Obiekt |  | Obszar | Numer karty
Ec Żerań |  | Kocioł rozruchowy | 120
Nazwa Urządzenia |  | Typ Urządzenia |  |  | Poprawność
Przegrzewacz pary |  | Danstoker ODT-8 |  |  | 1 | 0
Lp. | Prace Rozliczane Powykonawczo | Liczba rbh na wykonanie pojedynczego działania | Przewidywana liczba działań w roku | Stawka jednostkowa w PLN [stawka rbh x liczba rbh na wykonanie pojedynczego działania] | Poprawność
1 | Demontaż/montaż przegrzewacza |  | 1 | 0 | 1 | 0

## 121
Obiekt |  | Obszar | Numer karty
Ec Żerań |  | Kocioł rozruchowy | 121
Nazwa Urządzenia |  | Typ Urządzenia |  |  | Poprawność
Pompa zasilająca |  | KSB Movitec V F015/15-B1D18FS160D5VW |  |  | 5 | 0
Lp. | Prace Rozliczane Powykonawczo | Liczba rbh na wykonanie pojedynczego działania | Przewidywana liczba działań w roku | Stawka jednostkowa w PLN [stawka rbh x liczba rbh na wykonanie pojedynczego działania] | Poprawność
1 | Demontaż/montaż pompy |  | 1 | 0 | 1 | 0
2 | Wymiana smaru łożyskowego |  | 1 | 0 | 1 | 0
3 | Wymiana łożysk |  | 1 | 0 | 1 | 0
4 | Wymiana uszczelnienia mechanicznego |  | 1 | 0 | 1 | 0
5 | Oczyszczenie filtra na ssaniu pompy |  | 1 | 0 | 1 | 0

## 122
Obiekt |  | Obszar | Numer karty
Ec Żerań |  | Kocioł rozruchowy | 122
Nazwa Urządzenia |  | Typ Urządzenia |  |  | Poprawność
Podgrzewacz wody zdemineralizowanej |  | Kelvion 1.1 DN100.1300/8x1-W1-NEN |  |  | 1 | 0
Lp. | Prace Rozliczane Powykonawczo | Liczba rbh na wykonanie pojedynczego działania | Przewidywana liczba działań w roku | Stawka jednostkowa w PLN [stawka rbh x liczba rbh na wykonanie pojedynczego działania] | Poprawność
1 | Demontaż/montaż podgrzewacza |  | 1 | 0 | 1 | 0

## 123
Obiekt |  | Obszar | Numer karty
Ec Żerań |  | Kocioł rozruchowy | 123
Nazwa Urządzenia |  | Typ Urządzenia |  |  | Poprawność
Odgazowywacz termiczny |  | Bielstal ODT – 8 |  |  | 1 | 0
Lp. | Prace Rozliczane Powykonawczo | Liczba rbh na wykonanie pojedynczego działania | Przewidywana liczba działań w roku | Stawka jednostkowa w PLN [stawka rbh x liczba rbh na wykonanie pojedynczego działania] | Poprawność
1 | Otworzenie/zamknięcie włazu rewizyjnego |  | 1 | 0 | 1 | 0

## 124
Obiekt |  | Obszar | Numer karty
Ec Żerań |  | Kocioł rozruchowy | 124
Nazwa Urządzenia |  | Typ Urządzenia |  |  | Poprawność
Zbiornik wody zasilającej |  | Bielstal ZZB – 9 |  |  | 2 | 0
Lp. | Prace Rozliczane Powykonawczo | Liczba rbh na wykonanie pojedynczego działania | Przewidywana liczba działań w roku | Stawka jednostkowa w PLN [stawka rbh x liczba rbh na wykonanie pojedynczego działania] | Poprawność
1 | Otworzenie/zamknięcie włazu rewizyjnego |  | 1 | 0 | 1 | 0
2 | Wymiana rurki wodowskazu |  | 1 | 0 | 1 | 0

## 125
Obiekt |  | Obszar | Numer karty
Ec Żerań |  | Kocioł rozruchowy | 125
Nazwa Urządzenia |  | Typ Urządzenia |  |  | Poprawność
Rozprężacz odsolin/odmulin |  | Bielstal RO-5 |  |  | 1 | 0
Lp. | Prace Rozliczane Powykonawczo | Liczba rbh na wykonanie pojedynczego działania | Przewidywana liczba działań w roku | Stawka jednostkowa w PLN [stawka rbh x liczba rbh na wykonanie pojedynczego działania] | Poprawność
1 | Otworzenie/zamknięcie włazu rewizyjnego |  | 1 | 0 | 1 | 0

## 126
Obiekt |  | Obszar | Numer karty
Ec Żerań |  | Kocioł rozruchowy | 126
Nazwa Urządzenia |  | Typ Urządzenia |  |  | Poprawność
Palnik gazowy |  | E&M Combustion JBD – 11.500 – G |  |  | 4 | 0
Lp. | Prace Rozliczane Powykonawczo | Liczba rbh na wykonanie pojedynczego działania | Przewidywana liczba działań w roku | Stawka jednostkowa w PLN [stawka rbh x liczba rbh na wykonanie pojedynczego działania] | Poprawność
1 | Oczyszczenie skanera płomienia |  | 1 | 0 | 1 | 0
2 | Wymiana elektrody zapłonowej |  | 1 | 0 | 1 | 0
3 | Wymiana skanera płomienia |  | 1 | 0 | 1 | 0
4 | Wymiana elektrozaworu |  | 1 | 0 | 1 | 0

## 127
Obiekt |  | Obszar | Numer karty
Ec Żerań |  | Kocioł rozruchowy | 127
Nazwa Urządzenia |  | Typ Urządzenia |  |  | Poprawność
Wentylator powietrza spalania |  | CBI ZB22III |  |  | 1 | 0
Lp. | Prace Rozliczane Powykonawczo | Liczba rbh na wykonanie pojedynczego działania | Przewidywana liczba działań w roku | Stawka jednostkowa w PLN [stawka rbh x liczba rbh na wykonanie pojedynczego działania] | Poprawność
1 | Oczyszczenie wirnika wentylatora |  | 1 | 0 | 1 | 0

## 128
Obiekt |  | Obszar | Numer karty
Ec Żerań |  | Kocioł rozruchowy | 128
Nazwa Urządzenia |  | Typ Urządzenia |  |  | Poprawność
Chłodnica próbek |  | Gestra PK40NS |  |  | 1 | 0
Lp. | Prace Rozliczane Powykonawczo | Liczba rbh na wykonanie pojedynczego działania | Przewidywana liczba działań w roku | Stawka jednostkowa w PLN [stawka rbh x liczba rbh na wykonanie pojedynczego działania] | Poprawność
1 | Demontaż/montaż chłodnicy |  | 1 | 0 | 1 | 0

## 129
Obiekt |  | Obszar | Numer karty
Ec Żerań |  | Układy pomocnicze BGP | 129
Nazwa Urządzenia |  | Typ Urządzenia |  |  | Poprawność
Pompa Oleju Hydraulicznego RS |  | SNP2NN-019-R-N-01BA-P1-F5-F4-NN-N-N-/-NNN-N-N |  |  | 1 | 0
Lp. | Prace Rozliczane Powykonawczo | Liczba rbh na wykonanie pojedynczego działania | Przewidywana liczba działań w roku | Stawka jednostkowa w PLN [stawka rbh x liczba rbh na wykonanie pojedynczego działania] | Poprawność
1 | Demontaż/montaż pompy |  | 1 | 0 | 1 | 0

## 130
Obiekt |  | Obszar | Numer karty
Ec Żerań |  | Układy pomocnicze BGP | 130
Nazwa Urządzenia |  | Typ Urządzenia |  |  | Poprawność
Chłodnica Oleju Hydraulicznego RS |  | HYDAC OSCA 1S/10/1.0/M/A/1 |  |  | 1 | 0
Lp. | Prace Rozliczane Powykonawczo | Liczba rbh na wykonanie pojedynczego działania | Przewidywana liczba działań w roku | Stawka jednostkowa w PLN [stawka rbh x liczba rbh na wykonanie pojedynczego działania] | Poprawność
1 | Demontaż/montaż chłodnicy |  | 1 | 0 | 1 | 0

## 131
Obiekt |  | Obszar | Numer karty
Ec Żerań |  | Układy pomocnicze BGP | 131
Nazwa Urządzenia |  | Typ Urządzenia |  |  | Poprawność
Akumulator pecherzowy RS |  | HYDAC SB330-50A1/112U-330A |  |  | 1 | 0
Lp. | Prace Rozliczane Powykonawczo | Liczba rbh na wykonanie pojedynczego działania | Przewidywana liczba działań w roku | Stawka jednostkowa w PLN [stawka rbh x liczba rbh na wykonanie pojedynczego działania] | Poprawność
1 | Uzupełnienie/kontrola ciśnienia azotu w akumulatorze |  | 1 | 0 | 1 | 0

## 132
Obiekt |  | Obszar | Numer karty
Ec Żerań |  | Układy pomocnicze BGP | 132
Nazwa Urządzenia |  | Typ Urządzenia |  |  | Poprawność
Przełączalny filtr ciśnieniowy RS |  | HYDAC DFDK BH/HC 110 QLC 10 C 1.X |  |  | 1 | 0
Lp. | Prace Rozliczane Powykonawczo | Liczba rbh na wykonanie pojedynczego działania | Przewidywana liczba działań w roku | Stawka jednostkowa w PLN [stawka rbh x liczba rbh na wykonanie pojedynczego działania] | Poprawność
1 | Wymiana wkładu filtracyjnego |  | 1 | 0 | 1 | 0

## 133
Obiekt |  | Obszar | Numer karty
Ec Żerań |  | Układy pomocnicze BGP | 133
Nazwa Urządzenia |  | Typ Urządzenia |  |  | Poprawność
Pompa Cyrkulacyjna EKT |  | Powen 8A20-D |  |  | 3 | 0
Lp. | Prace Rozliczane Powykonawczo | Liczba rbh na wykonanie pojedynczego działania | Przewidywana liczba działań w roku | Stawka jednostkowa w PLN [stawka rbh x liczba rbh na wykonanie pojedynczego działania] | Poprawność
1 | Demontaż/montaż pompy |  | 1 | 0 | 1 | 0
2 | Wymiana oleju |  | 1 | 0 | 1 | 0
3 | Wymiana łożysk |  | 1 | 0 | 1 | 0

## 134
Obiekt |  | Obszar | Numer karty
Ec Żerań |  | Układy pomocnicze BGP | 134
Nazwa Urządzenia |  | Typ Urządzenia |  |  | Poprawność
Pompa Wody Surowej |  | Powen 20A50AC |  |  | 4 | 0
Lp. | Prace Rozliczane Powykonawczo | Liczba rbh na wykonanie pojedynczego działania | Przewidywana liczba działań w roku | Stawka jednostkowa w PLN [stawka rbh x liczba rbh na wykonanie pojedynczego działania] | Poprawność
1 | Demontaż/montaż pompy |  | 1 | 0 | 1 | 0
2 | Wymiana oleju |  | 1 | 0 | 1 | 0
3 | Wymiana wkładki sprzęgła omega |  | 1 | 0 | 1 | 0
4 | Wymiana łożysk |  | 1 | 0 | 1 | 0

## 135
Obiekt |  | Obszar | Numer karty
Ec Żerań |  | Układy pomocnicze BGP | 135
Nazwa Urządzenia |  | Typ Urządzenia |  |  | Poprawność
Filtr Wody Surowej |  | PFTechnology DN400 samoczyszczący |  |  | 4 | 0
Lp. | Prace Rozliczane Powykonawczo | Liczba rbh na wykonanie pojedynczego działania | Przewidywana liczba działań w roku | Stawka jednostkowa w PLN [stawka rbh x liczba rbh na wykonanie pojedynczego działania] | Poprawność
1 | Demontaż/montaż sita filtracyjnego |  | 1 | 0 | 1 | 0
2 | Wymiana oleju w przekładni redukcyjnej |  | 1 | 0 | 1 | 0
3 | Wymiana szczotek czyszczących |  | 1 | 0 | 1 | 0
4 | Oczyszczenie sita filtracyjnego |  | 1 | 0 | 1 | 0

## 136
Obiekt |  | Obszar | Numer karty
Ec Żerań |  | Układy pomocnicze BGP | 136
Nazwa Urządzenia |  | Typ Urządzenia |  |  | Poprawność
Podgrzewacz Wody Surowej |  | Danfoss S81-IS25-193-TMTL49 |  |  | 2 | 0
Lp. | Prace Rozliczane Powykonawczo | Liczba rbh na wykonanie pojedynczego działania | Przewidywana liczba działań w roku | Stawka jednostkowa w PLN [stawka rbh x liczba rbh na wykonanie pojedynczego działania] | Poprawność
1 | Rozkręcenie/skręcenie wymiennika |  | 1 | 0 | 1 | 0
2 | Wymiana uszczelek |  | 1 | 0 | 1 | 0

## 137
Obiekt |  | Obszar | Numer karty
Ec Żerań |  | Układy pomocnicze BGP | 137
Nazwa Urządzenia |  | Typ Urządzenia |  |  | Poprawność
Filtr PZ SP |  | Steinhaus DN250 |  |  | 1 | 0
Lp. | Prace Rozliczane Powykonawczo | Liczba rbh na wykonanie pojedynczego działania | Przewidywana liczba działań w roku | Stawka jednostkowa w PLN [stawka rbh x liczba rbh na wykonanie pojedynczego działania] | Poprawność
1 | Oczyszczenie sita filtracyjnego |  | 1 | 0 | 1 | 0

## 138
Obiekt |  | Obszar | Numer karty
Ec Żerań |  | Układy pomocnicze BGP | 138
Nazwa Urządzenia |  | Typ Urządzenia |  |  | Poprawność
Filtr PZ WP |  | Steinhaus DN125 |  |  | 2 | 0
Lp. | Prace Rozliczane Powykonawczo | Liczba rbh na wykonanie pojedynczego działania | Przewidywana liczba działań w roku | Stawka jednostkowa w PLN [stawka rbh x liczba rbh na wykonanie pojedynczego działania] | Poprawność
1 | Oczyszczenie sita filtracyjnego |  | 1 | 0 | 1 | 0
2 | Wymiana uszczelki kołnierzowej |  | 1 | 0 | 1 | 0

## 139
Obiekt |  | Obszar | Numer karty
Ec Żerań |  | Układy pomocnicze BGP | 139
Nazwa Urządzenia |  | Typ Urządzenia |  |  | Poprawność
Pompa Wody Zasilającej SP |  | MC80-260/5 |  |  | 2 | 0
Lp. | Prace Rozliczane Powykonawczo | Liczba rbh na wykonanie pojedynczego działania | Przewidywana liczba działań w roku | Stawka jednostkowa w PLN [stawka rbh x liczba rbh na wykonanie pojedynczego działania] | Poprawność
1 | Demontaż/montaż pompy |  | 1 | 0 | 1 | 0
2 | Wymiana oleju w układzie łożyskowym |  | 1 | 0 | 1 | 0

## 140
Obiekt |  | Obszar | Numer karty
Ec Żerań |  | Układy pomocnicze BGP | 140
Nazwa Urządzenia |  | Typ Urządzenia |  |  | Poprawność
Pompa Wody Zasilającej WP |  | MD150-360/12 |  |  | 2 | 0
Lp. | Prace Rozliczane Powykonawczo | Liczba rbh na wykonanie pojedynczego działania | Przewidywana liczba działań w roku | Stawka jednostkowa w PLN [stawka rbh x liczba rbh na wykonanie pojedynczego działania] | Poprawność
1 | Demontaż/montaż pompy |  | 1 | 0 | 1 | 0
2 | Wymiana oleju w układzie łożyskowym |  | 1 | 0 | 1 | 0

## 141
Obiekt |  | Obszar | Numer karty
Ec Żerań |  | Układy pomocnicze BGP | 141
Nazwa Urządzenia |  | Typ Urządzenia |  |  | Poprawność
Pompa Kondensatu |  | Sulzer SJD20DLC |  |  | 1 | 0
Lp. | Prace Rozliczane Powykonawczo | Liczba rbh na wykonanie pojedynczego działania | Przewidywana liczba działań w roku | Stawka jednostkowa w PLN [stawka rbh x liczba rbh na wykonanie pojedynczego działania] | Poprawność
1 | Wymiana oleju w układzie łożyskowym |  | 1 | 0 | 1 | 0

## 142
Obiekt |  | Obszar | Numer karty
Ec Żerań |  | Układy pomocnicze BGP | 142
Nazwa Urządzenia |  | Typ Urządzenia |  |  | Poprawność
Zbiornik odwodnień czystych |  | Chemorozruch 8,4m3 |  |  | 1 | 0
Lp. | Prace Rozliczane Powykonawczo | Liczba rbh na wykonanie pojedynczego działania | Przewidywana liczba działań w roku | Stawka jednostkowa w PLN [stawka rbh x liczba rbh na wykonanie pojedynczego działania] | Poprawność
1 | Otworzenie/zamknięcie włazu rewizyjnego |  | 1 | 0 | 1 | 0

## 143
Obiekt |  | Obszar | Numer karty
Ec Żerań |  | Układy pomocnicze BGP | 143
Nazwa Urządzenia |  | Typ Urządzenia |  |  | Poprawność
Pompa odwodnień czystych |  | 5A16-P7 |  |  | 3 | 0
Lp. | Prace Rozliczane Powykonawczo | Liczba rbh na wykonanie pojedynczego działania | Przewidywana liczba działań w roku | Stawka jednostkowa w PLN [stawka rbh x liczba rbh na wykonanie pojedynczego działania] | Poprawność
1 | Demontaż/montaż pompy |  | 1 | 0 | 1 | 0
2 | Wymiana wkładek sprzęgłowych |  | 1 | 0 | 1 | 0
3 | Wymiana oleju w układzie łożyskowym |  | 1 | 0 | 1 | 0

## 144
Obiekt |  | Obszar | Numer karty
Ec Żerań |  | Układy pomocnicze BGP | 144
Nazwa Urządzenia |  | Typ Urządzenia |  |  | Poprawność
Chłodnica Odwodnień Czystych |  | Tranter GLD-013-M-4-P-20-1.4401-NBR |  |  | 2 | 0
Lp. | Prace Rozliczane Powykonawczo | Liczba rbh na wykonanie pojedynczego działania | Przewidywana liczba działań w roku | Stawka jednostkowa w PLN [stawka rbh x liczba rbh na wykonanie pojedynczego działania] | Poprawność
1 | Rozkręcenie/skręcenie wymiennika |  | 1 | 0 | 1 | 0
2 | Wymiana uszczelek |  | 1 | 0 | 1 | 0

## 145
Obiekt |  | Obszar | Numer karty
Ec Żerań |  | Układy pomocnicze BGP | 145
Nazwa Urządzenia |  | Typ Urządzenia |  |  | Poprawność
Rozprężacz odwodnień czystych |  | Chemorozruch 2,57 m3 |  |  | 1 | 0
Lp. | Prace Rozliczane Powykonawczo | Liczba rbh na wykonanie pojedynczego działania | Przewidywana liczba działań w roku | Stawka jednostkowa w PLN [stawka rbh x liczba rbh na wykonanie pojedynczego działania] | Poprawność
1 | Otworzenie/zamknięcie włazu rewizyjnego |  | 1 | 0 | 1 | 0

## 146
Obiekt |  | Obszar | Numer karty
Ec Żerań |  | Układy pomocnicze BGP | 146
Nazwa Urządzenia |  | Typ Urządzenia |  |  | Poprawność
Wymiennik Pseudokondensacji |  | Famet 279240kW |  |  | 3 | 0
Lp. | Prace Rozliczane Powykonawczo | Liczba rbh na wykonanie pojedynczego działania | Przewidywana liczba działań w roku | Stawka jednostkowa w PLN [stawka rbh x liczba rbh na wykonanie pojedynczego działania] | Poprawność
1 | Otworzenie/zamknięcie włazu rewizyjnego |  | 1 | 0 | 1 | 0
2 | Kontrola/ustawienie zaworu bezpieczeństwa PAB20AA191 prod. LESER typ 4412.4562 (DN80PN40/125PN16 , p=2,5 bar) |  | 1 | 0 | 1 | 0
3 | Kontrola/ustawienie zaworu bezpieczeństwa NDA85AA191 prod. LESER typ 4412.4582 (DN125PN40/200PN16 , p=23 bar) |  | 1 | 0 | 1 | 0

## 147
Obiekt |  | Obszar | Numer karty
Ec Żerań |  | Układy pomocnicze BGP | 147
Nazwa Urządzenia |  | Typ Urządzenia |  |  | Poprawność
Filtr Wody Chłodzącej |  | Posteor DN2000 samoczyszczący |  |  | 3 | 0
Lp. | Prace Rozliczane Powykonawczo | Liczba rbh na wykonanie pojedynczego działania | Przewidywana liczba działań w roku | Stawka jednostkowa w PLN [stawka rbh x liczba rbh na wykonanie pojedynczego działania] | Poprawność
1 | Otworzenie/zamknięcie włazu rewizyjnego |  | 1 | 0 | 1 | 0
2 | Wymiana oleju w reduktorze Nord Drivesystems typ SK9012.1 AZH-71S/4 |  | 1 | 0 | 1 | 0
3 | Wymiana zbieracza |  | 1 | 0 | 1 | 0

## 148
Obiekt |  | Obszar | Numer karty
Ec Żerań |  | Układy pomocnicze BGP | 148
Nazwa Urządzenia |  | Typ Urządzenia |  |  | Poprawność
Łapacz Kulek WPK |  | Klump Koller DN2000 |  |  | 2 | 0
Lp. | Prace Rozliczane Powykonawczo | Liczba rbh na wykonanie pojedynczego działania | Przewidywana liczba działań w roku | Stawka jednostkowa w PLN [stawka rbh x liczba rbh na wykonanie pojedynczego działania] | Poprawność
1 | Otworzenie /zamknięcie włazu rewizyjnego |  | 1 | 0 | 1 | 0
2 | Oczyszczenie sita zbieracza |  | 1 | 0 | 1 | 0

## 149
Obiekt |  | Obszar | Numer karty
Ec Żerań |  | Układy pomocnicze BGP | 149
Nazwa Urządzenia |  | Typ Urządzenia |  |  | Poprawność
Pompa Cyrkulacyjna Łapacza WPK |  | Strobl Pumpen AWP80-200 |  |  | 2 | 0
Lp. | Prace Rozliczane Powykonawczo | Liczba rbh na wykonanie pojedynczego działania | Przewidywana liczba działań w roku | Stawka jednostkowa w PLN [stawka rbh x liczba rbh na wykonanie pojedynczego działania] | Poprawność
1 | Demontaż/montaż pompy |  | 1 | 0 | 1 | 0
2 | Wymiana uszczelnienia mechanicznego |  | 1 | 0 | 1 | 0

## 150
Obiekt |  | Obszar | Numer karty
Ec Żerań |  | Układy pomocnicze BGP | 150
Nazwa Urządzenia |  | Typ Urządzenia |  |  | Poprawność
Łapacz Kulek WR |  | Klump Koller DN500 |  |  | 2 | 0
Lp. | Prace Rozliczane Powykonawczo | Liczba rbh na wykonanie pojedynczego działania | Przewidywana liczba działań w roku | Stawka jednostkowa w PLN [stawka rbh x liczba rbh na wykonanie pojedynczego działania] | Poprawność
1 | Otworzenie /zamknięcie włazu rewizyjnego |  | 1 | 0 | 1 | 0
2 | Oczyszczenie sita zbieracza |  | 1 | 0 | 1 | 0

## 151
Obiekt |  | Obszar | Numer karty
Ec Żerań |  | Układy pomocnicze BGP | 151
Nazwa Urządzenia |  | Typ Urządzenia |  |  | Poprawność
Pompa Cyrkulacyjna Łapacza WR |  | Strobl Pumpen AWP80-200 |  |  | 2 | 0
Lp. | Prace Rozliczane Powykonawczo | Liczba rbh na wykonanie pojedynczego działania | Przewidywana liczba działań w roku | Stawka jednostkowa w PLN [stawka rbh x liczba rbh na wykonanie pojedynczego działania] | Poprawność
1 | Demontaż/montaż pompy |  | 1 | 0 | 1 | 0
2 | Wymiana uszczelnienia mechanicznego |  | 1 | 0 | 1 | 0

## 152
Obiekt |  | Obszar | Numer karty
Ec Żerań |  | Układy pomocnicze BGP | 152
Nazwa Urządzenia |  | Typ Urządzenia |  |  | Poprawność
Chłodnica wody uszczelniającej |  | Sondex, S8A-IG16-10-TK-LIQUID |  |  | 2 | 0
Lp. | Prace Rozliczane Powykonawczo | Liczba rbh na wykonanie pojedynczego działania | Przewidywana liczba działań w roku | Stawka jednostkowa w PLN [stawka rbh x liczba rbh na wykonanie pojedynczego działania] | Poprawność
1 | Rozkręcenie/skręcenie wymiennika |  | 1 | 0 | 1 | 0
2 | Wymiana uszczelek |  | 1 | 0 | 1 | 0

## 153
Obiekt |  | Obszar | Numer karty
Ec Żerań |  | Układy pomocnicze BGP | 153
Nazwa Urządzenia |  | Typ Urządzenia |  |  | Poprawność
Pompa samozasysająca |  | Gardner Denver Nash Machinery Ltd. 2BV6131-0HY0 |  |  | 2 | 0
Lp. | Prace Rozliczane Powykonawczo | Liczba rbh na wykonanie pojedynczego działania | Przewidywana liczba działań w roku | Stawka jednostkowa w PLN [stawka rbh x liczba rbh na wykonanie pojedynczego działania] | Poprawność
1 | Demontaż/montaż pompy |  | 1 | 0 | 1 | 0
2 | Wymiana uszczelnienia mechanicznego |  | 1 | 0 | 1 | 0

## 154
Obiekt |  | Obszar | Numer karty
Ec Żerań |  | Układy pomocnicze BGP | 154
Nazwa Urządzenia |  | Typ Urządzenia |  |  | Poprawność
Pompa wody uszczelniającej systemu próżniowego zasysania |  | Grundfos, CRN1S-2 E-FGJ-A-E-HQQE-38230/400 50 HZ |  |  | 2 | 0
Lp. | Prace Rozliczane Powykonawczo | Liczba rbh na wykonanie pojedynczego działania | Przewidywana liczba działań w roku | Stawka jednostkowa w PLN [stawka rbh x liczba rbh na wykonanie pojedynczego działania] | Poprawność
1 | Demontaż/montaż pompy |  | 1 | 0 | 1 | 0
2 | Wymiana uszczelnienia mechanicznego |  | 1 | 0 | 1 | 0