## Zakres materiałowy
Pozycja nr. | Indeks ORLEN S.A. | Opis pozycji | Szczegółowy opis | Full Description | OPIS OFERENTA | Termin dostawy (w tygodniach) licząc od daty otrzymania podpisanego zamówienia ze strony ORLEN S.A. | Gwarancja - 24 miesiące | Dokumentacja techniczna wraz z towarem | cena jednostkowa | waluta
1 | K03-060867 | Kolano SMLS 1"/45st. LR S40S 304 | 45LR 1" S40S 304 3.1 | Smls elbow 45LR 1" S40S A403WP304/304L EN10204/3.1
2 | K03-060866 | Kolano SMLS 2"/45st. LR S10S 304 | 45LR 2" S10S 304 3.1 | Smls elbow 45LR 2" S10S A403WP304/304L EN10204/3.1
3 | K03-060865 | Kolano SMLS 3"/45st. LR S10S 304 | 45LR 3" S10S 304 3.1 | Smls elbow 45LR 3" S10S A403WP304/304L EN10204/3.1
4 | K03-060864 | Kolano S 10"/45st. LR S10S 304 | 45LRW 10" S10S 304 3.1 | Welded elbow 45LR 10" S10S A403WP304/304L EN10204/3.1
5 | K03-060868 | Kolano SW 3/4"/45st. 3000LBS 304 | 45SW 3000LBS 3/4" 304 3.1 | Elbow 45 SW 3000LBS 3/4" A182F304/304L EN10204/3.1
6 | K03-060863 | Kolano SW 1"/45st. 3000LBS 304 | 45SW 3000LBS 1" 304 3.1 | Elbow 45 SW 3000LBS 1" A182F304/304L EN10204/3.1
7 | K03-060862 | Kolano SW 1 1/2"/45st. 3000LBS 304 | 45SW 3000LBS 1 1/2" 304 3.1 | Elbow 45 SW 3000LBS 1 1/2" A182F304/304L EN10204/3.1
8 | K03-060869 | Kolano SW 2"/45st. 3000LBS 304 | 45SW 3000LBS 2" 304 3.1 | Elbow 45 SW 3000LBS 2" A182F304/304L EN10204/3.1
9 | K03-060876 | Kolano SMLS 3/4"/90st. LR S40S 304 | 90LR 3/4" S40S 304 3.1 | Smls elbow 90LR 3/4" S40S A403WP304/304L EN10204/3.1
10 | K03-060875 | Kolano SMLS 1"/90st. LR S40S 304 | 90LR 1" S40S 304 3.1 | Smls elbow 90LR 1" S40S A403WP304/304L EN10204/3.1
11 | K03-060874 | Kolano SMLS 1 1/2"/90st. LR S10S 304 | 90LR 1 1/2" S10S 304 3.1 | Smls elbow 90LR 1 1/2" S10S A403WP304L EN10204/3.1
12 | K03-060877 | Kolano SMLS 1 1/2"/90st. LR S40S 304 | 90LR 1 1/2" S40S 304 3.1 | Smls elbow 90LR 1 1/2" S40S A403WP304/304L EN10204/3.1
13 | K03-060873 | Kolano SMLS 2"/90st. LR S10S 304 | 90LR 2" S10S 304 3.1 | Smls elbow 90LR 2" S10S A403WP304/304L EN10204/3.1
14 | K03-060878 | Kolano SMLS 4"/90st. LR S10S 304 | 90LR 4" S10S 304 3.1 | Smls elbow 90LR 4" S10S A403WP304/304L EN10204/3.1
15 | K03-060872 | Kolano SMLS 6"/90st. LR S10S 304 | 90LR 6" S10S 304 3.1 | Smls elbow 90LR 6" S10S A403WP304/304L EN10204/3.1
16 | K03-060871 | Kolano SMLS 8"/90st. LR S40S 304 | 90LR 8" S40S 304 | Smls elbow 90LR 8" S40S A403WP304/304L EN10204/3.1,
17 | K03-060870 | Kolano S 10"/90st. LR S10S 304 | 90LRW 10" S10S 304 3.1 | Welded elbow 90LR 10" S10S A403WP304/304L EN10204/3.1
18 | K03-060879 | Kolano S 10"/90st. LR S40S 304 | 90LRW 10" S40S 304 | Welded elbow 90LR 10" S40S A403WP304L 100% X-ray
19 | K03-060884 | Kolano S 12"/90st. LR S40 304 | 90LRW 12" S40S 304 | Welded elbow 90LR 12" S40S A403WP304L 100% X-ray
20 | K03-060883 | Kolano SMLS 3"/90st. SR S10S 304 | 90SR 3" S10S 304 3.1 | Smls elbow 90SR 3" S10S A403WP304/304L EN10204/3.1
21 | K03-060885 | Kolano SW 1/2"/90st. 3000LBS 304 | 90SW 3000LBS 1/2" 304 3.1 | Elbow 90 SW 3000LBS 1/2" A182F304/304L EN10204/3.1
22 | K03-060882 | Kolano SW 3/4"/90st. 3000LBS 304 | 90SW 3000LBS 3/4" 304 3.1 | Elbow 90 SW 3000LBS 3/4" A182F304/304L EN10204/3.1
23 | K03-060881 | Kolano SW 1"/90st. 3000LBS 304 | 90SW 3000LBS 1" 304 3.1 | Elbow 90 SW 3000LBS 1" A182F304/304L EN10204/3.1
24 | K03-060886 | Kolano SW 1 1/2"/90st. 3000LBS 304 | 90SW 3000LBS 1 1/2" 304 3.1 | Elbow 90 SW 3000LBS 1 1/2" A182F304/304L EN10204/3.1
25 | K03-060880 | Kolano SW 2"/90st. 3000LBS 304 | 90SW 3000LBS 2" 304 3.1 | Elbow 90 SW 3000LBS 2" A182F304/304L EN10204/3.1
26 | K03-060887 | Kolano NPT 1"/90st. 3000LBS 304 | 90THR 3000LBS 1" 304 3.1 | Elbow 90 NPT 3000LBS 1" A182F304/304L EN10204/3.1
27 | K03-060898 | Kołnierz zaślep 1/2" 150 RF 304 | BLRF 150LBS 1/2" 304 3.1 | BL flange RF SMF 150LBS 1/2" A182F304/304L EN10204/3.1
28 | K03-060897 | Kołnierz zaślep 1/2" 300 RF 304 | BLRF 300LBS 1/2" 304 3.1 | BL flange RF SMF 300LBS 1/2" A182F304/304L EN10204/3.1
29 | K03-060899 | Kołnierz zaślep 3/4" 150 RF 304 | BLRF 150LBS 3/4" 304 3.1 | BL flange RF SMF 150LBS 3/4" A182F304/304L EN10204/3.1
30 | K03-060896 | Kołnierz zaślep 3/4" 300 RF 304 | BLRF 300LBS 3/4" 304 3.1 | BL flange RF SMF 300LBS 3/4" A182F304/304L EN10204/3.1
31 | K03-060895 | Kołnierz zaślep 1" 150 RF 304 | BLRF 150LBS 1" 304 3.1 | BL flange RF SMF 150LBS 1" A182F304/304L EN10204/3.1
32 | K03-060900 | Kołnierz zaślep 1 1/2" 150 RF 304 | BLRF 150LBS 1 1/2" 304 3.1 | BL flange RF SMF 150LBS 1 1/2" A182F304/304L EN10204/3.1
33 | K03-060894 | Kołnierz zaślep 2" 300 RF 304 | BLRF 300LBS 2" 304 3.1 | BL flange RF SMF 300LBS 2" A182F304/304L EN10204/3.1
34 | K03-060901 | Kołnierz zaślep 2" 150 RF 304 | BLRF 150LBS 2" 304 3.1 | BL flange RF SMF 150LBS 2" A182F304/304L EN10204/3.1
35 | K03-060893 | Kołnierz zaślep 2" 150 RF o.1/2" NPT 304 | BLRF 150LBS 2" 304 3.1 | BL flange RF with 1/2" NPT hole 150LBS 2" A182F304/304L EN10204/3.1
36 | K03-060892 | Kołnierz zaślep 3" 150 RF 304 | BLRF 150LBS 3" 304 3.1 | BL flange RF SMF 150LBS 3" A182F304/304L EN10204/3.1
37 | K03-060902 | Kołnierz zaślep 4" 300 RF 304 | BLRF 300LBS 4" 304 3.1 | BL flange RF SMF 300LBS 4" A182F304/304L EN10204/3.1
38 | K03-060888 | Dno zaślep 1 1/2" S40S 304 | CAP 1 1/2" S40S 304 3.1 | Cap 1 1/2" S40S A403WP304L EN10204/3.1
39 | K03-060905 | Dno zaślep 4" S10S 304 | CAP 4" S10S 304 3.1 | Cap 4" S10S A403WP304/304L EN10204/3.1
40 | K03-060904 | Dno zaślep 10" S10S 304 | CAP 10" S10S 304 3.1 | Cap 10" S10S A403WP304/304L EN10204/3.1
41 | K03-060889 | Dno zaślep 12" S10S 304 | CAP 12" S10S 304 3.1 | Cap 12" S10S A403WP304/304L EN10204/3.1
42 | K03-060903 | Dno zaślep SW 1 1/2" 3000LBS 304 | CAPSW 3000LBS 1 1/2" 304 3.1 | Cap SW 3000LBS 1 1/2" A182F304/304L EN10204/3.1
43 | K03-060890 | Dno zaślep NPT 3/4" 3000LBS 304 | CAPTHR 3000LBS 3/4" 304 3.1 | Cap NPT 3000LBS 3/4" A182F304/304L EN10204/3.1
44 | K03-060891 | Dno zaślep NPT 1" 6000LBS 304 | CAPTHR 6000LBS 1" 304 3.1 | Cap NPT 6000LBS 1" A182F304/304L EN10204/3.1
45 | K03-060954 | Redukcja sym SMLS 1"x3/4" S40S 304 | CONRED 1" 3/4" S40S 304 3.1 | Smls concentric reducer 1" X 3/4" S40S A403WP304/304L EN10204/3.1
46 | K03-060953 | Redukcja sym SMLS 1 1/2"x1" S40S 304 | CONRED 1 1/2" 1" S40S 304 3.1 | Smls concentric reducer 1 1/2" X 1" S40S A403WP304/304L EN10204/3.1
47 | K03-060955 | Redukcja sym SMLS 2"x1" S10S 304 | CONRED 2" 1" S10S 304 3.1 | Smls concentric reducer 2" X 1" S10S A403WP304/304L EN10204/3.1
48 | K03-060956 | Redukcja sym SMLS 2"x3/4" S40S 304 | CONRED 2" 3/4" S40S 304 3.1 | Smls concentric reducer 2" X 3/4" S40S A403WP304/304L EN10204/3.1
49 | K03-060957 | Redukcja sym SMLS 3"x2" S10S 304 | CONRED 3" 2" S10S 304 3.1 | Smls concentric reducer 3" X 2" S10S A403WP304/304L EN10204/3.1
50 | K03-060958 | Redukcja sym SMLS 3"x2" S40S 304 | CONRED 3" 2" S40S 304 3.1 | Smls concentric reducer 3" X 2" S40S A403WP304/304L EN10204/3.1
51 | K03-060959 | Redukcja sym SMLS 6"x4" S10S 304 | CONRED 6" 4" S10S 304 3.1 | Smls concentric reducer 6" X 4" S10S A403WP304/304L EN10204/3.1
52 | K03-060949 | Redukcja sym SMLS 10"x6" S10S 304 | CONRED 10" 6" S10S 304 3.1 | Smls concentric reducer 10" X 6" S10S A403WP304/304L EN10204/3.1
53 | K03-060948 | Redukcja sym S 12"x10" S10S 304 Xr | CONREDW 12" 10" S10S 304 3.1 | Welded concentric reducer 12" X 10" S10S A403WP304/304L 100% X-ray EN10204/3.1
54 | K03-060950 | Redukcja n/sym SMLS 2"x1" S40S 304 | ECCRED 2" 1" S40S 304 3.1 | Smls eccentric reducer 2" X 1" S40S A403WP304/304L EN10204/3.1
55 | K03-060947 | Redukcja n/sym SMLS 2"x1 1/2" S40S 304 | ECCRED 2" 1 1/2" S40S 304 3.1 | Smls eccentric reducer 2" X 1 1/2" S40S A403WP304/304L EN10204/3.1
56 | K03-060945 | Redukcja n/sym SMLS 3"x2" S10S/S40S 304 | ECCRED 3" 2" S10S S40S 304 3.1 | Smls eccentric reducer 3" X 2" S10S / S40S A403WP304/304L EN10204/3.1
57 | K03-060946 | Redukcja n/sym SMLS 3"x2" S10S 304 | ECCRED 3" 2" S10S 304 3.1 | Smls eccentric reducer 3" X 2" S10S A403WP304/304L EN10204/3.1
58 | K03-060951 | Redukcja n/sym SMLS 3"x2" S40S 304 | ECCRED 3" 2" S40S 304 3.1 | Smls eccentric reducer 3" X 2" S40S A403WP304/304L EN10204/3.1
59 | K03-060944 | Redukcja n/sym SMLS 4"x2" S10S 304 | ECCRED 4" 2" S10S 304 3.1 | Smls eccentric reducer 4" X 2" S10S A403WP304/304L EN10204/3.1
60 | K03-060952 | Redukcja n/sym SMLS 4"x3" S10S 304 | ECCRED 4" 3" S10S 304 3.1 | Smls eccentric reducer 4" X 3" S10S A403WP304/304L EN10204/3.1
61 | K03-060943 | Redukcja n/sym SMLS 4"x1 1/2" S40S 304 | ECCRED 4" 1 1/2" S40S 304 3.1 | Smls eccentric reducer 4" X 1 1/2" S40S A403WP304/304L EN10204/3.1
62 | K03-060941 | Redukcja n/sym SMLS 4"x3" S40S 304 | ECCRED 4" 3" S40S 304 3.1 | Smls eccentric reducer 4" X 3" S40S A403WP304/304L EN10204/3.1
63 | K03-060940 | Redukcja n/sym SMLS 4"x2" S40S 304 | ECCRED 4" 2" S40S 304 3.1 | Smls eccentric reducer 4" X 2" S40S A403WP304/304L EN10204/3.1
64 | K03-060939 | Redukcja n/sym SMLS 4"x1 1/2" S40S 304 | ECCRED 4" 1 1/2" S40S 304 3.1 | Smls eccentric reducer 4" X 1 1/2" S40S A403WP304 EN10204/3.1
65 | K03-060938 | Redukcja n/sym SMLS 6"x4" S10S 304 | ECCRED 6" 4" S10S 304 3.1 | Smls eccentric reducer 6" X 4" S10S A403WP304/304L EN10204/3.1
66 | K03-060937 | Redukcja n/sym SMLS 6"x4" S40S 304 | ECCRED 6" 4" S40S 304 3.1 | Smls eccentric reducer 6" X 4" S40S A403WP304/304L EN10204/3.1
67 | K03-060936 | Redukcja n/sym SMLS 8"x6" S40S 304 | ECCRED 8" 6" S40S 304 3.1 | Smls eccentric reducer 8" X 6" S40S A403WP304/304L EN10204/3.1
68 | K03-060942 | Redukcja n/sym SMLS 8"x4" S40S 304 | ECCRED 8" 4" S40S 304 | Smls eccentric reducer 8" X 4" S40S A403WP304L
69 | K03-060934 | Redukcja n/sym S 8"x6" S40S 304 Xr | ECCREDW 8" 6" S40S 304 3.1 | Welded eccentric reducer 8" X 6" S40S A403WP304/304L 100% X-ray EN10204/3.1
70 | K03-060935 | Redukcja n/sym S 12"x10" S10S 304 Xr | ECCREDW 10" 8" S10S 304 3.1 | Welded eccentric reducer 10" X 8" S10S A403WP304/304L 100% X-ray EN10204/3.1
71 | K03-060933 | Redukcja n/sym S 10"x8" S10S 304 Xr | ECCREDW 12" 10" S10S 304 3.1 | Welded eccentric reducer 12" X 10" S10S A403WP304/304L 100% X-ray EN10204/3.1
72 | K03-060932 | Redukcja n/sym S 12"x8" S10S 304 Xr | ECCREDW 12" 8" S10S 304 3.1 | Welded eccentric reducer 12" X 8" S10S A403WP304/304L 100% X-ray EN10204/3.1
73 | K03-060927 | Trójnik RPSMLS 3/4" S40S 304 | ET 3/4" S40S 304 3.1 | Smls equal tee 3/4" S40S A403WP304/304L EN10204/3.1
74 | K03-060926 | Trójnik RPSMLS 1" S40S 304 | ET 1" S40S 304 3.1 | Smls equal tee 1" S40S A403WP304/304L EN10204/3.1
75 | K03-060925 | Trójnik RPSMLS 1 1/2" S10S 304 | ET 1 1/2" S10S 304 3.1 | Smls equal tee 1 1/2" S10S A403WP304L EN10204/3.1
76 | K03-060924 | Trójnik RPSMLS 2" S10S 304 | ET 2" S10S 304 3.1 | Smls equal tee 2" S10S A403WP304/304L EN10204/3.1
77 | K03-060928 | Trójnik RPSMLS 2" S40S 304 | ET 2" S40S 304 3.1 | Smls equal tee 2" S40S A403WP304/304L EN10204/3.1
78 | K03-060923 | Trójnik RPSMLS 3" S10S 304 | ET 3" S10S 304 3.1 | Smls equal tee 3" S10S A403WP304/304L EN10204/3.1
79 | K03-060922 | Trójnik RPSMLS 3" S40S 304 | ET 3" S40S 304 3.1 | Smls equal tee 3" S40S A403WP304/304L EN10204/3.1
80 | K03-060929 | Trójnik RPSMLS 4" S10S 304 | ET 4" S10S 304 3.1 | Smls equal tee 4" S10S A403WP304/304L EN10204/3.1
81 | K03-060921 | Trójnik RPSMLS 4" S40S 304 | ET 4" S40S 304 3.1 | Smls equal tee 4" S40S A403WP304/304L EN10204/3.1
82 | K03-060920 | Trójnik RP SW 3/4" 3000LBS 304 | ETSW 3000LBS 3/4" 304 3.1 | Equal tee SW 3000LBS 3/4" A182F304/304L EN10204/3.1
83 | K03-060930 | Trójnik RP SW 1" 3000LBS 304 | ETSW 3000LBS 1" 304 3.1 | Equal tee SW 3000LBS 1" A182F304/304L EN10204/3.1
84 | K03-060919 | Trójnik RP SW 2" 3000S 304 | ETSW 3000LBS 2" 304 3.1 | Equal tee SW 3000LBS 2" A182F304/304L EN10204/3.1
85 | K03-060931 | Trójnik RP NPT 3/4" 3000LBS 304 | ETTHR 3000LBS 3/4" 304 3.1 | Equal tee NPT 3000LBS 3/4" A182F304/304L EN10204/3.1
86 | K03-060918 | Trójnik RPS 10" S40S 304 | ETW 10" S40S 304 3.1 | Welded equal tee 10" S40S A403WP304/304L 100% X-ray EN10204/3.1
87 | K03-060965 | Złączka SW 1/2" 3000 304 | FCSW 3000LBS 1/2" 304 3.1 | Full coupling SW 3000LBS 1/2" A182F304/304L EN10204/3.1
88 | K03-060966 | Złączka SW 3/4" 3000 304 | FCSW 3000LBS 3/4" 304 3.1 | Full coupling SW 3000LBS 3/4" A182F304/304L EN10204/3.1
89 | K03-060964 | Złączka SW 1" 3000 304 | FCSW 3000LBS 1" 304 3.1 | Full coupling SW 3000LBS 1" A182F304/304L EN10204/3.1
90 | K03-060963 | Korek z łbem 6kątnym 1/2" 304 | HP 1/2" 304 3.1 | Hex head plug 1/2" A182F304/304L EN10204/3.1
91 | K03-060962 | Korek z łbem 6kątnym 3/4" 6000 304 | HP 6000LBS 3/4" 304 3.1 | Hex head plug 6000LBS 3/4" A182F304/304L EN10204/3.1
92 | K03-060967 | Korek z łbem 6kątnym 1" 304 | HP 1" 304 3.1 | Hex head plug 1" A182F304/304L EN10204/3.1
93 | K03-060961 | Kołnierz luźny 1/2" 300 304 | LJ 300LBS 1/2" 304 3.1 | LJ flange 300LBS 1/2" A182F304H EN10204/3.1
94 | K03-060969 | Kołnierz luźny 2" 300 304 | LJ 300LBS 2" 304 3.1 | LJ flange 300LBS 2" A182F304/304H EN10204/3.1
95 | K03-060970 | Rura SMLS PE SRL 1/4" S80S 304 | PIPE SRL 1/4" S80S 304 3.1 | Seamless pipe PE SRL 1/4" S80S A312TP304/304L EN10204/3.1
96 | K03-060968 | Rura SMLS PE SRL 1/2" S40S 304 | PIPE SRL 1/2" S40S 304 3.1 | Seamless pipe PE SRL 1/2" S40S A312TP304/304L EN10204/3.1
97 | K03-060960 | Rura SMLS PE SRL 3/4" S40S 304 | PIPE SRL 3/4" S40S 304 3.1 | Seamless pipe PE SRL 3/4" S40S A312TP304/304L EN10204/3.1
98 | K03-060971 | Rura SMLS PE SRL 3/4" S80S 304 | PIPE SRL 3/4" S80S 304 3.1 | Seamless pipe PE SRL 3/4" S80S A312TP304/304L EN10204/3.1
99 | K03-060980 | Rura SMLS PE SRL 1" S40S 304 | PIPE SRL 1" S40S 304 3.1 | Seamless pipe PE SRL 1" S40S A312TP304/304L EN10204/3.1
100 | K03-060979 | Rura SMLS PE SRL 1" S80S 304 | PIPE SRL 1" S80S 304 3.1 | Seamless pipe PE SRL 1" S80S A312TP304/304L EN10204/3.1
101 | K03-060978 | Rura SMLS PE SRL 2" S10S 304 | PIPE SRL 2" S10S 304 3.1 | Seamless pipe PE SRL 2" S10S A312TP304/304L EN10204/3.1
102 | K03-060917 | Rura SMLS PE SRL 2" S40S 304 | PIPE SRL 2" S40S 304 3.1 | Seamless pipe PE SRL 2" S40S A312TP304/304L EN10204/3.1
103 | K03-060916 | Rura SMLS PE DRL 3" S10S 304 | PIPE DRL 3" S10S 304 3.1 | Seamless pipe PE DRL 3" S10S A312TP304/304L EN10204/3.1
104 | K03-060915 | Rura SMLS PE SRL 3" S40S 304 | PIPE SRL 3" S40S 304 3.1 | Seamless pipe PE SRL 3" S40S A312TP304/304L EN10204/3.1
105 | K03-060914 | Rura SMLS PE SRL 3" S80S 304 | PIPE SRL 3" S80S 304 3.1 | Seamless pipe PE SRL 3" S80S A312TP304/304L EN10204/3.1
106 | K03-060913 | Rura SMLS PE DRL 4" S10S 304 | PIPE DRL 4" S10S 304 3.1 | Seamless pipe PE DRL 4" S10S A312TP304/304L EN10204/3.1
107 | K03-060912 | Rura SMLS PE SRL 4" S40S 304 | PIPE SRL 4" S40S 304 3.1 | Seamless pipe PE SRL 4" S40S A312TP304/304L EN10204/3.1
108 | K03-060911 | Rura SMLS PE SRL 6" S10S 304 | PIPE SRL 6" S10S 304 3.1 | Seamless pipe PE SRL 6" S10S A312TP304/304L EN10204/3.1
109 | K03-060850 | Rura SMLS PE SRL 6" S40S 304 | PIPE SRL 6" S40S 304 | Seamless pipe PE SRL 6" S40S A312TP304L
110 | K03-060849 | Rura S PE SRL 1/2" S40S 304 | PIPEW SRL 1/2" S40S 304 3.1 | Welded pipe PE SRL 1/2" S40S A312TP304/304L EN10204/3.1
111 | K03-060848 | Rura S PE SRL 3" S10S 304 | PIPEW SRL 3" S10S 304 3.1 | Welded pipe PE SRL 3" S10S A312TP304L EN10204/3.1
112 | K03-060847 | Rura S PE SRL 6" S10S 304 | PIPEW SRL 6" S10S 304 3.1 | Welded pipe PE SRL 6" S10S A312TP304L EN10204/3.1
113 | K03-060972 | Nypel rurowy OEP/OET 1 1/4" S40S 304 150 | PN 150 1 1/4" S40S 304 3.1 | Pipe nipple OEP/OET L= 150 mm 1 1/4" S40S A312TP304/304L EN10204/3.1
114 | K03-060977 | Złączka RED SW 1/2"x1/4" 3000 304 | RCSW 3000LBS 1/2" 304 3.1 | Reducing coupling SW 3000LBS 1/2" X 1/4" A182F304/304L EN10204/3.1
115 | K03-060976 | Korek z łbem okr 1/2" 304 | RP 1/2" 304 3.1 | Round head plug 1/2" A182F304/304L EN10204/3.1
116 | K03-060973 | Korek z łbem okr 3/4" 6000LBS 304 | RP 6000LBS 3/4" 304 3.1 | Round head plug 6000LBS 3/4" A182F304/304L EN10204/3.1
117 | K03-060975 | Korek z łbem okr 1" 6000LBS 304 | RP 6000LBS 1" 304 3.1 | Round head plug 6000LBS 1" A182F304/304L EN10204/3.1
118 | K03-060987 | Trójnik REDSMLS 3/4"x1/2" S160 304 | RT 3/4" 1/2" S160 304 3.1 | Smls reducing tee 3/4" X 1/2" S160 A403WP304/304L EN10204/3.1
119 | K03-060986 | Trójnik REDSMLS 1"x1/2" S10S 304 | RT 1" 1/2" S10S 304 3.1 | Smls reducing tee 1" X 1/2" S10S A403WP304L EN10204/3.1
120 | K03-060985 | Trójnik REDSMLS 1"x3/4" S40S 304 | RT 1" 3/4" S40S 304 3.1 | Smls reducing tee 1" X 3/4" S40S A403WP304/304L EN10204/3.1
121 | K03-060983 | Trójnik REDSMLS 3"x2" S10S 304 | RT 3" 2" S10S 304 3.1 | Smls reducing tee 3" X 2" S10S A403WP304/304L EN10204/3.1
122 | K03-060989 | Trójnik REDSMLS 6"x3" S10S 304 | RT 6" 3" S10S 304 3.1 | Smls reducing tee 6" X 3" S10S A403WP304/304L EN10204/3.1
123 | K03-060984 | Trójnik REDSMLS 6"x4" S10S 304 | RT 6" 4" S10S 304 3.1 | Smls reducing tee 6" X 4" S10S A403WP304/304L EN10204/3.1
124 | K03-060988 | Trójnik REDSMLS 6"x4" S40S 304 | RT 6" 4" S40S 304 3.1 | Smls reducing tee 6" X 4" S40S A403WP304/304L EN10204/3.1
125 | K03-060981 | Trójnik RED SW 1"x3/4" 3000LBS 304 | RTSW 3000LBS 1" 304 3.1 | Reducing tee SW 3000LBS 1" X 3/4" A182F304/304L EN10204/3.1
126 | K03-061014 | Trójnik RED SW 1 1/2"x1" 3000LBS 304 | RTSW 3000LBS 1 1/2" 304 3.1 | Reducing tee SW 3000LBS 1 1/2" X 1" A182F304/304L EN10204/3.1
127 | K03-061013 | Trójnik RED SW 1 1/2"x1/2" 3000LBS 304 | RTSW 3000LBS 1 1/2" 304 3.1 | Reducing tee SW 3000LBS 1 1/2" X 1/2" A182F304/304L EN10204/3.1
128 | K03-060982 | Sockolet 1/2"R 2"-6" 3000 304 | SLET 3000 LBS 1/2" RUN 2" - 6" 304 EN10204-3.2 | Sockolet 3000 LBS 1/2"RUN 2"- 6" A182F304/304L EN10204-3.2
129 | K03-060974 | Sockolet 3/4"R 2"-3 1/2" 3000 304 | SLET 3000 LBS 3/4" RUN 2" - 3 1/2" 304 EN10204-3.2 | Sockolet 3000 LBS 3/4"RUN 2"- 3 1/2" A182F304/304L EN10204-3.2
130 | K03-061000 | Sockolet SP97 3/4"R 8" 3000 304 | SLET 3000 LBS 3/4" RUN 8" 304 EN10204-3.1 | Sockolet MSS SP97 3000 LBS 3/4"RUN 8" A182F304/304L EN10204-3.1
131 | K03-060999 | Sockolet 1"R 2"-4" 3000 304 | SLET 3000 LBS 1" RUN 2" - 4" 304 EN10204-3.2 | Sockolet 3000 LBS 1"RUN 2"- 4" A182F304/304L EN10204-3.2
132 | K03-060998 | Sockolet 1"R 6"-36" 3000 304 | SLET 3000 LBS 1" RUN 6" - 36" 304 EN10204-3.2 | Sockolet 3000 LBS 1"RUN 6"- 36" A182F304/304L EN10204-3.2
133 | K03-061001 | Sockolet 2"R 8"-12" 3000 304 | SLET 3000 LBS 2" RUN 8" - 12" 304 EN10204-3.2 | Sockolet 3000 LBS 2"RUN 8"- 12" A182F304/304L EN10204-3.2
134 | K03-061047 | Kołnierz nasuwan 1/2" 300LBS S10S RF 304 | SORF 300LBS 1/2" S10S 304 3.1 | SO flange RF SMF 300LBS 1/2" S10S A182F304/304L EN10204/3.1
135 | K03-061015 | Kołnierz nasuwan 1/2" 300LBS S40S RF 304 | SORF 300LBS 1/2" S40S 304 3.1 | SO flange RF SMF 300LBS 1/2" S40S A182F304/304L EN10204/3.1
136 | K03-061016 | Kołnierz nasuwan 3/4" 600LBS S10S RF 304 | SORF 600LBS 3/4" S10S 304 3.1 | SO flange RF SMF 600LBS 3/4" S10S A182F304/304L EN10204/3.1
137 | K03-061018 | Kołnierz nasuwan 3/4" 300LBS S40S RF 304 | SORF 300LBS 3/4" S40S 304 3.1 | SO flange RF SMF 300LBS 3/4" S40S A182F304/304L EN10204/3.1
138 | K03-061019 | Zakończenie stub end typA ST 3" S10S 304 | ST 3" S10S 304 3.1 | Smls stub end type A 3" S10S A403WP304L EN10204/3.1
139 | K03-061017 | Zakończenie stub end typA ST 8" S10S 304 | ST 8" S10S 304 3.1 | Smls stub end type A 8" S10S A403WP304/304L EN10204/3.1
140 | K03-061020 | Redukcja sym BEB 1 1/2"x3/4" S80S 304 | SWAGE 1 1/2" 3/4" S80S 304 3.1 | Swagenipple conc BEB 1 1/2" X 3/4" S80S A403WP304L EN10204/3.1
141 | K03-062295 | Kołnierz z gn S 1/2" 600 RF S10S 304 | SWRF 600LBS 1/2" S10S 304 3.1 | SW flange RF SMF 600LBS 1/2" S10S A182F304/304L EN10204/3.1
142 | K03-062296 | Kołnierz z gn S 1" 150 RF S40S 304 | SWRF 150LBS 1" S40S 304 3.1 | SW flange RF SMF 150LBS 1" S40S A182F304/304L EN10204/3.1
143 | K03-062294 | Śrubunek SW 3/4" 3000LBS 304 | UNSW 3000LBS 3/4" 304 3.1 | Union SW 3000LBS 3/4" A182F304/304L EN10204/3.1
144 | K03-062297 | Kołnierz szyjk RF 1/2" 300 S40S 304 | WNRF 300LBS 1/2" S40S 304 3.1 | WN flange RF SMF 300LBS 1/2" S40S A182F304/304L EN10204/3.1
145 | K03-062293 | Kołnierz szyjk RF 3/4" 150 S40S 304 | WNRF 150LBS 3/4" S40S 304 3.1 | WN flange RF SMF 150LBS 3/4" S40S A182F304/304L EN10204/3.1
146 | K03-062292 | Kołnierz szyjk RF 2" 300 S10S 304 | WNRF 300LBS 2" S10S 304 3.1 | WN flange RF SMF 300LBS 2" S10S A182F304/304L EN10204/3.1
147 | K03-062291 | Kołnierz szyjk RF 3" 150 S10S 304 | WNRF 150LBS 3" S10S 304 3.1 | WN flange RF SMF 150LBS 3" S10S A182F304/304L EN10204/3.1
148 | K03-062290 | Kołnierz szyjk RF 4" 150 S10S 304 | WNRF 150LBS 4" S10S 304 3.1 | WN flange RF SMF 150LBS 4" S10S A182F304/304L EN10204/3.1
149 | K03-062298 | Kołnierz szyjk RF 8" 300 S10S 304 | WNRF 300LBS 8" S10S 304 3.1 | WN flange RF SMF 300LBS 8" S10S A182F304L EN10204/3.1
150 | K03-062289 | Kołnierz szyjk RF 10" 150 S10S 304 | WNRF 150LBS 10" S10S 304 3.1 | WN flange RF SMF 150LBS 10" S10S A182F304/304L EN10204/3.1
151 | K03-062288 | Kołnierz szyjk RTJ 1/2" 300 S40S 304 | WNRTJ 300LBS 1/2" S40S 304 3.1 | WN flange RTJ 300LBS 1/2" S40S A182F304/304L EN10204/3.1
152 | K03-062257 | Kolano SMLS 1/2"/45st. LR S10S 316 | 45LR 1/2" S10S 316 3.1 | Smls elbow 45LR 1/2" S10S A403WP316/316L EN10204/3.1
153 | K03-062256 | Kolano SMLS 1/2"/45st. LR S40S 316 | 45LR 1/2" S40S 316 3.1 | Smls elbow 45LR 1/2" S40S A403WP316/316L EN10204/3.1
154 | K03-062255 | Kolano SMLS 3/4"/45st. LR S10S 316 | 45LR 3/4" S10S 316 3.1 | Smls elbow 45LR 3/4" S10S A403WP316/316L EN10204/3.1
155 | K03-062254 | Kolano SMLS 3/4"/45st. LR S40S 316 | 45LR 3/4" S40S 316 3.1 | Smls elbow 45LR 3/4" S40S A403WP316/316L EN10204/3.1
156 | K03-062253 | Kolano SMLS 3/4"/45st. LR S80S 316 | 45LR 3/4" S80S 316 3.1 | Smls elbow 45LR 3/4" S80S A403WP316/316L EN10204/3.1
157 | K03-062252 | Kolano SMLS 1"/45st. LR S10S 316 | 45LR 1" S10S 316 3.1 | Smls elbow 45LR 1" S10S A403WP316/316L EN10204/3.1
158 | K03-062251 | Kolano SMLS 1"/45st. LR S160 316 | 45LR 1" S160 316 3.1 | Smls elbow 45LR 1" S160 A403WP316/316L EN10204/3.1
159 | K03-062250 | Kolano SMLS 1"/45st. LR S40S 316 | 45LR 1" S40S 316 3.1 | Smls elbow 45LR 1" S40S A403WP316/316L EN10204/3.1
160 | K03-062249 | Kolano SMLS 1"/45st. LR S80S 316 | 45LR 1" S80S 316 3.1 | Smls elbow 45LR 1" S80S A403WP316/316L EN10204/3.1
161 | K03-062248 | Kolano SMLS 1 1/2"/45st. LR S10S 316 | 45LR 1 1/2" S10S 316 3.1 | Smls elbow 45LR 1 1/2" S10S A403WP316/316L EN10204/3.1
162 | K03-062247 | Kolano SMLS 1 1/2"/45st. LR S40S 316 | 45LR 1 1/2" S40S 316 3.1 | Smls elbow 45LR 1 1/2" S40S A403WP316/316L EN10204/3.1
163 | K03-062246 | Kolano SMLS 1 1/2"/45st. LR S80S 316 | 45LR 1 1/2" S80S 316 3.1 | Smls elbow 45LR 1 1/2" S80S A403WP316/316L EN10204/3.1
164 | K03-062245 | Kolano SMLS 2"/45st. LR S10S 316 | 45LR 2" S10S 316 3.1 | Smls elbow 45LR 2" S10S A403WP316/316L EN10204/3.1
165 | K03-062244 | Kolano SMLS 2"/45st. LR S40S 316 | 45LR 2" S40S 316 3.1 | Smls elbow 45LR 2" S40S A403WP316/316L EN10204/3.1
166 | K03-062243 | Kolano SMLS 2"/45st. LR S80S 316 | 45LR 2" S80S 316 3.1 | Smls elbow 45LR 2" S80S A403WP316/316L EN10204/3.1
167 | K03-062242 | Kolano SMLS 3"/45st. LR S10S 316 | 45LR 3" S10S 316 3.1 | Smls elbow 45LR 3" S10S A403WP316/316L EN10204/3.1
168 | K03-062241 | Kolano SMLS 3"/45st. LR S40S 316 | 45LR 3" S40S 316 3.1 | Smls elbow 45LR 3" S40S A403WP316/316L EN10204/3.1
169 | K03-062240 | Kolano SMLS 3"/45st. LR S80S 316 | 45LR 3" S80S 316 3.1 | Smls elbow 45LR 3" S80S A403WP316/316L EN10204/3.1
170 | K03-062239 | Kolano SMLS 4"/45st. LR S10S 316 | 45LR 4" S10S 316 3.1 | Smls elbow 45LR 4" S10S A403WP316/316L EN10204/3.1
171 | K03-062238 | Kolano SMLS 4"/45st. LR S40S 316 | 45LR 4" S40S 316 3.1 | Smls elbow 45LR 4" S40S A403WP316/316L EN10204/3.1
172 | K03-062237 | Kolano SMLS 4"/45st. LR S80S 316 | 45LR 4" S80S 316 3.1 | Smls elbow 45LR 4" S80S A403WP316/316L EN10204/3.1
173 | K03-062236 | Kolano SMLS 6"/45st. LR S10S 316 | 45LR 6" S10S 316 3.1 | Smls elbow 45LR 6" S10S A403WP316/316L EN10204/3.1
174 | K03-062235 | Kolano SMLS 6"/45st. LR S40S 316 | 45LR 6" S40S 316 3.1 | Smls elbow 45LR 6" S40S A403WP316/316L EN10204/3.1
175 | K03-062234 | Kolano SMLS 6"/45st. LR S80S 316 | 45LR 6" S80S 316 3.1 | Smls elbow 45LR 6" S80S A403WP316/316L EN10204/3.1
176 | K03-062233 | Kolano SMLS 8"/45st. LR S10S 316 | 45LR 8" S10S 316 3.1 | Smls elbow 45LR 8" S10S A403WP316/316L EN10204/3.1
177 | K03-062232 | Kolano SMLS 8"/45st. LR S40S 316 | 45LR 8" S40S 316 3.1 | Smls elbow 45LR 8" S40S A403WP316/316L EN10204/3.1
178 | K03-062231 | Kolano SMLS 12"/45st. LR S20 316 | 45LR 12" S20 316 3.1 | Smls elbow 45LR 12" S20 A403WP316/316L EN10204/3.1
179 | K03-061850 | Kolano S 6"/45st. LR S10S 316 | 45LRW 6" S10S 316 3.1 | Welded elbow 45LR 6" S10S A403WP316/316L 100% X-ray EN10204/3.1
180 | K03-061849 | Kolano S 8"/45st. LR S10S 316 | 45LRW 8" S10S 316 3.1 | Welded elbow 45LR 8" S10S A403WP316/316L 100% X-ray EN10204/3.1
181 | K03-061848 | Kolano S 8"/45st. LR S40S 316 | 45LRW 8" S40S 316 3.1 | Welded elbow 45LR 8" S40S A403WP316/316L 100% X-ray EN10204/3.1
182 | K03-062268 | Kolano S 10"/45st. LR S10S 316 | 45LRW 10" S10S 316 3.1 | Welded elbow 45LR 10" S10S A403WP316/316L 100% X-ray EN10204/3.1
183 | K03-062522 | Kolano S 10"/45st. LR S40S 316 | 45LRW 10" S40S 316 3.1 | Welded elbow 45LR 10" S40S A403WP316/316L 100% X-ray EN10204/3.1
184 | K03-062269 | Kolano S 12"/45st. LR S10S 316 | 45LRW 12" S10S 316 3.1 | Welded elbow 45LR 12" S10S A403WP316/316L 100% X-ray EN10204/3.1
185 | K03-062521 | Kolano S 12"/45st. LR S40S 316 | 45LRW 12" S40S 316 3.1 | Welded elbow 45LR 12" S40S A403WP316/316L 100% X-ray EN10204/3.1
186 | K03-062270 | Kolano SW 1"/45st. 3000LBS 316 | 45SW 3000LBS 1" 316 3.1 | Elbow 45 SW 3000LBS 1" A182F316/316L EN10204/3.1
187 | K03-062504 | Kolano SW 1 1/2"/45st. 3000LBS 316 | 45SW 3000LBS 1 1/2" 316 3.1 | Elbow 45 SW 3000LBS 1 1/2" A182F316/316L EN10204/3.1
188 | K03-062505 | Kolano SMLS 1/2"/90st. LR S10S 316 | 90LR 1/2" S10S 316 3.1 | Smls elbow 90LR 1/2" S10S A403WP316/316L EN10204/3.1
189 | K03-062503 | Kolano SMLS 1/2"/90st. LR S160 316 | 90LR 1/2" S160 316 3.1 | Smls elbow 90LR 1/2" S160 A403WP316/316L EN10204/3.1
190 | K03-062502 | Kolano SMLS 1/2"/90st. LR S40S 316 | 90LR 1/2" S40S 316 3.1 | Smls elbow 90LR 1/2" S40S A403WP316/316L EN10204/3.1
191 | K03-062506 | Kolano SMLS 1/2"/90st. LR S80S 316 | 90LR 1/2" S80S 316 3.1 | Smls elbow 90LR 1/2" S80S A403WP316/316L EN10204/3.1
192 | K03-062507 | Kolano SMLS 3/4"/90st. LR S10S 316 | 90LR 3/4" S10S 316 3.1 | Smls elbow 90LR 3/4" S10S A403WP316/316L EN10204/3.1
193 | K03-062508 | Kolano SMLS 3/4"/90st. LR S40S 316 | 90LR 3/4" S40S 316 3.1 | Smls elbow 90LR 3/4" S40S A403WP316/316L EN10204/3.1
194 | K03-062501 | Kolano SMLS 3/4"/90st. LR S80S 316 | 90LR 3/4" S80S 316 3.1 | Smls elbow 90LR 3/4" S80S A403WP316/316L EN10204/3.1
195 | K03-062510 | Kolano SMLS 1"/90st. LR S10S 316 | 90LR 1" S10S 316 3.1 | Smls elbow 90LR 1" S10S A403WP316/316L EN10204/3.1
196 | K03-062511 | Kolano SMLS 1"/90st. LR S160 316 | 90LR 1" S160 316 3.1 | Smls elbow 90LR 1" S160 A403WP316/316L EN10204/3.1
197 | K03-062515 | Kolano SMLS 1"/90st. LR S40S 316 | 90LR 1" S40S 316 3.1 | Smls elbow 90LR 1" S40S A403WP316/316L EN10204/3.1
198 | K03-062516 | Kolano SMLS 1"/90st. LR S80S 316 | 90LR 1" S80S 316 3.1 | Smls elbow 90LR 1" S80S A403WP316/316L EN10204/3.1
199 | K03-062514 | Kolano SMLS 1 1/2"/90st. LR S10S 316 | 90LR 1 1/2" S10S 316 3.1 | Smls elbow 90LR 1 1/2" S10S A403WP316/316L EN10204/3.1
200 | K03-062513 | Kolano SMLS 1 1/2"/90st. LR S160 316 | 90LR 1 1/2" S160 316 3.1 | Smls elbow 90LR 1 1/2" S160 A403WP316/316L EN10204/3.1
201 | K03-062517 | Kolano SMLS 1 1/2"/90st. LR S40S 316 | 90LR 1 1/2" S40S 316 3.1 | Smls elbow 90LR 1 1/2" S40S A403WP316/316L EN10204/3.1
202 | K03-062512 | Kolano SMLS 1 1/2"/90st. LR S80S 316 | 90LR 1 1/2" S80S 316 3.1 | Smls elbow 90LR 1 1/2" S80S A403WP316/316L EN10204/3.1
203 | K03-062509 | Kolano SMLS 2"/90st. LR S10S 316 | 90LR 2" S10S 316 3.1 | Smls elbow 90LR 2" S10S A403WP316/316L EN10204/3.1
204 | K03-062524 | Kolano SMLS 2"/90st. LR S160 316 | 90LR 2" S160 316 3.1 | Smls elbow 90LR 2" S160 A403WP316/316L EN10204/3.1
205 | K03-062525 | Kolano SMLS 2"/90st. LR S40S 316 | 90LR 2" S40S 316 3.1 | Smls elbow 90LR 2" S40S A403WP316/316L EN10204/3.1
206 | K03-062523 | Kolano SMLS 2"/90st. LR S80S 316 | 90LR 2" S80S 316 3.1 | Smls elbow 90LR 2" S80S A403WP316/316L EN10204/3.1
207 | K03-062526 | Kolano SMLS 2"/90st. LR XXS 316 | 90LR 2" XXS 316 3.1 | Smls elbow 90LR 2" XXS A403WP316/316L EN10204/3.1
208 | K03-062520 | Kolano SMLS 3"/90st. LR S10S 316 | 90LR 3" S10S 316 3.1 | Smls elbow 90LR 3" S10S A403WP316/316L EN10204/3.1
209 | K03-062519 | Kolano SMLS 3"/90st. LR S40S 316 | 90LR 3" S40S 316 3.1 | Smls elbow 90LR 3" S40S A403WP316/316L EN10204/3.1
210 | K03-062518 | Kolano SMLS 3"/90st. LR S80S 316 | 90LR 3" S80S 316 3.1 | Smls elbow 90LR 3" S80S A403WP316/316L EN10204/3.1
211 | K03-062527 | Kolano SMLS 4"/90st. LR S10S 316 | 90LR 4" S10S 316 3.1 | Smls elbow 90LR 4" S10S A403WP316/316L EN10204/3.1
212 | K03-062529 | Kolano SMLS 4"/90st. LR S160 316 | 90LR 4" S160 316 3.1 | Smls elbow 90LR 4" S160 A403WP316/316L EN10204/3.1
213 | K03-062528 | Kolano SMLS 4"/90st. LR S40S 316 | 90LR 4" S40S 316 3.1 | Smls elbow 90LR 4" S40S A403WP316/316L EN10204/3.1
214 | K03-062530 | Kolano SMLS 4"/90st. LR S80S 316 | 90LR 4" S80S 316 3.1 | Smls elbow 90LR 4" S80S A403WP316/316L EN10204/3.1
215 | K03-062591 | Kolano SMLS 6"/90st. LR S10S 316 | 90LR 6" S10S 316 3.1 | Smls elbow 90LR 6" S10S A403WP316/316L EN10204/3.1
216 | K03-062590 | Kolano SMLS 6"/90st. LR S160 316 | 90LR 6" S160 316 3.1 | Smls elbow 90LR 6" S160 A403WP316/316L EN10204/3.1
217 | K03-062592 | Kolano SMLS 6"/90st. LR S40S 316 | 90LR 6" S40S 316 3.1 | Smls elbow 90LR 6" S40S A403WP316/316L EN10204/3.1
218 | K03-062589 | Kolano SMLS 6"/90st. LR S80S 316 | 90LR 6" S80S 316 3.1 | Smls elbow 90LR 6" S80S A403WP316/316L EN10204/3.1
219 | K03-062586 | Kolano SMLS 8"/90st. LR S10S 316 | 90LR 8" S10S 316 3.1 | Smls elbow 90LR 8" S10S A403WP316/316L EN10204/3.1
220 | K03-062585 | Kolano SMLS 8"/90st. LR S40S 316 | 90LR 8" S40S 316 3.1 | Smls elbow 90LR 8" S40S A403WP316/316L EN10204/3.1
221 | K03-062593 | Kolano SMLS 10"/90st. LR S10S 316 | 90LR 10" S10S 316 3.1 | Smls elbow 90LR 10" S10S A403WP316/316L EN10204/3.1
222 | K03-062647 | Kolano S 6"/90st. LR S10S 316 | 90LRW 6" S10S 316 3.1 | Welded elbow 90LR 6" S10S A403WP316/316L 100% X-ray EN10204/3.1
223 | K03-062646 | Kolano S 6"/90st. LR S40S 316 | 90LRW 6" S40S 316 3.1 | Welded elbow 90LR 6" S40S A403WP316/316L 100% X-ray EN10204/3.1
224 | K03-062649 | Kolano S 8"/90st. LR S10S 316 | 90LRW 8" S10S 316 3.1 | Welded elbow 90LR 8" S10S A403WP316/316L 100% X-ray EN10204/3.1
225 | K03-062648 | Kolano S 8"/90st. LR S40S 316 | 90LRW 8" S40S 316 3.1 | Welded elbow 90LR 8" S40S A403WP316/316L 100% X-ray EN10204/3.1
226 | K03-062645 | Kolano S 10"/90st. LR S10S 316 | 90LRW 10" S10S 316 3.1 | Welded elbow 90LR 10" S10S A403WP316/316L 100% X-ray EN10204/3.1
227 | K03-062650 | Kolano S 10"/90st. LR S40S 316 | 90LRW 10" S40S 316 3.1 | Welded elbow 90LR 10" S40S A403WP316/316L 100% X-ray EN10204/3.1
228 | K03-062644 | Kolano S 12"/90st. LR S10S 316 | 90LRW 12" S10S 316 3.1 | Welded elbow 90LR 12" S10S A403WP316/316L 100% X-ray EN10204/3.1
229 | K03-062652 | Kolano SMLS 3"/90st. SR XXS 316 | 90SR 3" XXS 316 3.1 | Smls elbow 90SR 3" XXS A403WP316L EN10204/3.1
230 | K03-062651 | Kolano S 10"/90st. SR S40S 316 | 90SRW 10" S40S 316 3.1 | Welded elbow 90SR 10" S40S A403WP316/316L 100% X-ray EN10204/3.1
231 | K03-062653 | Kolano S 12"/90st. SR S10S 316 | 90SRW 12" S10S 316 3.1 | Welded elbow 90SR 12" S10S A403WP316/316L EN10204/3.1
232 | K03-062654 | Kolano SW 1/2"/90st. 3000LBS 316 | 90SW 3000LBS 1/2" 316 3.1 | Elbow 90 SW 3000LBS 1/2" A182F316/316L EN10204/3.1
233 | K03-062643 | Kolano SW 3/4"/90st. 3000LBS 316 | 90SW 3000LBS 3/4" 316 3.1 | Elbow 90 SW 3000LBS 3/4" A182F316/316L EN10204/3.1
234 | K03-062655 | Kolano SW 1"/90st. 3000LBS 316 | 90SW 3000LBS 1" 316 3.1 | Elbow 90 SW 3000LBS 1" A182F316/316L EN10204/3.1
235 | K03-062642 | Kolano SW 1 1/2"/90st. 3000LBS 316 | 90SW 3000LBS 1 1/2" 316 3.1 | Elbow 90 SW 3000LBS 1 1/2" A182F316/316L EN10204/3.1
236 | K03-062664 | Kolano NPT 3/4"/90st. 3000LBS 316 | 90THR 3000LBS 3/4" 316 3.1 | Elbow 90 NPT 3000LBS 3/4" A182F316/316L EN10204/3.1
237 | K03-062663 | Kolano NPT 1"/90st. 3000LBS 316 | 90THR 3000LBS 1" 316 3.1 | Elbow 90 NPT 3000LBS 1" A182F316/316L EN10204/3.1
238 | K03-062662 | Kołnierz zaślep 1/2" 1500 RF 316 | BLRF 1500LBS 1/2" 316 3.1 | BL flange RF SMF 1500LBS 1/2" A182F316/316L EN10204/3.1
239 | K03-062671 | Kołnierz zaślep 1/2" 600 RF 316 | BLRF 600LBS 1/2" 316 3.1 | BL flange RF SMF 600LBS 1/2" A182F316/316L EN10204/3.1
240 | K03-062670 | Kołnierz zaślep 1/2" 300 RF 316 | BLRF 300LBS 1/2" 316 3.1 | BL flange RF SMF 300LBS 1/2" A182F316/316L EN10204/3.1
241 | K03-062669 | Kołnierz zaślep 1/2" 150 RF 316 | BLRF 150LBS 1/2" 316 3.1 | BL flange RF SMF 150LBS 1/2" A182F316/316L EN10204/3.1
242 | K03-062673 | Kołnierz zaślep 3/4" 1500 RF 316 | BLRF 1500LBS 3/4" 316 3.1 | BL flange RF SMF 1500LBS 3/4" A182F316/316L EN10204/3.1
243 | K03-062674 | Kołnierz zaślep 3/4" 600 RF 316 | BLRF 600LBS 3/4" 316 3.1 | BL flange RF SMF 600LBS 3/4" A182F316/316L EN10204/3.1
244 | K03-062672 | Kołnierz zaślep 3/4" 150 RF 316 | BLRF 150LBS 3/4" 316 3.1 | BL flange RF SMF 150LBS 3/4" A182F316/316L EN10204/3.1
245 | K03-062668 | Kołnierz zaślep 3/4" 300 RF 316 | BLRF 300LBS 3/4" 316 3.1 | BL flange RF SMF 300LBS 3/4" A182F316/316L EN10204/3.1
246 | K03-062675 | Kołnierz zaślep 1" 300 RF 316 | BLRF 300LBS 1" 316 3.1 | BL flange RF SMF 300LBS 1" A182F316/316L EN10204/3.1
247 | K03-062667 | Kołnierz zaślep 1" 600 RF 316 | BLRF 600LBS 1" 316 3.1 | BL flange RF SMF 600LBS 1" A182F316/316L EN10204/3.1
248 | K03-062666 | Kołnierz zaślep 1" RF SMF 150LBS 316 | BLRF 150LBS 1" 316 3.1 | BL flange RF SMF 150LBS 1" A182F316/316L EN10204/3.1
249 | K03-062676 | Kołnierz zaślep 1 1/4" 150 RF 316 | BLRF 150LBS 1 1/4" 316 3.1 | BL flange RF SMF 150LBS 1 1/4" A182F316/316L EN10204/3.1
250 | K03-062665 | Kołnierz zaślep 1 1/2" 600 RF 316 | BLRF 600LBS 1 1/2" 316 3.1 | BL flange RF SMF 600LBS 1 1/2" A182F316/316L EN10204/3.1
251 | K03-062661 | Kołnierz zaślep 1 1/2" 300 RF 316 | BLRF 300LBS 1 1/2" 316 3.1 | BL flange RF SMF 300LBS 1 1/2" A182F316/316L EN10204/3.1
252 | K03-062677 | Kołnierz zaślep 1 1/2" 150 RF 316 | BLRF 150LBS 1 1/2" 316 3.1 | BL flange RF SMF 150LBS 1 1/2" A182F316/316L EN10204/3.1
253 | K03-062717 | Kołnierz zaślep 2" 300 RF 316 | BLRF 300LBS 2" 316 3.1 | BL flange RF SMF 300LBS 2" A182F316/316L EN10204/3.1
254 | K03-062660 | Kołnierz zaślep 2" 600 RF 316 | BLRF 600LBS 2" 316 3.1 | BL flange RF SMF 600LBS 2" A182F316/316L EN10204/3.1
255 | K03-062658 | Kołnierz zaślep 2" 150 RF 316 | BLRF 150LBS 2" 316 3.1 | BL flange RF SMF 150LBS 2" A182F316/316L EN10204/3.1
256 | K03-062659 | Kołnierz zaślep 2" 1500 RF 316 | BLRF 1500LBS 2" 316 3.1 | BL flange RF SMF 1500LBS 2" A182F316/316L EN10204/3.1
257 | K03-062657 | Kołnierz zaślep 2 1/2" 150 RF 316 | BLRF 150LBS 2 1/2" 316 3.1 | BL flange RF SMF 150LBS 2 1/2" A182F316/316L EN10204/3.1
258 | K03-062656 | Kołnierz zaślep 3" 300 RF 316 | BLRF 300LBS 3" 316 3.1 | BL flange RF SMF 300LBS 3" A182F316/316L EN10204/3.1
259 | K03-062685 | Kołnierz zaślep 3" 600 RF 316 | BLRF 600LBS 3" 316 3.1 | BL flange RF SMF 600LBS 3" A182F316/316L EN10204/3.1
260 | K03-062684 | Kołnierz zaślep 3" 150 RF 316 | BLRF 150LBS 3" 316 3.1 | BL flange RF SMF 150LBS 3" A182F316/316L EN10204/3.1
261 | K03-062690 | Kołnierz zaślep 4" 150 RF 316 | BLRF 150LBS 4" 316 3.1 | BL flange RF SMF 150LBS 4" A182F316/316L EN10204/3.1
262 | K03-062686 | Kołnierz zaślep 4" 300 RF 316 | BLRF 300LBS 4" 316 3.1 | BL flange RF SMF 300LBS 4" A182F316/316L EN10204/3.1
263 | K03-062689 | Kołnierz zaślep 4" 1500 RF 316 | BLRF 1500LBS 4" 316 3.1 | BL flange RF SMF 1500LBS 4" A182F316/316L EN10204/3.1
264 | K03-062688 | Kołnierz zaślep 4" 600 RF 316 | BLRF 600LBS 4" 316 3.1 | BL flange RF SMF 600LBS 4" A182F316/316L EN10204/3.1
265 | K03-062687 | Kołnierz zaślep 6" 150 RF 316 | BLRF 150LBS 6" 316 3.1 | BL flange RF SMF 150LBS 6" A182F316/316L EN10204/3.1
266 | K03-062349 | Kołnierz zaślep 6" 300 RF 316 | BLRF 300LBS 6" 316 3.1 | BL flange RF SMF 300LBS 6" A182F316/316L EN10204/3.1
267 | K03-062348 | Kołnierz zaślep 6" 600 RF 316 | BLRF 600LBS 6" 316 3.1 | BL flange RF SMF 600LBS 6" A182F316/316L EN10204/3.1
268 | K03-062350 | Kołnierz zaślep 8" 150 RF 316 | BLRF 150LBS 8" 316 3.1 | BL flange RF SMF 150LBS 8" A182F316/316L EN10204/3.1
269 | K03-062711 | Kołnierz zaślep 8" 300 RF 316 | BLRF 300LBS 8" 316 3.1 | BL flange RF SMF 300LBS 8" A182F316/316L EN10204/3.1
270 | K03-062712 | Kołnierz zaślep 10" 150 RF 316 | BLRF 150LBS 10" 316 3.1 | BL flange RF SMF 150LBS 10" A182F316/316L EN10204/3.1
271 | K03-062347 | Kołnierz zaślep 10" 300 RF 316 | BLRF 300LBS 10" 316 3.1 | BL flange RF SMF 300LBS 10" A182F316/316L EN10204/3.1
272 | K03-062346 | Kołnierz zaślep 12" 300 RF 316 | BLRF 300LBS 12" 316 3.1 | BL flange RF SMF 300LBS 12" A182F316/316L EN10204/3.1
273 | K03-062713 | Kołnierz zaślep 1/2" 1500 RTJ 316 | BLRTJ 1500LBS 1/2" 316 3.1 | BL flange RTJ 1500LBS 1/2" A182F316/316L EN10204/3.1
274 | K03-062714 | Kołnierz zaślep 3/4" 1500 RTJ 316 | BLRTJ 1500LBS 3/4" 316 3.1 | BL flange RTJ 1500LBS 3/4" A182F316/316L EN10204/3.1
275 | K03-062345 | Kołnierz zaślep 1" 1500 RTJ 316 | BLRTJ 1500LBS 1" 316 3.1 | BL flange RTJ 1500LBS 1" A182F316/316L EN10204/3.1
276 | K03-062715 | Kołnierz zaślep 1 1/2" 1500 RTJ 316 | BLRTJ 1500LBS 1 1/2" 316 3.1 | BL flange RTJ 1500LBS 1 1/2" A182F316/316L EN10204/3.1
277 | K03-062716 | Kołnierz zaślep 2" 1500 RTJ 316 | BLRTJ 1500LBS 2" 316 3.1 | BL flange RTJ 1500LBS 2" A182F316/316L EN10204/3.1
278 | K03-062344 | Kołnierz zaślep 6" 900 RTJ 316 | BLRTJ 900LBS 6" 316 3.1 | BL flange RTJ 900LBS 6" A182F316/316L EN10204/3.1
279 | K03-062901 | Dno zaślep 1/2" S10S 316 | CAP 1/2" S10S 316 3.1 | Cap 1/2" S10S A403WP316/316L EN10204/3.1
280 | K03-062908 | Dno zaślep 1/2" S40S 316 | CAP 1/2" S40S 316 3.1 | Cap 1/2" S40S A403WP316/316L EN10204/3.1
281 | K03-062909 | Dno zaślep 1/2" S80S 316 | CAP 1/2" S80S 316 3.1 | Cap 1/2" S80S A403WP316/316L EN10204/3.1
282 | K03-062907 | Dno zaślep 3/4" S10S 316 | CAP 3/4" S10S 316 3.1 | Cap 3/4" S10S A403WP316/316L EN10204/3.1
283 | K03-062906 | Dno zaślep 3/4" S40S 316 | CAP 3/4" S40S 316 3.1 | Cap 3/4" S40S A403WP316/316L EN10204/3.1
284 | K03-062921 | Dno zaślep 3/4" S80S 316 | CAP 3/4" S80S 316 3.1 | Cap 3/4" S80S A403WP316/316L EN10204/3.1
285 | K03-062920 | Dno zaślep 1" S10S 316 | CAP 1" S10S 316 3.1 | Cap 1" S10S A403WP316/316L EN10204/3.1
286 | K03-062923 | Dno zaślep 1" S40S 316 | CAP 1" S40S 316 3.1 | Cap 1" S40S A403WP316/316L EN10204/3.1
287 | K03-062924 | Dno zaślep 1" S80S 316 | CAP 1" S80S 316 3.1 | Cap 1" S80S A403WP316/316L EN10204/3.1
288 | K03-062922 | Dno zaślep 1 1/4" S10S 316 | CAP 1 1/4" S10S 316 3.1 | Cap 1 1/4" S10S A403WP316/316L EN10204/3.1
289 | K03-062919 | Dno zaślep 1 1/4" S40S 316 | CAP 1 1/4" S40S 316 3.1 | Cap 1 1/4" S40S A403WP316/316L EN10204/3.1
290 | K03-062925 | Dno zaślep 1 1/2" S10S 316 | CAP 1 1/2" S10S 316 3.1 | Cap 1 1/2" S10S A403WP316/316L EN10204/3.1
291 | K03-062905 | Dno zaślep 1 1/2" S40S 316 | CAP 1 1/2" S40S 316 3.1 | Cap 1 1/2" S40S A403WP316/316L EN10204/3.1
292 | K03-062904 | Dno zaślep 1 1/2" S80S 316 | CAP 1 1/2" S80S 316 3.1 | Cap 1 1/2" S80S A403WP316/316L EN10204/3.1
293 | K03-062926 | Dno zaślep 2" S10S 316 | CAP 2" S10S 316 3.1 | Cap 2" S10S A403WP316/316L EN10204/3.1
294 | K03-062903 | Dno zaślep 2" S40S 316 | CAP 2" S40S 316 3.1 | Cap 2" S40S A403WP316/316L EN10204/3.1
295 | K03-062902 | Dno zaślep 2" S80S 316 | CAP 2" S80S 316 3.1 | Cap 2" S80S A403WP316/316L EN10204/3.1
296 | K03-062927 | Dno zaślep 2" S80S 316 | CAP 2 1/2" S10S 316 3.1 | Cap 2 1/2" S10S A403WP316/316L EN10204/3.1
297 | K03-062928 | Dno zaślep 2 1/2" S40S 316 | CAP 2 1/2" S40S 316 3.1 | Cap 2 1/2" S40S A403WP316/316L EN10204/3.1
298 | K03-062900 | Dno zaślep 3" S10S 316 | CAP 3" S10S 316 3.1 | Cap 3" S10S A403WP316/316L EN10204/3.1
299 | K03-062899 | Dno zaślep 3" S40S 316 | CAP 3" S40S 316 3.1 | Cap 3" S40S A403WP316/316L EN10204/3.1
300 | K03-062898 | Dno zaślep 4" S10S 316 | CAP 4" S10S 316 3.1 | Cap 4" S10S A403WP316/316L EN10204/3.1
301 | K03-062929 | Dno zaślep 4" S40S 316 | CAP 4" S40S 316 3.1 | Cap 4" S40S A403WP316/316L EN10204/3.1
302 | K03-062897 | Dno zaślep 5" S10S 316 | CAP 5" S10S 316 3.1 | Cap 5" S10S A403WP316/316L EN10204/3.1
303 | K03-062930 | Dno zaślep 5" S40S 316 | CAP 5" S40S 316 3.1 | Cap 5" S40S A403WP316/316L EN10204/3.1
304 | K03-062896 | Dno zaślep 6" S10S 316 | CAP 6" S10S 316 3.1 | Cap 6" S10S A403WP316/316L EN10204/3.1
305 | K03-062895 | Dno zaślep 6" S40S 316 | CAP 6" S40S 316 3.1 | Cap 6" S40S A403WP316/316L EN10204/3.1
306 | K03-062931 | Dno zaślep 8" S10S 316 | CAP 8" S10S 316 3.1 | Cap 8" S10S A403WP316/316L EN10204/3.1
307 | K03-062894 | Dno zaślep 8" S40S 316 | CAP 8" S40S 316 3.1 | Cap 8" S40S A403WP316/316L EN10204/3.1
308 | K03-062893 | Dno zaślep 10" S10S 316 | CAP 10" S10S 316 3.1 | Cap 10" S10S A403WP316/316L EN10204/3.1
309 | K03-062932 | Dno zaślep 10" S40S 316 | CAP 10" S40S 316 3.1 | Cap 10" S40S A403WP316/316L EN10204/3.1
310 | K03-062892 | Dno zaślep 12" S10S 316 | CAP 12" S10S 316 3.1 | Cap 12" S10S A403WP316/316L EN10204/3.1
311 | K03-062891 | Dno zaślep 12" S40S 316 | CAP 12" S40S 316 3.1 | Cap 12" S40S A403WP316/316L EN10204/3.1
312 | K03-062933 | Dno zaślep NPT 3/4" 3000LBS 316 | CAPTHR 3000LBS 3/4" 316 3.1 | Cap NPT 3000LBS 3/4" A182F316TI EN10204/3.1
313 | K03-062934 | Dno zaślep NPT 3/4" 3000LBS 316 | CAPTHR 3000LBS 3/4" 316 3.1 | Cap NPT 3000LBS 3/4" A182F316/316L EN10204/3.1
314 | K03-063215 | Redukcja sym SMLS 3/4"x1/2" S10S 316 | CONRED 3/4" 1/2" S10S 316 3.1 | Smls concentric reducer 3/4" X 1/2" S10S A403WP316/316L EN10204/3.1
315 | K03-063213 | Redukcja sym SMLS 3/4"x1/2" S40S 316 | CONRED 3/4" 1/2" S40S 316 3.1 | Smls concentric reducer 3/4" X 1/2" S40S A403WP316/316L EN10204/3.1
316 | K03-063212 | Redukcja sym SMLS 3/4"x1/2" S80S 316 | CONRED 3/4" 1/2" S80S 316 3.1 | Smls concentric reducer 3/4" X 1/2" S80S A403WP316/316L EN10204/3.1
317 | K03-063211 | Redukcja sym SMLS 1"x3/4" S10S 316 | CONRED 1" 3/4" S10S 316 3.1 | Smls concentric reducer 1" X 3/4" S10S A403WP316/316L EN10204/3.1
318 | K03-063214 | Redukcja sym SMLS 1"x3/4" S10S/S40S 316 | CONRED 1" 3/4" S10S S40S 316 3.1 | Smls concentric reducer 1" X 3/4" S10S / S40S A403WP316/316L EN10204/3.1
319 | K03-063208 | Redukcja sym SMLS 1"x1/2" S10S 316 | CONRED 1" 1/2" S10S 316 3.1 | Smls concentric reducer 1" X 1/2" S10S A403WP316/316L EN10204/3.1
320 | K03-063207 | Redukcja sym SMLS 1"x1/2" S10S/S40S 316 | CONRED 1" 1/2" S10S S40S 316 3.1 | Smls concentric reducer 1" X 1/2" S10S / S40S A403WP316/316L EN10204/3.1
321 | K03-063206 | Redukcja sym SMLS 1"x3/4" S40S 316 | CONRED 1" 3/4" S40S 316 3.1 | Smls concentric reducer 1" X 3/4" S40S A403WP316/316L EN10204/3.1
322 | K03-063205 | Redukcja sym SMLS 1"x1/2" S40S 316 | CONRED 1" 1/2" S40S 316 3.1 | Smls concentric reducer 1" X 1/2" S40S A403WP316/316L EN10204/3.1
323 | K03-063204 | Redukcja sym SMLS 1"x1/2" S80S 316 | CONRED 1" 1/2" S80S 316 3.1 | Smls concentric reducer 1" X 1/2" S80S A403WP316/316L EN10204/3.1
324 | K03-063203 | Redukcja sym SMLS 1"x3/4" S80S 316 | CONRED 1" 3/4" S80S 316 3.1 | Smls concentric reducer 1" X 3/4" S80S A403WP316/316L EN10204/3.1
325 | K03-063202 | Redukcja sym SMLS 1 1/2"x3/4" S10/40 316 | CONRED 1 1/2" 3/4" S10S S40S 316 3.1 | Smls concentric reducer 1 1/2" X 3/4" S10S / S40S A403WP316/316L EN10204/3.1
326 | K03-063201 | Redukcja sym SMLS 1 1/2"x1" S10S 316 | CONRED 1 1/2" 1" S10S 316 3.1 | Smls concentric reducer 1 1/2" X 1" S10S A403WP316/316L EN10204/3.1
327 | K03-063200 | Redukcja sym SMLS 1 1/2"x1/2" S10S 316 | CONRED 1 1/2" 1/2" S10S 316 3.1 | Smls concentric reducer 1 1/2" X 1/2" S10S A403WP316/316L EN10204/3.1
328 | K03-063199 | Redukcja sym SMLS 1 1/2"x3/4" S10S 316 | CONRED 1 1/2" 3/4" S10S 316 3.1 | Smls concentric reducer 1 1/2" X 3/4" S10S A403WP316/316L EN10204/3.1
329 | K03-063198 | Redukcja sym SMLS 1 1/2"x1" S40S 316 | CONRED 1 1/2" 1" S40S 316 3.1 | Smls concentric reducer 1 1/2" X 1" S40S A403WP316/316L EN10204/3.1
330 | K03-063197 | Redukcja sym SMLS 1 1/2"x3/4" S40S 316 | CONRED 1 1/2" 3/4" S40S 316 3.1 | Smls concentric reducer 1 1/2" X 3/4" S40S A403WP316/316L EN10204/3.1
331 | K03-063196 | Redukcja sym SMLS 1 1/2"x1/2" S40S 316 | CONRED 1 1/2" 1/2" S40S 316 3.1 | Smls concentric reducer 1 1/2" X 1/2" S40S A403WP316/316L EN10204/3.1
332 | K03-063195 | Redukcja sym SMLS 1 1/2"x3/4" S40S/S10S | CONRED 1 1/2" 3/4" S40S S10S 316 3.1 | Smls concentric reducer 1 1/2" X 3/4" S40S / S10S A403WP316/316L EN10204/3.1
333 | K03-063194 | Redukcja sym SMLS 1 1/2"x1" S80S 316 | CONRED 1 1/2" 1" S80S 316 3.1 | Smls concentric reducer 1 1/2" X 1" S80S A403WP316/316L EN10204/3.1
334 | K03-063193 | Redukcja sym SMLS 1 1/2"x1/2" S80S 316 | CONRED 1 1/2" 1/2" S80S 316 3.1 | Smls concentric reducer 1 1/2" X 1/2" S80S A403WP316/316L EN10204/3.1
335 | K03-063192 | Redukcja sym SMLS 1 1/2"x3/4" S80S 316 | CONRED 1 1/2" 3/4" S80S 316 3.1 | Smls concentric reducer 1 1/2" X 3/4" S80S A403WP316/316L EN10204/3.1
336 | K03-063191 | Redukcja sym SMLS 2"x1 1/2" S10S 316 | CONRED 2" 1 1/2" S10S 316 3.1 | Smls concentric reducer 2" X 1 1/2" S10S A403WP316/316L EN10204/3.1
337 | K03-063190 | Redukcja sym SMLS 2"x1" S10S 316 | CONRED 2" 1" S10S 316 3.1 | Smls concentric reducer 2" X 1" S10S A403WP316/316L EN10204/3.1
338 | K03-063189 | Redukcja sym SMLS 2"x3/4" S10S/S40S 316 | CONRED 2" 3/4" S10S S40S 316 3.1 | Smls concentric reducer 2" X 3/4" S10S / S40S A403WP316/316L EN10204/3.1
339 | K03-063188 | Redukcja sym SMLS 2"x1 1/2" S40S 316 | CONRED 2" 1 1/2" S40S 316 3.1 | Smls concentric reducer 2" X 1 1/2" S40S A403WP316/316L EN10204/3.1
340 | K03-063187 | Redukcja sym SMLS 2"x1" S40S 316 | CONRED 2" 1" S40S 316 3.1 | Smls concentric reducer 2" X 1" S40S A403WP316/316L EN10204/3.1
341 | K03-063186 | Redukcja sym SMLS 2"x3/4" S40S 316 | CONRED 2" 3/4" S40S 316 3.1 | Smls concentric reducer 2" X 3/4" S40S A403WP316/316L EN10204/3.1
342 | K03-063185 | Redukcja sym SMLS 2"x3/4" S80S 316 | CONRED 2" 3/4" S80S 316 3.1 | Smls concentric reducer 2" X 3/4" S80S A403WP316/316L EN10204/3.1
343 | K03-063184 | Redukcja sym SMLS 2"x1" S80S 316 | CONRED 2" 1" S80S 316 3.1 | Smls concentric reducer 2" X 1" S80S A403WP316/316L EN10204/3.1
344 | K03-063183 | Redukcja sym SMLS 2"x1 1/2" S80S 316 | CONRED 2" 1 1/2" S80S 316 3.1 | Smls concentric reducer 2" X 1 1/2" S80S A403WP316/316L EN10204/3.1
345 | K03-063182 | Redukcja sym SMLS 3"x1 1/2" S10S 316 | CONRED 3" 1 1/2" S10S 316 3.1 | Smls concentric reducer 3" X 1 1/2" S10S A403WP316/316L EN10204/3.1
346 | K03-063164 | Redukcja sym SMLS 3"x2" S10S 316 | CONRED 3" 2" S10S 316 3.1 | Smls concentric reducer 3" X 2" S10S A403WP316/316L EN10204/3.1
347 | K03-063181 | Redukcja sym SMLS 3"x1" S10S/S40S 316 | CONRED 3" 1" S10S S40S 316 3.1 | Smls concentric reducer 3" X 1" S10S / S40S A403WP316/316L EN10204/3.1
348 | K03-063180 | Redukcja sym SMLS 3"x1 1/2" S40S 316 | CONRED 3" 1 1/2" S40S 316 3.1 | Smls concentric reducer 3" X 1 1/2" S40S A403WP316/316L EN10204/3.1
349 | K03-063179 | Redukcja sym SMLS 3"x2" S40S 316 | CONRED 3" 2" S40S 316 3.1 | Smls concentric reducer 3" X 2" S40S A403WP316/316L EN10204/3.1
350 | K03-063178 | Redukcja sym SMLS 3"x2" S80S 316 | CONRED 3" 2" S80S 316 3.1 | Smls concentric reducer 3" X 2" S80S A403WP316/316L EN10204/3.1
351 | K03-063177 | Redukcja sym SMLS 4"x3" S10S 316 | CONRED 4" 3" S10S 316 3.1 | Smls concentric reducer 4" X 3" S10S A403WP316/316L EN10204/3.1
352 | K03-063176 | Redukcja sym SMLS 4"x2" S10S 316 | CONRED 4" 2" S10S 316 3.1 | Smls concentric reducer 4" X 2" S10S A403WP316/316L EN10204/3.1
353 | K03-063175 | Redukcja sym SMLS 4"x1 1/2" S10S 316 | CONRED 4" 1 1/2" S10S 316 3.1 | Smls concentric reducer 4" X 1 1/2" S10S A403WP316/316L EN10204/3.1
354 | K03-063174 | Redukcja sym SMLS 4"x3" S40S 316 | CONRED 4" 3" S40S 316 3.1 | Smls concentric reducer 4" X 3" S40S A403WP316/316L EN10204/3.1
355 | K03-063173 | Redukcja sym SMLS 4"x2" S40S 316 | CONRED 4" 2" S40S 316 3.1 | Smls concentric reducer 4" X 2" S40S A403WP316/316L EN10204/3.1
356 | K03-063172 | Redukcja sym SMLS 4"x3" S80S 316 | CONRED 4" 3" S80S 316 3.1 | Smls concentric reducer 4" X 3" S80S A403WP316/316L EN10204/3.1
357 | K03-063171 | Redukcja sym SMLS 4"x2" S80S 316 | CONRED 4" 2" S80S 316 3.1 | Smls concentric reducer 4" X 2" S80S A403WP316/316L EN10204/3.1
358 | K03-063170 | Redukcja sym SMLS 6"x4" S10S 316 | CONRED 6" 4" S10S 316 3.1 | Smls concentric reducer 6" X 4" S10S A403WP316/316L EN10204/3.1
359 | K03-063169 | Redukcja sym SMLS 6"x3" S10S 316 | CONRED 6" 3" S10S 316 3.1 | Smls concentric reducer 6" X 3" S10S A403WP316/316L EN10204/3.1
360 | K03-063168 | Redukcja sym SMLS 6"x4" S40S 316 | CONRED 6" 4" S40S 316 3.1 | Smls concentric reducer 6" X 4" S40S A403WP316/316L EN10204/3.1
361 | K03-063167 | Redukcja sym SMLS 6"x4" S80S 316 | CONRED 6" 4" S80S S40S 316 3.1 | Smls concentric reducer 6" X 4" S80S / S40S A403WP316/316L EN10204/3.1
362 | K03-063166 | Redukcja sym SMLS 8"x6" S10S 316 | CONRED 8" 6" S10S 316 3.1 | Smls concentric reducer 8" X 6" S10S A403WP316/316L EN10204/3.1
363 | K03-063165 | Redukcja sym SMLS 8"x4" S10S 316 | CONRED 8" 4" S10S 316 3.1 | Smls concentric reducer 8" X 4" S10S A403WP316/316L EN10204/3.1
364 | K03-063163 | Redukcja sym S 6"x3" S40S 316 | CONREDW 6" 3" S40S 316 3.1 | Welded concentric reducer 6" X 3" S40S A403WP316/316L EN10204/3.1
365 | K03-063162 | Redukcja sym S 8"x6" S10S 316 Xr | CONREDW 8" 6" S10S 316 3.1 | Welded concentric reducer 8" X 6" S10S A403WP316/316L 100% X-ray EN10204/3.1
366 | K03-063161 | Redukcja sym S 8"x4" S10S 316 | CONREDW 8" 4" S10S 316 3.1 | Welded concentric reducer 8" X 4" S10S A403WP316/316L EN10204/3.1
367 | K03-063160 | Redukcja sym S 8"x6" S10S 316 | CONREDW 8" 6" S10S 316 3.1 | Welded concentric reducer 8" X 6" S10S A403WP316/316L EN10204/3.1
368 | K03-063159 | Redukcja sym S 10"x8" S10S 316 Xr | CONREDW 10" 8" S10S 316 | Welded concentric reducer 10" X 8" S10S A403WP316/316L 100% X-ray
369 | K03-063158 | Redukcja sym S 12"x8" S10S 316 Xr | CONREDW 12" 8" S10S 316 3.1 | Welded concentric reducer 12" X 8" S10S A403WP316/316L 100% X-ray EN10204/3.1
370 | K03-063157 | Redukcja sym S 12"x8" S40S 316 Xr | CONREDW 12" 8" S40S 316 3.1 | Welded concentric reducer 12" X 8" S40S A403WP316/316L 100% X-ray EN10204/3.1
371 | K03-063156 | Redukcja n/sym SMLS 3/4"x1/2" S10S 316 | ECCRED 3/4" 1/2" S10S 316 3.1 | Smls eccentric reducer 3/4" X 1/2" S10S A403WP316/316L EN10204/3.1
372 | K03-063155 | Redukcja n/sym SMLS 3/4"x1/2" S40S 316 | ECCRED 3/4" 1/2" S40S 316 3.1 | Smls eccentric reducer 3/4" X 1/2" S40S A403WP316/316L EN10204/3.1
373 | K03-063154 | Redukcja n/sym SMLS 3/4"x1/2" S80S 316 | ECCRED 3/4" 1/2" S80 316 3.1 | Smls eccentric reducer 3/4" X 1/2" S80 A403WP316/316L EN10204/3.1
374 | K03-063153 | Redukcja n/sym SMLS 1"x3/4" S10S/S40 316 | ECCRED 1" 3/4" S10S S40S 316 3.1 | Smls eccentric reducer 1" X 3/4" S10S / S40S A403WP316/316L EN10204/3.1
375 | K03-063152 | Redukcja n/sym SMLS 1"x1/2" S10S/S40S 31 | ECCRED 1" 1/2" S10S S40S 316 3.1 | Smls eccentric reducer 1" X 1/2" S10S / S40S A403WP316/316L EN10204/3.1
376 | K03-063151 | Redukcja n/sym SMLS 1"x1/2" S10S 316 | ECCRED 1" 1/2" S10S 316 3.1 | Smls eccentric reducer 1" X 1/2" S10S A403WP316/316L EN10204/3.1
377 | K03-063150 | Redukcja n/sym SMLS 1"x3/4" S10S 316 | ECCRED 1" 3/4" S10S 316 3.1 | Smls eccentric reducer 1" X 3/4" S10S A403WP316/316L EN10204/3.1
378 | K03-063149 | Redukcja n/sym SMLS 1"x3/4" S40S 316 | ECCRED 1" 3/4" S40S 316 3.1 | Smls eccentric reducer 1" X 3/4" S40S A403WP316/316L EN10204/3.1
379 | K03-063148 | Redukcja n/sym SMLS 1"x1/2" S40S 316 | ECCRED 1" 1/2" S40S 316 3.1 | Smls eccentric reducer 1" X 1/2" S40S A403WP316/316L EN10204/3.1
380 | K03-063147 | Redukcja n/sym SMLS 1"x1/2" S80S 316 | ECCRED 1" 1/2" S80S 316 3.1 | Smls eccentric reducer 1" X 1/2" S80S A403WP316/316L EN10204/3.1
381 | K03-063146 | Redukcja n/sym SMLS 1 1/2"x1" S10S 316 | ECCRED 1 1/2" 1" S10S 316 3.1 | Smls eccentric reducer 1 1/2" X 1" S10S A403WP316/316L EN10204/3.1
382 | K03-063145 | Redukcja n/sym SMLS 1 1/2"x1/2" S10S 316 | ECCRED 1 1/2" 1/2" S10S 316 3.1 | Smls eccentric reducer 1 1/2" X 1/2" S10S A403WP316/316L EN10204/3.1
383 | K03-063144 | Redukcja n/sym SMLS 1 1/2"x1/2" S10S/S40 | ECCRED 1 1/2" 1/2" S10S S40 316 3.1 | Smls eccentric reducer 1 1/2" X 1/2" S10S / S40 A403WP316/316L EN10204/3.1
384 | K03-063143 | Redukcja n/sym SMLS 1 1/2"x1" S40S 316 | ECCRED 1 1/2" 1" S40S 316 3.1 | Smls eccentric reducer 1 1/2" X 1" S40S A403WP316/316L EN10204/3.1
385 | K03-063142 | Redukcja n/sym SMLS 1 1/2"x3/4" S40S 316 | ECCRED 1 1/2" 3/4" S40S 316 3.1 | Smls eccentric reducer 1 1/2" X 3/4" S40S A403WP316/316L EN10204/3.1
386 | K03-063141 | Redukcja n/sym SMLS 1 1/2"x1/2" S40S 316 | ECCRED 1 1/2" 1/2" S40S 316 3.1 | Smls eccentric reducer 1 1/2" X 1/2" S40S A403WP316/316L EN10204/3.1
387 | K03-063140 | Redukcja n/sym SMLS 1 1/2"x3/4" S80 316 | ECCRED 1 1/2" 3/4" S80 316 3.1 | Smls eccentric reducer 1 1/2" X 3/4" S80 A403WP316/316L EN10204/3.1
388 | K03-063216 | Redukcja n/sym SMLS 1 1/2"x3/4" S80S 316 | ECCRED 1 1/2" 3/4" S80S 316 3.1 | Smls eccentric reducer 1 1/2" X 3/4" S80S A403WP316/316L EN10204/3.1
389 | K03-063217 | Redukcja n/sym SMLS 2"x1 1/2" S10S 316 | ECCRED 2" 1 1/2" S10S 316 3.1 | Smls eccentric reducer 2" X 1 1/2" S10S A403WP316/316L EN10204/3.1
390 | K03-063218 | Redukcja n/sym SMLS 2"x1" S10S 316 | ECCRED 2" 1" S10S 316 3.1 | Smls eccentric reducer 2" X 1" S10S A403WP316/316L EN10204/3.1
391 | K03-063219 | Redukcja n/sym SMLS 2"x3/4" S10S 316 | ECCRED 2" 3/4" S10S S40S 316 3.1 | Smls eccentric reducer 2" X 3/4" S10S / S40S A403WP316/316L EN10204/3.1
392 | K03-063220 | Redukcja n/sym SMLS 2"x1 1/2" S40S 316 | ECCRED 2" 1 1/2" S40S 316 3.1 | Smls eccentric reducer 2" X 1 1/2" S40S A403WP316/316L EN10204/3.1
393 | K03-063232 | Redukcja n/sym SMLS 2"x1" S40S 316 | ECCRED 2" 1" S40S 316 3.1 | Smls eccentric reducer 2" X 1" S40S A403WP316/316L EN10204/3.1
394 | K03-063231 | Redukcja n/sym SMLS 2"x1" S40S/S80S 316 | ECCRED 2" 1" S40S S80S 316 3.1 | Smls eccentric reducer 2" X 1" S40S / S80S A403WP316/316L EN10204/3.1
395 | K03-063230 | Redukcja n/sym SMLS 2"x1 1/2" S80S 316 | ECCRED 2" 1 1/2" S80S 316 3.1 | Smls eccentric reducer 2" X 1 1/2" S80S A403WP316/316L EN10204/3.1
396 | K03-063236 | Redukcja n/sym SMLS 3"x2" S10S/S40S 316 | ECCRED 3" 2" S10S S40S 316 3.1 | Smls eccentric reducer 3" X 2" S10S / S40S A403WP316/316L EN10204/3.1
397 | K03-063252 | Redukcja n/sym SMLS 3"x1 1/2" S10S 316 | ECCRED 3" 1 1/2" S10S 316 3.1 | Smls eccentric reducer 3" X 1 1/2" S10S A403WP316/316L EN10204/3.1
398 | K03-063237 | Redukcja n/sym SMLS 3"x2" S10S 316 | ECCRED 3" 2" S10S 316 3.1 | Smls eccentric reducer 3" X 2" S10S A403WP316/316L EN10204/3.1
399 | K03-063235 | Redukcja n/sym SMLS 3"x2" S40S 316 | ECCRED 3" 2" S40S 316 3.1 | Smls eccentric reducer 3" X 2" S40S A403WP316/316L EN10204/3.1
400 | K03-063238 | Redukcja n/sym SMLS 3"x1 1/2" S40S 316 | ECCRED 3" 1 1/2" S40S 316 3.1 | Smls eccentric reducer 3" X 1 1/2" S40S A403WP316/316L EN10204/3.1
401 | K03-063234 | Redukcja n/sym SMLS 3"x2" S80S 316 | ECCRED 3" 2" S80S 316 3.1 | Smls eccentric reducer 3" X 2" S80S A403WP316/316L EN10204/3.1
402 | K03-063239 | Redukcja n/sym SMLS 4"x2" S10S 316 | ECCRED 4" 2" S10S 316 3.1 | Smls eccentric reducer 4" X 2" S10S A403WP316/316L EN10204/3.1
403 | K03-063229 | Redukcja n/sym SMLS 4"x3" S10S 316 | ECCRED 4" 3" S10S 316 3.1 | Smls eccentric reducer 4" X 3" S10S A403WP316/316L EN10204/3.1
404 | K03-063240 | Redukcja n/sym SMLS 4"x3" S40S 316 | ECCRED 4" 3" S40S 316 3.1 | Smls eccentric reducer 4" X 3" S40S A403WP316/316L EN10204/3.1
405 | K03-063228 | Redukcja n/sym SMLS 4"x2" S40S 316 | ECCRED 4" 2" S40S 316 3.1 | Smls eccentric reducer 4" X 2" S40S A403WP316/316L EN10204/3.1
406 | K03-063227 | Redukcja n/sym SMLS 4"x2" S80S 316 | ECCRED 4" 2" S80S 316 3.1 | Smls eccentric reducer 4" X 2" S80S A403WP316/316L EN10204/3.1
407 | K03-063241 | Redukcja n/sym SMLS 6"x3" S10S 316 | ECCRED 6" 3" S10S 316 3.1 | Smls eccentric reducer 6" X 3" S10S A403WP316/316L EN10204/3.1
408 | K03-063226 | Redukcja n/sym SMLS 6"x4" S10S 316 | ECCRED 6" 4" S10S 316 3.1 | Smls eccentric reducer 6" X 4" S10S A403WP316/316L EN10204/3.1
409 | K03-063242 | Redukcja n/sym SMLS 6"x3" S160 316 | ECCRED 6" 3" S160 316 3.1 | Smls eccentric reducer 6" X 3" S160 A403WP316/316L EN10204/3.1
410 | K03-063266 | Redukcja n/sym SMLS 6"x4" S40S 316 | ECCRED 6" 4" S40S 316 3.1 | Smls eccentric reducer 6" X 4" S40S A403WP316/316L EN10204/3.1
411 | K03-063267 | Redukcja n/sym SMLS 6"x3" S40S 316 | ECCRED 6" 3" S40S 316 3.1 | Smls eccentric reducer 6" X 3" S40S A403WP316/316L EN10204/3.1
412 | K03-063255 | Redukcja n/sym SMLS 8"x6" S10S 316 | ECCRED 8" 6" S10S 316 3.1 | Smls eccentric reducer 8" X 6" S10S A403WP316/316L EN10204/3.1
413 | K03-063268 | Redukcja n/sym SMLS 8"x6" S160 316 | ECCRED 8" 6" S160 316 3.1 | Smls eccentric reducer 8" X 6" S160 A403WP316/316L EN10204/3.1
414 | K03-063254 | Redukcja n/sym SMLS 8"x4" S40S 316 | ECCRED 8" 4" S40S 316 3.1 | Smls eccentric reducer 8" X 4" S40S A403WP316/316L EN10204/3.1
415 | K03-063269 | Redukcja n/sym SMLS 8"x6" S40S 316 | ECCRED 8" 6" S40S 316 3.1 | Smls eccentric reducer 8" X 6" S40S A403WP316/316L EN10204/3.1
416 | K03-063253 | Redukcja n/sym SMLS 8"x4" S40S/S10S 316 | ECCRED 8" 4" S40S S10S 316 3.1 | Smls eccentric reducer 8" X 4" S40S / S10S A403WP316/316L EN10204/3.1
417 | K03-063270 | Redukcja n/sym S 6"x4" S10S 316 | ECCREDW 6" 4" S10S 316 3.1 | Welded eccentric reducer 6" X 4" S10S A403WP316/316L EN10204/3.1
418 | K03-063251 | Redukcja n/sym S 8"x6" S10S 316 Xr | ECCREDW 8" 6" S10S 316 3.1 | Welded eccentric reducer 8" X 6" S10S A403WP316/316L 100% X-ray EN10204/3.1
419 | K03-063250 | Redukcja n/sym S 8"x6" S40S 316 | ECCREDW 8" 6" S40S 316 3.1 | Welded eccentric reducer 8" X 6" S40S A403WP316/316L EN10204/3.1
420 | K03-063271 | Redukcja n/sym S 10"x8" S10S 316 Xr | ECCREDW 10" 8" S10S 316 3.1 | Welded eccentric reducer 10" X 8" S10S A403WP316/316L 100% X-ray EN10204/3.1
421 | K03-063249 | Redukcja n/sym S 10"x6" S10S 316 Xr | ECCREDW 10" 6" S10S 316 3.1 | Welded eccentric reducer 10" X 6" S10S A403WP316/316L 100% X-ray EN10204/3.1
422 | K03-063248 | Redukcja n/sym S 10"x6" S40S 316 Xr | ECCREDW 10" 6" S40S 316 3.1 | Welded eccentric reducer 10" X 6" S40S A403WP316/316L 100% X-ray EN10204/3.1
423 | K03-063247 | Redukcja n/sym S 12"x10" S10S 316 Xr | ECCREDW 12" 10" S10S 316 3.1 | Welded eccentric reducer 12" X 10" S10S A403WP316/316L 100% X-ray EN10204/3.1
424 | K03-063246 | Redukcja n/sym S 12"x8" S10S 316 Xr | ECCREDW 12" 8" S10S 316 3.1 | Welded eccentric reducer 12" X 8" S10S A403WP316/316L 100% X-ray EN10204/3.1
425 | K03-063245 | Redukcja n/sym S 12"x8" S40S 316 Xr | ECCREDW 12" 8" S40S 316 3.1 | Welded eccentric reducer 12" X 8" S40S A403WP316/316L 100% X-ray EN10204/3.1
426 | K03-062879 | Trójnik RPSMLS 1/2" S40S 316 | ET 1/2" S40S 316 3.1 | Smls equal tee 1/2" S40S A403WP316/316L EN10204/3.1
427 | K03-062814 | Trójnik RPSMLS 1/2" S80S 316 | ET 1/2" S80S 316 3.1 | Smls equal tee 1/2" S80S A403WP316/316L EN10204/3.1
428 | K03-062850 | Trójnik RPSMLS 3/4" S40S 316 | ET 3/4" S40S 316 3.1 | Smls equal tee 3/4" S40S A403WP316/316L EN10204/3.1
429 | K03-062849 | Trójnik RPSMLS 3/4" S80S 316 | ET 3/4" S80S 316 3.1 | Smls equal tee 3/4" S80S A403WP316/316L EN10204/3.1
430 | K03-062880 | Trójnik RPSMLS 1" S10S 316 | ET 1" S10S 316 3.1 | Smls equal tee 1" S10S A403WP316/316L EN10204/3.1
431 | K03-062848 | Trójnik RPSMLS 1" S40S 316 | ET 1" S40S 316 3.1 | Smls equal tee 1" S40S A403WP316/316L EN10204/3.1
432 | K03-062847 | Trójnik RPSMLS 1" S80S 316 | ET 1" S80S 316 3.1 | Smls equal tee 1" S80S A403WP316/316L EN10204/3.1
433 | K03-062846 | Trójnik RPSMLS 1 1/2" S10S 316 | ET 1 1/2" S10S 316 3.1 | Smls equal tee 1 1/2" S10S A403WP316/316L EN10204/3.1
434 | K03-062845 | Trójnik RPSMLS 1 1/2" S40S 316 | ET 1 1/2" S40S 316 3.1 | Smls equal tee 1 1/2" S40S A403WP316/316L EN10204/3.1
435 | K03-062881 | Trójnik RPSMLS 1 1/2" S80S 316 | ET 1 1/2" S80S 316 3.1 | Smls equal tee 1 1/2" S80S A403WP316/316L EN10204/3.1
436 | K03-062844 | Trójnik RPSMLS 2" S10S 316 | ET 2" S10S 316 3.1 | Smls equal tee 2" S10S A403WP316/316L EN10204/3.1
437 | K03-062843 | Trójnik RPSMLS 2" S160 316 | ET 2" S160 316 3.1 | Smls equal tee 2" S160 A403WP316/316L EN10204/3.1
438 | K03-062842 | Trójnik RPSMLS 2" S40S 316 | ET 2" S40S 316 3.1 | Smls equal tee 2" S40S A403WP316/316L EN10204/3.1
439 | K03-062841 | Trójnik RPSMLS 2" S80S 316 | ET 2" S80S 316 3.1 | Smls equal tee 2" S80S A403WP316/316L EN10204/3.1
440 | K03-062820 | Trójnik RPSMLS 3" S10S 316 | ET 3" S10S 316 3.1 | Smls equal tee 3" S10S A403WP316/316L EN10204/3.1
441 | K03-062882 | Trójnik RPSMLS 3" S40S 316 | ET 3" S40S 316 3.1 | Smls equal tee 3" S40S A403WP316/316L EN10204/3.1
442 | K03-062819 | Trójnik RPSMLS 4" S10S 316 | ET 4" S10S 316 3.1 | Smls equal tee 4" S10S A403WP316/316L EN10204/3.1
443 | K03-062818 | Trójnik RPSMLS 4" S40S 316 | ET 4" S40S 316 3.1 | Smls equal tee 4" S40S A403WP316/316L EN10204/3.1
444 | K03-062817 | Trójnik RPSMLS 6" S10S 316 | ET 6" S10S 316 3.1 | Smls equal tee 6" S10S A403WP316/316L EN10204/3.1
445 | K03-062816 | Trójnik RPSMLS 6" S40S 316 | ET 6" S40S 316 3.1 | Smls equal tee 6" S40S A403WP316/316L EN10204/3.1
446 | K03-062815 | Trójnik RPSMLS 6" S80S 316 | ET 6" S80S 316 3.1 | Smls equal tee 6" S80S A403WP316/316L EN10204/3.1
447 | K03-062883 | Trójnik RPSMLS 8" S10S 316 | ET 8" S10S 316 3.1 | Smls equal tee 8" S10S A403WP316/316L EN10204/3.1
448 | K03-060755 | Trójnik RPSMLS 8" S40S 316 | ET 8" S40S 316 3.1 | Smls equal tee 8" S40S A403WP316/316L EN10204/3.1
449 | K03-060754 | Trójnik RPSMLS 10" S10S 316 | ET 10" S10S 316 3.1 | Smls equal tee 10" S10S A403WP316/316L EN10204/3.1
450 | K03-060756 | Trójnik RPSMLS 10" S40S 316 | ET 10" S40S 316 3.1 | Smls equal tee 10" S40S A403WP316/316L EN10204/3.1
451 | K03-060821 | Trójnik RP SW 1" 3000LBS 316 | ETSW 3000LBS 1" 316 3.1 | Equal tee SW 3000LBS 1" A182F316/316L EN10204/3.1
452 | K03-060822 | Trójnik RP SW 1 1/2" 3000LBS 316 | ETSW 3000LBS 1 1/2" 316 3.1 | Equal tee SW 3000LBS 1 1/2" A182F316/316L EN10204/3.1
453 | K03-060760 | Trójnik RPS 2" XXS 316 | ETW 2" XXS 316 3.1 | Welded equal tee 2" XXS A403WP316/316L EN10204/3.1
454 | K03-060823 | Trójnik RPS 6" S40S 316 | ETW 6" S40S 316 3.1 | Welded equal tee 6" S40S A403WP316/316L 100% X-ray EN10204/3.1
455 | K03-060824 | Trójnik RPS 8" S10S 316 | ETW 8" S10S 316 3.1 | Welded equal tee 8" S10S A403WP316/316L 100% X-ray EN10204/3.1
456 | K03-060759 | Trójnik RPS 10" S10S 316 | ETW 10" S10S 316 3.1 | Welded equal tee 10" S10S A403WP316/316L 100% X-ray EN10204/3.1
457 | K03-060825 | Trójnik RPS 10" S40S 316 | ETW 10" S40S 316 3.1 | Welded equal tee 10" S40S A403WP316/316L 100% X-ray EN10204/3.1
458 | K03-060758 | Trójnik RPS 12" S10S 316 | ETW 12" S10S 316 3.1 | Welded equal tee 12" S10S A403WP316/316L 100% X-ray EN10204/3.1
459 | K03-060757 | Trójnik RPS 12" S40S 316 | ETW 12" S40S 316 3.1 | Welded equal tee 12" S40S A403WP316/316L 100% X-ray EN10204/3.1
460 | K03-061105 | Złączka SW 1/2" 3000 316 | FCSW 3000LBS 1/2" 316 3.1 | Full coupling SW 3000LBS 1/2" A182F316/316L EN10204/3.1
461 | K03-061107 | Złączka SW 3/4" 3000 316 | FCSW 3000LBS 3/4" 316 3.1 | Full coupling SW 3000LBS 3/4" A182F316/316L EN10204/3.1
462 | K03-061108 | Złączka SW 1" 3000 316 | FCSW 3000LBS 1" 316 3.1 | Full coupling SW 3000LBS 1" A182F316/316L EN10204/3.1
463 | K03-061109 | Złączka gwint 1/2" NPT 3000 316 | FCTHR 3000LBS 1/2" 316 3.1 | Full coupling NPT 3000LBS 1/2" A182F316/316L EN10204/3.1
464 | K03-061102 | Złączka gwint 3/4" NPT 3000 316 | FCTHR 3000LBS 3/4" 316 3.1 | Full coupling NPT 3000LBS 3/4" A182F316/316L EN10204/3.1
465 | K03-061106 | Półzłączka SW 1/2" 3000 316 | HCSW 3000LBS 1/2" 316 3.1 | Half coupling SW 3000LBS 1/2" A182F316/316L EN10204/3.1
466 | K03-061104 | Półzłączka SW 3/4" 3000 316 | HCSW 3000LBS 3/4" 316 3.1 | Half coupling SW 3000LBS 3/4" A182F316TI EN10204/3.1
467 | K03-061101 | Półzłączka gwint 1" NPT 3000 316 | HCTHR 3000LBS 1" 316 3.1 | Half coupling NPT 3000LBS 1" A182F316/316L EN10204/3.1
468 | K03-061103 | Półzłączka gwint 1 1/2" NPT 3000 316 | HCTHR 3000LBS 1 1/2" 316 3.1 | Half coupling NPT 3000LBS 1 1/2" A182F316/316L EN10204/3.1
469 | K03-060836 | Korek z łbem 6kątnym 1/4" 6000LBS 316 | HP 6000LBS 1/4" 316 3.1 | Hex head plug 6000LBS 1/4" A182F316/316L EN10204/3.1
470 | K03-061077 | Korek z łbem 6kątnym 1/2" 6000LBS 316 | HP 6000LBS 1/2" 316 3.1 | Hex head plug 6000LBS 1/2" A182F316/316L EN10204/3.1
471 | K03-061078 | Korek z łbem 6kątnym 3/4" 6000LBS 316 | HP 6000LBS 3/4" 316 3.1 | Hex head plug 6000LBS 3/4" A182F316/316L EN10204/3.1
472 | K03-061076 | Korek z łbem 6kątnym 1" 6000LBS 316 | HP 6000LBS 1" 316 3.1 | Hex head plug 6000LBS 1" A182F316/316L EN10204/3.1
473 | K03-061075 | Korek z łbem 6kątnym 2" 6000LBS 316 | HP 6000LBS 2" 316 3.1 | Hex head plug 6000LBS 2" A182F316/316L EN10204/3.1
474 | K03-061091 | Kołnierz luźny 1/2" 150 316 | LJ 150LBS 1/2" 316 3.1 | LJ flange 150LBS 1/2" A182F316/316L EN10204/3.1
475 | K03-061090 | Kołnierz luźny 1/2" 300 316 | LJ 300LBS 1/2" 316 3.1 | LJ flange 300LBS 1/2" A182F316/316L EN10204/3.1
476 | K03-061089 | Kołnierz luźny 1/2" 600 316 | LJ 600LBS 1/2" 316 3.1 | LJ flange 600LBS 1/2" A182F316/316L EN10204/3.1
477 | K03-061088 | Kołnierz luźny 3/4" 300 316 | LJ 300LBS 3/4" 316 3.1 | LJ flange 300LBS 3/4" A182F316/316L EN10204/3.1
478 | K03-061061 | Kołnierz luźny 1" 300 316 | LJ 300LBS 1" 316 3.1 | LJ flange 300LBS 1" A182F316/316L EN10204/3.1
479 | K03-060750 | Kołnierz luźny 1 1/2" 300 316 | LJ 300LBS 1 1/2" 316 3.1 | LJ flange 300LBS 1 1/2" A182F316/316L EN10204/3.1
480 | K03-060749 | Kołnierz luźny 3" 300 316 | LJ 300LBS 3" 316 3.1 | LJ flange 300LBS 3" A182F316/316L EN10204/3.1
481 | K03-061092 | Kołnierz luźny 6" 300 316 | LJ 300LBS 6" 316 3.1 | LJ flange 300LBS 6" A182F316/316L EN10204/3.1
482 | K03-060748 | Nipolet 1/2"R 2" S10S 316 | NLET S10S 1/2" RUN 2" 316 EN10204-3.1 | Nipolet PE S10S 1/2"RUN 2" A182F316/316L EN10204-3.1
483 | K03-061093 | Nipolet 1/2"R 10"-36" S80 316 | NLET S80 1/2" RUN 10" - 36" 316 EN10204-3.1 | Nipolet PE S80 1/2"RUN 10"- 36" A182F316/316L EN10204-3.1
484 | K03-060747 | Nipolet 1/2"R 1 1/2" S80 316 | NLET S80 1/2" RUN 1 1/2" 316 EN10204-3.1 | Nipolet PE S80 1/2"RUN 1 1/2" A182F316/316L EN10204-3.1
485 | K03-060746 | Nipolet 1/2"R 2" 3000 316 | NLET 3000 LBS 1/2" RUN 2" 316 EN10204-3.1 | Nipolet PE 3000 LBS 1/2"RUN 2" A182F316/316L EN10204-3.1
486 | K03-061094 | Nipolet 1/2"R 10"-48" 3000 316 | NLET 3000 LBS 1/2" RUN 10" - 48" 316 EN10204-3.1 | Nipolet PE 3000 LBS 1/2"RUN 10"- 48" A182F316/316L EN10204-3.1
487 | K03-061096 | Nipolet 3/4"R 8" 3000 316 | NLET 3000 LBS 3/4" RUN 8" 316 EN10204-3.1 | Nipolet PE 3000 LBS 3/4"RUN 8" A182F316/316L EN10204-3.1
488 | K03-060834 | Rura SMLS PE SRL 1/4" S10S 316 | PIPE SRL 1/4" S10S 316 3.1 | Seamless pipe PE SRL 1/4" S10S A312TP316L EN10204/3.1 Acc. NACE MR0175/ISO 15156-2 and confirmed declaration
489 | K03-060835 | Rura SMLS PE SRL 3/8" S10S 316 | PIPE SRL 3/8" S10S 316 3.1 | Seamless pipe PE SRL 3/8" S10S A312TP316/316L EN10204/3.1
490 | K03-060833 | Rura SMLS PE SRL 1/2" S10S 316 | PIPE SRL 1/2" S10S 316 3.1 | Seamless pipe PE SRL 1/2" S10S A312TP316/316L EN10204/3.1
491 | K03-060837 | Rura SMLS PE SRL 1/2" S160 316 | PIPE SRL 1/2" S160 316 3.1 | Seamless pipe PE SRL 1/2" S160 A312TP316/316L EN10204/3.1
492 | K03-060838 | Rura SMLS PE SRL 1/2" S40S 316 | PIPE SRL 1/2" S40S 316 3.1 | Seamless pipe PE SRL 1/2" S40S A312TP316/316L EN10204/3.1
493 | K03-060839 | Rura SMLS PE SRL 1/2" S80S 316 | PIPE SRL 1/2" S80S 316 3.1 | Seamless pipe PE SRL 1/2" S80S A312TP316/316L EN10204/3.1
494 | K03-060832 | Rura SMLS PE SRL 3/4" S10S 316 | PIPE SRL 3/4" S10S 316 3.1 | Seamless pipe PE SRL 3/4" S10S A312TP316L EN10204/3.1 Acc. NACE MR0175/ISO 15156-2 and confirmed declaration
495 | K03-060831 | Rura SMLS PE SRL 3/4" S40S 316 | PIPE SRL 3/4" S40S 316 3.1 | Seamless pipe PE SRL 3/4" S40S A312TP316/316L EN10204/3.1
496 | K03-060830 | Rura SMLS PE SRL 3/4" S80S 316 | PIPE SRL 3/4" S80S 316 3.1 | Seamless pipe PE SRL 3/4" S80S A312TP316/316L EN10204/3.1
497 | K03-060840 | Rura SMLS PE SRL 1" S10S 316 | PIPE SRL 1" S10S 316 3.1 | Seamless pipe PE SRL 1" S10S A312TP316/316L EN10204/3.1
498 | K03-060829 | Rura SMLS PE SRL 1" S40S 316 | PIPE SRL 1" S40S 316 3.1 | Seamless pipe PE SRL 1" S40S A312TP316/316L EN10204/3.1
499 | K03-060841 | Rura SMLS PE SRL 1" S80S 316 | PIPE SRL 1" S80S 316 3.1 | Seamless pipe PE SRL 1" S80S A312TP316/316L EN10204/3.1
500 | K03-060826 | Rura SMLS PE SRL 1 1/4" S40 316 | PIPE SRL 1 1/4" S40 316 3.1 | Seamless pipe PE SRL 1 1/4" S40 A312TP316L EN10204/3.1
501 | K03-060827 | Rura SMLS PE SRL 1 1/4" S80 316 | PIPE SRL 1 1/4" S80 316 3.1 | Seamless pipe PE SRL 1 1/4" S80 A312TP316L EN10204/3.1
502 | K03-060828 | Rura SMLS PE SRL 1 1/2" S10S 316 | PIPE SRL 1 1/2" S10S 316 3.1 | Seamless pipe PE SRL 1 1/2" S10S A312TP316/316L EN10204/3.1
503 | K03-060842 | Rura SMLS PE SRL 1 1/2" S40S 316 | PIPE SRL 1 1/2" S40S 316 3.1 | Seamless pipe PE SRL 1 1/2" S40S A312TP316/316L EN10204/3.1
504 | K03-060843 | Rura SMLS PE SRL 1 1/2" S80S 316 | PIPE SRL 1 1/2" S80S 316 3.1 | Seamless pipe PE SRL 1 1/2" S80S A312TP316/316L EN10204/3.1
505 | K03-060807 | Rura SMLS PE SRL 2" S10S 316 | PIPE SRL 2" S10S 316 3.1 | Seamless pipe PE SRL 2" S10S A312TP316/316L EN10204/3.1
506 | K03-060806 | Rura SMLS PE SRL 2" S160 316 | PIPE SRL 2" S160 316 3.1 | Seamless pipe PE SRL 2" S160 A312TP316/316L EN10204/3.1
507 | K03-060808 | Rura SMLS PE SRL 2" S40S 316 | PIPE SRL 2" S40S 316 3.1 | Seamless pipe PE SRL 2" S40S A312TP316/316L EN10204/3.1
508 | K03-060805 | Rura SMLS PE SRL 2" S80S 316 | PIPE SRL 2" S80S 316 3.1 | Seamless pipe PE SRL 2" S80S A312TP316/316L EN10204/3.1
509 | K03-060809 | Rura SMLS PE SRL 2" XXS 316 | PIPE SRL 2" XXS 316 3.1 | Seamless pipe PE SRL 2" XXS A312TP316/316L EN10204/3.1
510 | K03-060810 | Rura SMLS PE SRL 3" S10S 316 | PIPE SRL 3" S10S 316 3.1 | Seamless pipe PE SRL 3" S10S A312TP316/316L EN10204/3.1
511 | K03-060811 | Rura SMLS PE SRL 3" S160 316 | PIPE SRL 3" S160 316 3.1 | Seamless pipe PE SRL 3" S160 A312TP316/316L EN10204/3.1
512 | K03-060817 | Rura SMLS PE SRL 3" S40S 316 | PIPE SRL 3" S40S 316 3.1 | Seamless pipe PE SRL 3" S40S A312TP316/316L EN10204/3.1
513 | K03-060816 | Rura SMLS PE SRL 4" S10S 316 | PIPE SRL 4" S10S 316 3.1 | Seamless pipe PE SRL 4" S10S A312TP316/316L EN10204/3.1
514 | K03-060812 | Rura SMLS PE SRL 4" S160 316 | PIPE SRL 4" S160 316 3.1 | Seamless pipe PE SRL 4" S160 A312TP316/316L EN10204/3.1
515 | K03-060815 | Rura SMLS PE SRL 4" S40S 316 | PIPE SRL 4" S40S 316 3.1 | Seamless pipe PE SRL 4" S40S A312TP316/316L EN10204/3.1
516 | K03-060814 | Rura SMLS PE SRL 4" S80S 316 | PIPE SRL 4" S80S 316 3.1 | Seamless pipe PE SRL 4" S80S A312TP316/316L EN10204/3.1
517 | K03-060813 | Rura SMLS PE SRL 6" S10S 316 | PIPE SRL 6" S10S 316 3.1 | Seamless pipe PE SRL 6" S10S A312TP316/316L EN10204/3.1
518 | K03-060803 | Rura SMLS PE SRL 6" S160 316 | PIPE SRL 6" S160 316 3.1 | Seamless pipe PE SRL 6" S160 A312TP316/316L EN10204/3.1
519 | K03-060775 | Rura SMLS PE SRL 6" S40S 316 | PIPE SRL 6" S40S 316 3.1 | Seamless pipe PE SRL 6" S40S A312TP316/316L EN10204/3.1
520 | K03-060802 | Rura SMLS PE SRL 6" S80S 316 | PIPE SRL 6" S80S 316 3.1 | Seamless pipe PE SRL 6" S80S A312TP316/316L EN10204/3.1
521 | K03-060801 | Rura SMLS PE SRL 8" S10S 316 | PIPE SRL 8" S10S 316 3.1 | Seamless pipe PE SRL 8" S10S A312TP316/316L EN10204/3.1
522 | K03-060776 | Rura SMLS PE SRL 8" S20 316 | PIPE SRL 8" S20 316 3.1 | Seamless pipe PE SRL 8" S20 A312TP316/316L EN10204/3.1
523 | K03-060800 | Rura SMLS PE SRL 8" S40S 316 | PIPE SRL 8" S40S 316 3.1 | Seamless pipe PE SRL 8" S40S A312TP316/316L EN10204/3.1
524 | K03-060799 | Rura S PE SRL 1/2" S10S 316 | PIPEW SRL 1/2" S10S 316 3.1 | Welded pipe PE SRL 1/2" S10S A312TP316/316L 100% Eddy current EN10204/3.1
525 | K03-060777 | Rura S PE SRL 3/4" S10S 316 | PIPEW SRL 3/4" S10S 316 3.1 | Welded pipe PE SRL 3/4" S10S A312TP316/316L 100% Eddy current EN10204/3.1
526 | K03-060798 | Rura S PE SRL 1" S10S 316 | PIPEW SRL 1" S10S 316 3.1 | Welded pipe PE SRL 1" S10S A312TP316/316L 100% Eddy current EN10204/3.1
527 | K03-060797 | Rura S PE SRL 1" S40S 316 | PIPEW SRL 1" S40S 316 3.1 | Welded pipe PE SRL 1" S40S A312TP316/316L 100% Eddy current EN10204/3.1
528 | K03-060778 | Rura S PE SRL 1 1/2" S10S 316 | PIPEW SRL 1 1/2" S10S 316 3.1 | Welded pipe PE SRL 1 1/2" S10S A312TP316/316L 100% Eddy current EN10204/3.1
529 | K03-060796 | Rura S PE SRL 1 1/2" S40S 316 | PIPEW SRL 1 1/2" S40S 316 3.1 | Welded pipe PE SRL 1 1/2" S40S A312TP316/316L 100% Eddy current EN10204/3.1
530 | K03-060795 | Rura S PE SRL 2" S10S 316 | PIPEW SRL 2" S10S 316 3.1 | Welded pipe PE SRL 2" S10S A312TP316/316L 100% Eddy current EN10204/3.1
531 | K03-060779 | Rura S PE SRL 2" S40S 316 | PIPEW SRL 2" S40S 316 3.1 | Welded pipe PE SRL 2" S40S A312TP316/316L 100% Eddy current EN10204/3.1
532 | K03-060794 | Rura S PE SRL 3" S40S 316 | PIPEW SRL 3" S40S 316 3.1 | Welded pipe PE SRL 3" S40S A312TP316/316L 100% Eddy current EN10204/3.1
533 | K03-060793 | Rura S PE SRL 6" S10S 316 | PIPEW SRL 6" S10S 316 3.1 | Welded pipe PE SRL 6" S10S A312TP316/316L 100% Eddy current EN10204/3.1
534 | K03-060780 | Rura S PE SRL 8" S10S 316 | PIPEW SRL 8" S10S 316 3.1 | Welded pipe PE SRL 8" S10S A312TP316/316L 100% Eddy current EN10204/3.1
535 | K03-060792 | Rura S PE SRL 8" S40S 316 | PIPEW SRL 8" S40S 316 3.1 | Welded pipe PE SRL 8" S40S A312TP316/316L 100% X-ray EN10204/3.1
536 | K03-060791 | Rura S PE SRL 10" S10S 316 | PIPEW SRL 10" S10S 316 3.1 | Welded pipe PE SRL 10" S10S A312TP316/316L 100% X-ray EN10204/3.1
537 | K03-060781 | Rura S PE DRL 12" S10S 316 | PIPEW DRL 12" S10S 316 3.1 | Welded pipe PE DRL 12" S10S A312TP316/316L 100% X-ray EN10204/3.1
538 | K03-060788 | Rura S PE SRL 12" S08S 316 | PIPEW SRL 12" S80S 316 3.1 | Welded pipe PE SRL 12" S80S A312TP316/316L 100% X-ray EN10204/3.1
539 | K03-060785 | Nypel rurowy BEP 1/2" S40S 316 2" | PN 2" 1/2" S40S 316 3.1 | Pipe nipple BEP L= 2" 1/2" S40S A312TP316/316L EN10204/3.1
540 | K03-060784 | Nypel rurowy BEP 3/4" S40S 316 4" | PN 4" 3/4" S40S 316 3.1 | Pipe nipple BEP L= 4" 3/4" S40S A312TP316/316L EN10204/3.1
541 | K03-060783 | Nypel rurowy BEB 1" S10S 316 3" | PN 3" 1" S10S 316 3.1 | Pipe nipple BEB L= 3" 1" S10S A312TP316/316L EN10204/3.1
542 | K03-060786 | Nypel rurowy BEP 1" S10S 316 4" | PN 4" 1" S10S 316 3.1 | Pipe nipple BEP L= 4" 1" S10S A312TP316/316L EN10204/3.1
543 | K03-060782 | Nypel rurowy BEP 1" S10S 316 2" | PN 2" 1" S10S 316 3.1 | Pipe nipple BEP L= 2" 1" S10S A312TP316/316L EN10204/3.1
544 | K03-060789 | Korek z łbem okr 1/2" 316 | RP 1/2" 316 3.1 | Round head plug 1/2" A182F316/316L EN10204/3.1
545 | K03-060787 | Korek z łbem okr 3/4" 316 | RP 3/4" 316 3.1 | Round head plug 3/4" A182F316/316L EN10204/3.1
546 | K03-060790 | Korek z łbem okr 1" 316 | RP 1" 316 3.1 | Round head plug 1" A182F316/316L EN10204/3.1
547 | K03-061067 | Trójnik REDSMLS 3/4"x1/2" S40S 316 | RT 3/4" 1/2" S40S 316 3.1 | Smls reducing tee 3/4" X 1/2" S40S A403WP316/316L EN10204/3.1
548 | K03-061066 | Trójnik REDSMLS 1"x3/4" S10S 316 | RT 1" 3/4" S10S S40S 316 3.1 | Smls reducing tee 1" X 3/4" S10S / S40S A403WP316/316L EN10204/3.1
549 | K03-061065 | Trójnik REDSMLS 1"x1/2" S10S 316 | RT 1" 1/2" S10S S40S 316 3.1 | Smls reducing tee 1" X 1/2" S10S / S40S A403WP316/316L EN10204/3.1
550 | K03-061064 | Trójnik REDSMLS 1"x3/4" S40S 316 | RT 1" 3/4" S40S 316 3.1 | Smls reducing tee 1" X 3/4" S40S A403WP316/316L EN10204/3.1
551 | K03-061068 | Trójnik REDSMLS 1"x1/2" S40S 316 | RT 1" 1/2" S40S 316 3.1 | Smls reducing tee 1" X 1/2" S40S A403WP316/316L EN10204/3.1
552 | K03-061063 | Trójnik REDSMLS 1"x3/4" S80S 316 | RT 1" 3/4" S80S 316 3.1 | Smls reducing tee 1" X 3/4" S80S A403WP316/316L EN10204/3.1
553 | K03-061069 | Trójnik REDSMLS 1 1/2"x1" S10S 316 | RT 1 1/2" 1" S10S 316 3.1 | Smls reducing tee 1 1/2" X 1" S10S A403WP316/316L EN10204/3.1
554 | K03-061071 | Trójnik REDSMLS 1 1/2"x3/4" S10S 316 | RT 1 1/2" 3/4" S10S S40S 316 3.1 | Smls reducing tee 1 1/2" X 3/4" S10S / S40S A403WP316L EN10204/3.1
555 | K03-061072 | Trójnik REDSMLS 1 1/2"x1" S40S 316 | RT 1 1/2" 1" S40S 316 3.1 | Smls reducing tee 1 1/2" X 1" S40S A403WP316/316L EN10204/3.1
556 | K03-061074 | Trójnik REDSMLS 1 1/2"x3/4" S40S 316 | RT 1 1/2" 3/4" S40S 316 3.1 | Smls reducing tee 1 1/2" X 3/4" S40S A403WP316/316L EN10204/3.1
557 | K03-061073 | Trójnik REDSMLS 1 1/2"x1/2" S40S 316 | RT 1 1/2" 1/2" S40S 316 3.1 | Smls reducing tee 1 1/2" X 1/2" S40S A403WP316/316L EN10204/3.1
558 | K03-061079 | Trójnik REDSMLS 1 1/2"x1" S80S 316 | RT 1 1/2" 1" S80S 316 3.1 | Smls reducing tee 1 1/2" X 1" S80S A403WP316/316L EN10204/3.1
559 | K03-061070 | Trójnik REDSMLS 1 1/2"x3/4" S80S 316 | RT 1 1/2" 3/4" S80S 316 3.1 | Smls reducing tee 1 1/2" X 3/4" S80S A403WP316/316L EN10204/3.1
560 | K03-061062 | Trójnik REDSMLS 2"x1" S10S/S40S 316 | RT 2" 1" S10S S40S 316 3.1 | Smls reducing tee 2" X 1" S10S / S40S A403WP316/316L EN10204/3.1
561 | K03-061081 | Trójnik REDSMLS 2"x1" S10S 316 | RT 2" 1" S10S 316 3.1 | Smls reducing tee 2" X 1" S10S A403WP316/316L EN10204/3.1
562 | K03-061080 | Trójnik REDSMLS 2"x1 1/2" S10S 316 | RT 2" 1 1/2" S10S 316 3.1 | Smls reducing tee 2" X 1 1/2" S10S A403WP316/316L EN10204/3.1
563 | K03-061082 | Trójnik REDSMLS 2"x3/4" S10S 316 | RT 2" 3/4" S10S S40S 316 3.1 | Smls reducing tee 2" X 3/4" S10S / S40S A403WP316/316L EN10204/3.1
564 | K03-061086 | Trójnik REDSMLS 2"x1 1/2" S10S 316 | RT 2" 1 1/2" S10S S40S 316 3.1 | Smls reducing tee 2" X 1 1/2" S10S / S40S A403WP316/316L EN10204/3.1
565 | K03-061085 | Trójnik REDSMLS 2"x1/2" S10S 316 | RT 2" 1/2" S10S S40S 316 3.1 | Smls reducing tee 2" X 1/2" S10S / S40S A403WP316/316L EN10204/3.1
566 | K03-061087 | Trójnik REDSMLS 2"x1" S160/S80S 316 | RT 2" 1" S160 S80S 316 3.1 | Smls reducing tee 2" X 1" S160 / S80S A403WP316/316L EN10204/3.1
567 | K03-061084 | Trójnik REDSMLS 2"x1 1/2" S40S 316 | RT 2" 1 1/2" S40S 316 3.1 | Smls reducing tee 2" X 1 1/2" S40S A403WP316/316L EN10204/3.1
568 | K03-061083 | Trójnik REDSMLS 2"x1" S40S 316 | RT 2" 1" S40S 316 3.1 | Smls reducing tee 2" X 1" S40S A403WP316/316L EN10204/3.1
569 | K03-061097 | Trójnik REDSMLS 2"x3/4" S40S 316 | RT 2" 3/4" S40S 316 3.1 | Smls reducing tee 2" X 3/4" S40S A403WP316/316L EN10204/3.1
570 | K03-061095 | Trójnik REDSMLS 2"x1" S80S 316 | RT 2" 1" S80S 316 3.1 | Smls reducing tee 2" X 1" S80S A403WP316/316L EN10204/3.1
571 | K03-061051 | Trójnik REDSMLS 2"x1 1/2" S80S 316 | RT 2" 1 1/2" S80S 316 3.1 | Smls reducing tee 2" X 1 1/2" S80S A403WP316/316L EN10204/3.1
572 | K03-061053 | Trójnik REDSMLS 2"x1 1/2" XXS 316 | RT 2" 1 1/2" XXS 316 3.1 | Smls reducing tee 2" X 1 1/2" XXS A403WP316/316L EN10204/3.1
573 | K03-061052 | Trójnik REDSMLS 3"x2" S10S 316 | RT 3" 2" S10S 316 3.1 | Smls reducing tee 3" X 2" S10S A403WP316/316L EN10204/3.1
574 | K03-061100 | Trójnik REDSMLS 3"x1 1/2" S10S 316 | RT 3" 1 1/2" S10S 316 3.1 | Smls reducing tee 3" X 1 1/2" S10S A403WP316/316L EN10204/3.1
575 | K03-061099 | Trójnik REDSMLS 3"x1 1/2" S10S/S40S 316 | RT 3" 1 1/2" S10S S40S 316 3.1 | Smls reducing tee 3" X 1 1/2" S10S / S40S A403WP316/316L EN10204/3.1
576 | K03-061049 | Trójnik REDSMLS 3"x2" S160 316 | RT 3" 2" S160 316 3.1 | Smls reducing tee 3" X 2" S160 A403WP316/316L EN10204/3.1
577 | K03-061098 | Trójnik REDSMLS 3"x2" S40S 316 | RT 3" 2" S40S 316 3.1 | Smls reducing tee 3" X 2" S40S A403WP316/316L EN10204/3.1
578 | K03-061050 | Trójnik REDSMLS 3"x1" S40S 316 | RT 3" 1" S40S 316 3.1 | Smls reducing tee 3" X 1" S40S A403WP316/316L EN10204/3.1
579 | K03-061048 | Trójnik REDSMLS 3"x2" S40S/S80S 316 | RT 3" 2" S40S S80S 316 3.1 | Smls reducing tee 3" X 2" S40S / S80S A403WP316/316L EN10204/3.1
580 | K03-061045 | Trójnik REDSMLS 4"x3" S10S 316 | RT 4" 3" S10S 316 3.1 | Smls reducing tee 4" X 3" S10S A403WP316/316L EN10204/3.1
581 | K03-061044 | Trójnik REDSMLS 4"x2" S10S 316 | RT 4" 2" S10S 316 3.1 | Smls reducing tee 4" X 2" S10S A403WP316/316L EN10204/3.1
582 | K03-061046 | Trójnik REDSMLS 4"x2" S40S 316 | RT 4" 2" S40S 316 3.1 | Smls reducing tee 4" X 2" S40S A403WP316/316L EN10204/3.1
583 | K03-061038 | Trójnik REDSMLS 4"x3" S40S 316 | RT 4" 3" S40S 316 3.1 | Smls reducing tee 4" X 3" S40S A403WP316/316L EN10204/3.1
584 | K03-061037 | Trójnik REDSMLS 4"x2" S80S 316 | RT 4" 2" S80S 316 3.1 | Smls reducing tee 4" X 2" S80S A403WP316/316L EN10204/3.1
585 | K03-061039 | Trójnik REDSMLS 6"x4" S10S 316 | RT 6" 4" S10S 316 3.1 | Smls reducing tee 6" X 4" S10S A403WP316/316L EN10204/3.1
586 | K03-061036 | Trójnik REDSMLS 6"x3" S10S 316 | RT 6" 3" S10S 316 3.1 | Smls reducing tee 6" X 3" S10S A403WP316/316L EN10204/3.1
587 | K03-061040 | Trójnik REDSMLS 6"x4" S40S 316 | RT 6" 4" S40S 316 3.1 | Smls reducing tee 6" X 4" S40S A403WP316/316L EN10204/3.1
588 | K03-061041 | Trójnik REDSMLS 6"x3" S40S 316 | RT 6" 3" S40S 316 3.1 | Smls reducing tee 6" X 3" S40S A403WP316/316L EN10204/3.1
589 | K03-061035 | Trójnik REDSMLS 8"x4" S10S 316 | RT 8" 4" S10S 316 3.1 | Smls reducing tee 8" X 4" S10S A403WP316/316L EN10204/3.1
590 | K03-061042 | Trójnik REDSMLS 8"x6" S10S 316 | RT 8" 6" S10S 316 3.1 | Smls reducing tee 8" X 6" S10S A403WP316/316L EN10204/3.1
591 | K03-061034 | Trójnik REDSMLS 8"x4" S40S 316 | RT 8" 4" S40S 316 3.1 | Smls reducing tee 8" X 4" S40S A403WP316/316L EN10204/3.1
592 | K03-061043 | Trójnik REDSMLS 12"x8" S40S 316 | RT 12" 8" S40S 316 3.1 | Smls reducing tee 12" X 8" S40S A403WP316/316L EN10204/3.1
593 | K03-061033 | Trójnik REDS 8"x4" S40S 316 | RTW 8" 4" S40S 316 3.1 | Welded reducing tee 8" X 4" S40S A403WP316/316L EN10204/3.1
594 | K03-061032 | Trójnik REDS 10"x8" S10S 316 | RTW 10" 8" S10S 316 3.1 | Welded reducing tee 10" X 8" S10S A403WP316/316L 100% X-ray EN10204/3.1
595 | K03-061031 | Trójnik REDS 10"x6" S40S 316 | RTW 10" 6" S40S 316 3.1 | Welded reducing tee 10" X 6" S40S A403WP316/316L EN10204/3.1
596 | K03-061030 | Trójnik REDS 12"x6" S10S 316 | RTW 12" 6" S10S 316 3.1 | Welded reducing tee 12" X 6" S10S A403WP316/316L 100% X-ray EN10204/3.1
597 | K03-060991 | Sockolet 1"R 2" 3000 316 | SLET 3000 LBS 1" RUN 2" 316 EN10204-3.1 | Sockolet 3000 LBS 1"RUN 2" A182F316/316L EN10204-3.1
598 | K03-060995 | Sockolet 1 1/2"R 2" 3000 316 | SLET 3000 LBS 1 1/2" RUN 2" 316 EN10204-3.1 | Sockolet 3000 LBS 1 1/2"RUN 2" A182F316L EN10204-3.1
599 | K03-060990 | Kołnierz nasuwany RF 2" 150LBS 316 | SORF 150LBS 2" 316 3.1 | SO flange RF SMF 150LBS 2" A182F316/316L EN10204/3.1
600 | K03-060997 | Wywijka b/szew typ A 1" S10S 316 | ST 1" S10S 316 3.1 | Smls stub end type A 1" S10S A403WP316/316L EN10204/3.1
601 | K03-060996 | Wywijka b/szew typ A 2" S10S 316 | ST 2" S10S 316 3.1 | Smls stub end type A 2" S10S A403WP316/316L EN10204/3.1
602 | K03-060993 | Wywijka b/szew typ A 6" S40S 316 | ST 6" S40S 316 3.1 | Smls stub end type A 6" S40S A403WP316/316L EN10204/3.1
603 | K03-060994 | Wywijka spawana typ A 3" S10S 316 | STW 3" S10S 316 3.1 | Welded stub end type A 3" S10S A403WP316/316L EN10204/3.1
604 | K03-060992 | Wywijka spawana typ A 8" S10S 316 | STW 8" S10S 316 3.1 | Welded stub end type A 8" S10S A403WP316/316L EN10204/3.1
605 | K03-061114 | Kołnierz kielich RF 1/2" 150LBS S80 316 | SWRF 150LBS 1/2" S80 316 3.1 | SW flange RF SMF 150LBS 1/2" S80 A182F316/316L EN10204/3.1
606 | K03-061113 | Kołnierz kielich RF 3/4" 150LBS S40S 316 | SWRF 150LBS 3/4" S40S 316 3.1 | SW flange RF SMF 150LBS 3/4" S40S A182F316/316L EN10204/3.1
607 | K03-061112 | Kołnierz kielichow RF 1" 150LBS S10S 316 | SWRF 150LBS 1" S10S 316 3.1 | SW flange RF SMF 150LBS 1" S10S A182F316/316L EN10204/3.1
608 | K03-061121 | Kołnierz kielichow RF 1" 300LBS S40S 316 | SWRF 300LBS 1" S40S 316 3.1 | SW flange RF SMF 300LBS 1" S40S A182F316/316L EN10204/3.1
609 | K03-061111 | Kołnierz kielichow RF 1" 150LBS S40S 316 | SWRF 150LBS 1" S40S 316 3.1 | SW flange RF SMF 150LBS 1" S40S A182F316/316L EN10204/3.1
610 | K03-061110 | Kołnierz kielichow RF 1" 150LBS S80S 316 | SWRF 150LBS 1" S80S 316 3.1 | SW flange RF SMF 150LBS 1" S80S A182F316/316L EN10204/3.1
611 | K03-061143 | Kołnierz kieli RF 1 1/4" 150LBS S40S 316 | SWRF 150LBS 1 1/4" S40S 316 3.1 | SW flange RF SMF 150LBS 1 1/4" S40S A182F316/316L EN10204/3.1
612 | K03-061142 | Kołnierz kieli RF 1 1/2" 300LBS S10S 316 | SWRF 300LBS 1 1/2" S10S 316 3.1 | SW flange RF SMF 300LBS 1 1/2" S10S A182F316/316L EN10204/3.1
613 | K03-061130 | Kołnierz kielichow RF 2" 300LBS S40S 316 | SWRF 300LBS 2" S40S 316 3.1 | SW flange RF SMF 300LBS 2" S40S A182F316/316L EN10204/3.1
614 | K03-061146 | Kołnierz kielichow RF 2" 300LBS S80S 316 | SWRF 300LBS 2" S80S 316 3.1 | SW flange RF SMF 300LBS 2" S80S A182F316/316L EN10204/3.1
615 | K03-061141 | Kołnierz kielich RTJ 1" 1500LBS S40S 316 | SWRTJ 1500LBS 1" S40S 316 3.1 | SW flange RTJ 1500LBS 1" S40S A182F316/316L EN10204/3.1
616 | K03-061140 | Kołnierz kiel RTJ 1 1/2" 1500LBS S40S316 | SWRTJ 1500LBS 1 1/2" S40S 316 3.1 | SW flange RTJ 1500LBS 1 1/2" S40S A182F316/316L EN10204/3.1
617 | K03-061127 | Kołnierz gwintowany RF 1/2" 300LBS 316 | THRF 300LBS 1/2" 316 3.1 | THR flange RF SMF 300LBS 1/2" A182F316/316L EN10204/3.1
618 | K03-061122 | Kołnierz gwintowany RF 1" 600LBS 316 | THRF 600LBS 1" 316 3.1 | THR flange RF SMF 600LBS 1" A182F316/316L EN10204/3.1
619 | K03-061144 | Kołnierz gwint RF RED 2" X 1" 150LBS 316 | THRRED 150LBS 2" 316 3.1 | THR flange RF SMF Red. 150LBS 2" X 1" A182F316/316L EN10204/3.1
620 | K03-061139 | Śrubunek F/F NPT 3/4" 3000LBS 316 | UNTHR 3000LBS 3/4" 316 3.1 | Union F/F NPT 3000LBS 3/4" A182F316/316L EN10204/3.1
621 | K03-061138 | Śrubunek F/F NPT 1" 3000LBS 316 | UNTHR 3000LBS 1" 316 3.1 | Union F/F NPT 3000LBS 1" A182F316/316L EN10204/3.1
622 | K03-061137 | Śrubunek F/F NPT 1 1/4" 3000LBS 316 | UNTHR 3000LBS 1 1/4" 316 3.1 | Union F/F NPT 3000LBS 1 1/4" A182F316L EN10204/3.1
623 | K03-061007 | Weldolet SP97 1/2"R 8" S80S 316 | WLET S80S 1/2" RUN 8" 316 EN10204-3.1 | Weldolet MSS SP97 S80S 1/2"RUN 8" A182F316/316L EN10204-3.1
624 | K03-061005 | Weldolet SP97 3/4"R 2"-2 1/2" S80S 316 | WLET S80S 3/4" RUN 2" - 2 1/2" 316 EN10204-3.1 | Weldolet MSS SP97 S80S 3/4"RUN 2"- 2 1/2" A182F316/316L EN10204-3.1
625 | K03-061006 | Weldolet 3/4"R 6" S80S 316 | WLET S80S 3/4" RUN 6" 316 EN10204-3.1 | Weldolet S80S 3/4"RUN 6" A182F316/316L EN10204-3.1
626 | K03-061004 | Weldolet 3/4"R 4"-36" S80S 316 | WLET S80S 3/4" RUN 4" - 36" 316 EN10204-3.1 | Weldolet S80S 3/4"RUN 4"- 36" A182F316/316L EN10204-3.1
627 | K03-061008 | Weldolet 1"R 12" S10S 316 | WLET S10S 1" RUN 12" 316 EN10204-3.1 | Weldolet S10S 1"RUN 12" A182F316/316L EN10204-3.1
628 | K03-061010 | Weldolet 1"R 6" S80S 316 | WLET S80S 1" RUN 6" 316 EN10204-3.1 | Weldolet S80S 1"RUN 6" A182F316/316L EN10204-3.1
629 | K03-061009 | Weldolet 1"R 10" S40S 316 | WLET S40S 1" RUN 10" 316 EN10204-3.1 | Weldolet S40S 1"RUN 10" A182F316/316L EN10204-3.1
630 | K03-061003 | Weldolet 1"R 16" S10S 316 | WLET S10S 1" RUN 16" 316 EN10204-3.1 | Weldolet S10S 1"RUN 16" A182F316/316L EN10204-3.1
631 | K03-061002 | Weldolet 1"R 14" S40S 316 | WLET S40S 1" RUN 14" 316 EN10204-3.1 | Weldolet S40S 1"RUN 14" A182F316/316L EN10204-3.1
632 | K03-061011 | Weldolet 1"R 1 1/2"-6" S80S 316 | WLET S80S 1" RUN 1 1/2" - 6" 316 EN10204-3.1 | Weldolet S80S 1"RUN 1 1/2"- 6" A182F316/316L EN10204-3.1
633 | K03-061012 | Weldolet 1"R 4" S40S 316 | WLET S40S 1" RUN 4" 316 EN10204-3.1 | Weldolet S40S 1"RUN 4" A182F316/316L EN10204-3.1
634 | K03-061024 | Weldolet 1 1/2"R 3" S40S 316 | WLET S40S 1 1/2" RUN 3" 316 EN10204-3.2 | Weldolet S40S 1 1/2"RUN 3" A182F316L EN10204-3.2
635 | K03-061025 | Weldolet 1 1/2"R 4" S10S 316 | WLET S10S 1 1/2" RUN 4" 316 EN10204-3.2 | Weldolet S10S 1 1/2"RUN 4" A182F316/316LEN10204-3.2
636 | K03-061026 | Weldolet 1 1/2"R 8"-12" S10S 316 | WLET S10S 1 1/2" RUN 8" - 12" 316 EN10204-3.1 | Weldolet S10S 1 1/2"RUN 8"- 12" A182F316/316L EN10204-3.1
637 | K03-061023 | Weldolet 1 1/2"R 10" S40S 316 | WLET S40S 1 1/2" RUN 10" 316 EN10204-3.1 | Weldolet S40S 1 1/2"RUN 10" A182F316/316L EN10204-3.1
638 | K03-061022 | Weldolet 1 1/2"R 16" S10S 316 | WLET S10S 1 1/2" RUN 16" 316 EN10204-3.1 | Weldolet S10S 1 1/2"RUN 16" A182F316/316L EN10204-3.1
639 | K03-061021 | Weldolet 2"R 8"-10" S10S 316 | WLET S10S 2" RUN 8" - 10" 316 EN10204-3.2 | Weldolet S10S 2"RUN 8"- 10" A182F316/316L EN10204-3.2
640 | K03-061028 | Weldolet 2"R 8" S80S 316 | WLET S80S 2" RUN 8" 316 EN10204-3.1 | Weldolet S80S 2"RUN 8" A182F316/316L EN10204-3.1
641 | K03-061027 | Weldolet 2"R 10" S80S 316 | WLET S80S 2" RUN 10" 316 EN10204-3.1 | Weldolet S80S 2"RUN 10" A182F316/316L EN10204-3.1
642 | K03-061029 | Weldolet SP97 2"R 12"-18" S10S/S40S 316 | WLET S10S/S40S 2" RUN 12" - 18" 316 EN10204-3.2 | Weldolet MSS SP97 S10S/S40S 2"RUN 12"- 18" A182F316/316L EN10204-3.1
643 | K03-061126 | Weldolet 2"R 10" S40S 316 | WLET S40S 2" RUN 10" 316 EN10204-3.1 | Weldolet S40S 2"RUN 10" A182F316/316L EN10204-3.1
644 | K03-061125 | Weldolet 3"R 18" S10S 316 | WLET S10S 3" RUN 18" 316 EN10204-3.1 | Weldolet S10S 3"RUN 18" A182F316L EN10204-3.1
645 | K03-061124 | Weldolet 3"R 20" S10S 316 | WLET S10S 3" RUN 20" 316 EN10204-3.1 | Weldolet S10S 3"RUN 20" A182F316L EN10204-3.1
646 | K03-061118 | Weldolet 3"R 8" S40S 316 | WLET S40S 3" RUN 8" 316 EN10204-3.1 | Weldolet S40S 3"RUN 8" A182F316/316L EN10204-3.1
647 | K03-061119 | Weldolet SP97 3"R 8" S10S 316 | WLET S10S 3" RUN 8" 316 EN10204-3.1 | Weldolet MSS SP97 S10S 3"RUN 8" A182F316/316L EN10204-3.1
648 | K03-061123 | Weldolet 3"R 6" S40S 316 | WLET S40S 3" RUN 6" 316 EN10204-3.1 | Weldolet S40S 3"RUN 6" A182F316/316L EN10204-3.1
649 | K03-061117 | Weldolet 4"R 12"-14" S40S 316 | WLET S40S 4" RUN 12" - 14" 316 EN10204-3.1 | Weldolet S40S 4"RUN 12"- 14" A182F316/316L EN10204-3.1
650 | K03-061116 | Weldolet SP97 4"R 18" S10S 316 | WLET S10S 4" RUN 18" 316 EN10204-3.1 | Weldolet MSS SP97 S10S 4"RUN 18" A182F316/316L EN10204-3.1
651 | K03-061115 | Weldolet 6"R 18" S10S 316 | WLET S10S 6" RUN 18" 316 EN10204-3.1 | Weldolet S10S 6"RUN 18" A182F316L EN10204-3.1
652 | K03-061120 | Weldolet 6"R 20" S10S 316 | WLET S10S 6" RUN 20" 316 EN10204-3.1 | Weldolet S10S 6"RUN 20" A182F316L EN10204-3.1
653 | K03-061145 | Weldolet 6"R 6"-12" S10S 316 | WLET S10S 6" RUN 6" - 12" 316 EN10204-3.1 | Weldolet S10S 6"RUN 6"- 12" A182F316L EN10204-3.1
654 | K03-061135 | Kołnierz szyjk RF 1/2" 150 S10S 316 | WNRF 150LBS 1/2" S10S 316 3.1 | WN flange RF SMF 150LBS 1/2" S10S A182F316/316L EN10204/3.1
655 | K03-061134 | Kołnierz szyjk RF 1/2" 150 S40S 316 | WNRF 150LBS 1/2" S40S 316 3.1 | WN flange RF SMF 150LBS 1/2" S40S A182F316/316L EN10204/3.1
656 | K03-061133 | Kołnierz szyjk RF 1/2" 300 S40S 316 | WNRF 300LBS 1/2" S40S 316 3.1 | WN flange RF SMF 300LBS 1/2" S40S A182F316/316L EN10204/3.1
657 | K03-061136 | Kołnierz szyjk RF 1/2" 600 S40S 316 | WNRF 600LBS 1/2" S40S 316 3.1 | WN flange RF SMF 600LBS 1/2" S40S A182F316/316L EN10204/3.1
658 | K03-061132 | Kołnierz szyjk RF 1/2" 150 S80S 316 | WNRF 150LBS 1/2" S80S 316 3.1 | WN flange RF SMF 150LBS 1/2" S80S A182F316/316L EN10204/3.1
659 | K03-061131 | Kołnierz szyjk RF 1/2" 300 S80S 316 | WNRF 300LBS 1/2" S80S 316 3.1 | WN flange RF SMF 300LBS 1/2" S80S A182F316/316L EN10204/3.1
660 | K03-061161 | Kołnierz szyjk RF 1/2" 600 S80S 316 | WNRF 600LBS 1/2" S80S 316 3.1 | WN flange RF SMF 600LBS 1/2" S80S A182F316/316L EN10204/3.1
661 | K03-061160 | Kołnierz szyjk RF 3/4" 600 S10 316 | WNRF 600LBS 3/4" S10 316 3.1 | WN flange RF SMF 600LBS 3/4" S10 A182F316L EN10204/3.1
662 | K03-061159 | Kołnierz szyjk RF 3/4" 150 S10S 316 | WNRF 150LBS 3/4" S10S 316 3.1 | WN flange RF SMF 150LBS 3/4" S10S A182F316/316L EN10204/3.1
663 | K03-061158 | Kołnierz szyjk RF 3/4" 300 S10S 316 | WNRF 300LBS 3/4" S10S 316 3.1 | WN flange RF SMF 300LBS 3/4" S10S A182F316/316L EN10204/3.1
664 | K03-061162 | Kołnierz szyjk RF 3/4" 150 S40S 316 | WNRF 150LBS 3/4" S40S 316 3.1 | WN flange RF SMF 150LBS 3/4" S40S A182F316/316L EN10204/3.1
665 | K03-061157 | Kołnierz szyjk RF 3/4" 300 S40S 316 | WNRF 300LBS 3/4" S40S 316 3.1 | WN flange RF SMF 300LBS 3/4" S40S A182F316/316L EN10204/3.1
666 | K03-061156 | Kołnierz szyjk RF 3/4" 600 S40S 316 | WNRF 600LBS 3/4" S40S 316 3.1 | WN flange RF SMF 600LBS 3/4" S40S A182F316/316L EN10204/3.1
667 | K03-061155 | Kołnierz szyjk RF 3/4" 150 S80S 316 | WNRF 150LBS 3/4" S80S 316 3.1 | WN flange RF SMF 150LBS 3/4" S80S A182F316/316L EN10204/3.1
668 | K03-061163 | Kołnierz szyjk RF 3/4" 300 S80S 316 | WNRF 300LBS 3/4" S80S 316 3.1 | WN flange RF SMF 300LBS 3/4" S80S A182F316/316L EN10204/3.1
669 | K03-061154 | Kołnierz szyjk RF 3/4" 600 S80S 316 | WNRF 600LBS 3/4" S80S 316 3.1 | WN flange RF SMF 600LBS 3/4" S80S A182F316/316L EN10204/3.1
670 | K03-061153 | Kołnierz szyjk RF 3/4" 1500 S80S 316 | WNRF 1500LBS 3/4" S80S 316 3.1 | WN flange RF SMF 1500LBS 3/4" S80S A182F316/316L EN10204/3.1
671 | K03-061152 | Kołnierz szyjk RF 1" 150 S10S 316 | WNRF 150LBS 1" S10S 316 3.1 | WN flange RF SMF 150LBS 1" S10S A182F316/316L EN10204/3.1
672 | K03-061164 | Kołnierz szyjk RF 1" 300 S10S 316 | WNRF 300LBS 1" S10S 316 3.1 | WN flange RF SMF 300LBS 1" S10S A182F316/316L EN10204/3.1
673 | K03-061151 | Kołnierz szyjk RF 1" 1500 S160 316 | WNRF 1500LBS 1" S160 316 3.1 | WN flange RF SMF 1500LBS 1" S160 A182F316/316L EN10204/3.1
674 | K03-061150 | Kołnierz szyjk RF 1" 150 S40S 316 | WNRF 150LBS 1" S40S 316 3.1 | WN flange RF SMF 150LBS 1" S40S A182F316/316L EN10204/3.1
675 | K03-061149 | Kołnierz szyjk RF 1" 300 S40S 316 | WNRF 300LBS 1" S40S 316 3.1 | WN flange RF SMF 300LBS 1" S40S A182F316/316L EN10204/3.1
676 | K03-061148 | Kołnierz szyjk RF 1" 600 S40S 316 | WNRF 600LBS 1" S40S 316 3.1 | WN flange RF SMF 600LBS 1" S40S A182F316/316L EN10204/3.1
677 | K03-061254 | Kołnierz szyjk RF 1" 1500 S80S 316 | WNRF 1500LBS 1" S80S 316 3.1 | WN flange RF SMF 1500LBS 1" S80S A182F316/316L EN10204/3.1
678 | K03-061255 | Kołnierz szyjk RF 1" 150 S80S 316 | WNRF 150LBS 1" S80S 316 3.1 | WN flange RF SMF 150LBS 1" S80S A182F316/316L EN10204/3.1
679 | K03-061253 | Kołnierz szyjk RF 1" 300 S80S 316 | WNRF 300LBS 1" S80S 316 3.1 | WN flange RF SMF 300LBS 1" S80S A182F316/316L EN10204/3.1
680 | K03-061252 | Kołnierz szyjk RF 1" 600 S80S 316 | WNRF 600LBS 1" S80S 316 3.1 | WN flange RF SMF 600LBS 1" S80S A182F316/316L EN10204/3.1
681 | K03-061256 | Kołnierz szyjk RF 1 1/4" 150 S80S 316 | WNRF 150LBS 1 1/4" S80S 316 3.1 | WN flange RF SMF 150LBS 1 1/4" S80S A182F316/316L EN10204/3.1
682 | K03-061251 | Kołnierz szyjk RF 1 1/4" 300 S80S 316 | WNRF 300LBS 1 1/4" S80S 316 3.1 | WN flange RF SMF 300LBS 1 1/4" S80S A182F316/316L EN10204/3.1
683 | K03-061250 | Kołnierz szyjk RF 1 1/2" 300 S10S 316 | WNRF 300LBS 1 1/2" S10S 316 3.1 | WN flange RF SMF 300LBS 1 1/2" S10S A182F316/316L EN10204/3.1
684 | K03-061249 | Kołnierz szyjk RF 1 1/2" 150 S10S 316 | WNRF 150LBS 1 1/2" S10S 316 3.1 | WN flange RF SMF 150LBS 1 1/2" S10S A182F316/316L EN10204/3.1
685 | K03-061257 | Kołnierz szyjk RF 1 1/2" 150 S40S 316 | WNRF 150LBS 1 1/2" S40S 316 3.1 | WN flange RF SMF 150LBS 1 1/2" S40S A182F316/316L EN10204/3.1
686 | K03-061248 | Kołnierz szyjk RF 1 1/2" 300 S40S 316 | WNRF 300LBS 1 1/2" S40S 316 3.1 | WN flange RF SMF 300LBS 1 1/2" S40S A182F316/316L EN10204/3.1
687 | K03-061247 | Kołnierz szyjk RF 1 1/2" 600 S40S 316 | WNRF 600LBS 1 1/2" S40S 316 3.1 | WN flange RF SMF 600LBS 1 1/2" S40S A182F316/316L EN10204/3.1
688 | K03-061258 | Kołnierz szyjk RF 1 1/2" 150 S80S 316 | WNRF 150LBS 1 1/2" S80S 316 3.1 | WN flange RF SMF 150LBS 1 1/2" S80S A182F316/316L EN10204/3.1
689 | K03-061259 | Kołnierz szyjk RF 1 1/2" 300 S80S 316 | WNRF 300LBS 1 1/2" S80S 316 3.1 | WN flange RF SMF 300LBS 1 1/2" S80S A182F316/316L EN10204/3.1
690 | K03-061246 | Kołnierz szyjk RF 1 1/2" 600 S80S 316 | WNRF 600LBS 1 1/2" S80S 316 3.1 | WN flange RF SMF 600LBS 1 1/2" S80S A182F316/316L EN10204/3.1
691 | K03-061245 | Kołnierz szyjk RF 1 1/2" 150 XXS 316 | WNRF 150LBS 1 1/2" XXS 316 3.1 | WN flange RF SMF 150LBS 1 1/2" XXS A182F316/316L EN10204/3.1
692 | K03-061260 | Kołnierz szyjk RF 2" 1500 S10S 316 | WNRF 1500LBS 2" S10S 316 3.1 | WN flange RF SMF 1500LBS 2" S10S A182F316/316L EN10204/3.1
693 | K03-061244 | Kołnierz szyjk RF 2" 300 S10S 316 | WNRF 300LBS 2" S10S 316 3.1 | WN flange RF SMF 300LBS 2" S10S A182F316/316L EN10204/3.1
694 | K03-061243 | Kołnierz szyjk RF 2" 150 S10S 316 | WNRF 150LBS 2" S10S 316 3.1 | WN flange RF SMF 150LBS 2" S10S A182F316/316L EN10204/3.1
695 | K03-061261 | Kołnierz szyjk RF 2" 900 S10S 316 | WNRF 900LBS 2" S10S 316 3.1 | WN flange RF SMF 900LBS 2" S10S A182F316/316L EN10204/3.1
696 | K03-061242 | Kołnierz szyjk RF 2" 150 S40S 316 | WNRF 150LBS 2" S40S 316 3.1 | WN flange RF SMF 150LBS 2" S40S A182F316/316L EN10204/3.1
697 | K03-061241 | Kołnierz szyjk RF 2" 300 S40S 316 | WNRF 300LBS 2" S40S 316 3.1 | WN flange RF SMF 300LBS 2" S40S A182F316/316L EN10204/3.1
698 | K03-061057 | Kołnierz szyjk RF 2" 600 S40S 316 | WNRF 600LBS 2" S40S 316 3.1 | WN flange RF SMF 600LBS 2" S40S A182F316/316L EN10204/3.1
699 | K03-061240 | Kołnierz szyjk RF 2" 150 S80S 316 | WNRF 150LBS 2" S80S 316 3.1 | WN flange RF SMF 150LBS 2" S80S A182F316/316L EN10204/3.1
700 | K03-061239 | Kołnierz szyjk RF 2" 300 S80S 316 | WNRF 300LBS 2" S80S 316 3.1 | WN flange RF SMF 300LBS 2" S80S A182F316/316L EN10204/3.1
701 | K03-061238 | Kołnierz szyjk RF 2" 600 S80S 316 | WNRF 600LBS 2" S80S 316 3.1 | WN flange RF SMF 600LBS 2" S80S A182F316/316L EN10204/3.1
702 | K03-061058 | Kołnierz szyjk RF 2 1/2" 300 S40S 316 | WNRF 300LBS 2 1/2" S40S 316 3.1 | WN flange RF SMF 300LBS 2 1/2" S40S A182F316/316L EN10204/3.1
703 | K03-061237 | Kołnierz szyjk RF 2 1/2" 150 S80S 316 | WNRF 150LBS 2 1/2" S80S 316 3.1 | WN flange RF SMF 150LBS 2 1/2" S80S A182F316/316L EN10204/3.1
704 | K03-061236 | Kołnierz szyjk RF 2 1/2" 300 S80S 316 | WNRF 300LBS 2 1/2" S80S 316 3.1 | WN flange RF SMF 300LBS 2 1/2" S80S A182F316/316L EN10204/3.1
705 | K03-061059 | Kołnierz szyjk RF 3" 150 S10S 316 | WNRF 150LBS 3" S10S 316 3.1 | WN flange RF SMF 150LBS 3" S10S A182F316/316L EN10204/3.1
706 | K03-061235 | Kołnierz szyjk RF 3" 300 S10S 316 | WNRF 300LBS 3" S10S 316 3.1 | WN flange RF SMF 300LBS 3" S10S A182F316/316L EN10204/3.1
707 | K03-061234 | Kołnierz szyjk RF 3" 900 S10S 316 | WNRF 900LBS 3" S10S 316 3.1 | WN flange RF SMF 900LBS 3" S10S A182F316L EN10204/3.1
708 | K03-061060 | Kołnierz szyjk RF 3" 150 S40S 316 | WNRF 150LBS 3" S40S 316 3.1 | WN flange RF SMF 150LBS 3" S40S A182F316/316L EN10204/3.1
709 | K03-061233 | Kołnierz szyjk RF 3" 300 S40S 316 | WNRF 300LBS 3" S40S 316 3.1 | WN flange RF SMF 300LBS 3" S40S A182F316/316L EN10204/3.1
710 | K03-061232 | Kołnierz szyjk RF 3" 600 S40S 316 | WNRF 600LBS 3" S40S 316 3.1 | WN flange RF SMF 600LBS 3" S40S A182F316/316L EN10204/3.1
711 | K03-061171 | Kołnierz szyjk RF 3" 150 S40S 316 | WNRF 150LBS 3" S40S 316 3.1 | WN flange RF SMF 150LBS 3" S40S A182F316L EN10204/3.1
712 | K03-061231 | Kołnierz szyjk RF 3" 300 S80S 316 | WNRF 300LBS 3" S80S 316 3.1 | WN flange RF SMF 300LBS 3" S80S A182F316/316L EN10204/3.1
713 | K03-061172 | Kołnierz szyjk RF 3" 600 S80S 316 | WNRF 600LBS 3" S80S 316 3.1 | WN flange RF SMF 600LBS 3" S80S A182F316/316L EN10204/3.1
714 | K03-061230 | Kołnierz szyjk RF 4" 150 S10S 316 | WNRF 150LBS 4" S10S 316 3.1 | WN flange RF SMF 150LBS 4" S10S A182F316/316L EN10204/3.1
715 | K03-061229 | Kołnierz szyjk RF 4" 300 S10S 316 | WNRF 300LBS 4" S10S 316 3.1 | WN flange RF SMF 300LBS 4" S10S A182F316/316L EN10204/3.1
716 | K03-061173 | Kołnierz szyjk RF 4" 150 S40S 316 | WNRF 150LBS 4" S40S 316 3.1 | WN flange RF SMF 150LBS 4" S40S A182F316/316L EN10204/3.1
717 | K03-061228 | Kołnierz szyjk RF 4" 300 S40S 316 | WNRF 300LBS 4" S40S 316 3.1 | WN flange RF SMF 300LBS 4" S40S A182F316/316L EN10204/3.1
718 | K03-061174 | Kołnierz szyjk RF 4" 600 S40S 316 | WNRF 600LBS 4" S40S 316 3.1 | WN flange RF SMF 600LBS 4" S40S A182F316/316L EN10204/3.1
719 | K03-061227 | Kołnierz szyjk RF 4" 300 S80S 316 | WNRF 300LBS 4" S80S 316 3.1 | WN flange RF SMF 300LBS 4" S80S A182F316/316L EN10204/3.1
720 | K03-061226 | Kołnierz szyjk RF 4" 600 S80S 316 | WNRF 600LBS 4" S80S 316 3.1 | WN flange RF SMF 600LBS 4" S80S A182F316/316L EN10204/3.1
721 | K03-061175 | Kołnierz szyjk RF 4" 150 S80S 316 | WNRF 150LBS 4" S80S 316 3.1 | WN flange RF SMF 150LBS 4" S80S A182F316/316L EN10204/3.1
722 | K03-061225 | Kołnierz szyjk RF 4" 900 S80S 316 | WNRF 900LBS 4" S80S 316 3.1 | WN flange RF SMF 900LBS 4" S80S A182F316/316L EN10204/3.1
723 | K03-061224 | Kołnierz szyjk RF 5" 150 S80S 316 | WNRF 150LBS 5" S80S 316 3.1 | WN flange RF SMF 150LBS 5" S80S A182F316/316L EN10204/3.1
724 | K03-061176 | Kołnierz szyjk RF 6" 300 S10S 316 | WNRF 300LBS 6" S10S 316 3.1 | WN flange RF SMF 300LBS 6" S10S A182F316/316L EN10204/3.1
725 | K03-061223 | Kołnierz szyjk RF 6" 150 S10S 316 | WNRF 150LBS 6" S10S 316 3.1 | WN flange RF SMF 150LBS 6" S10S A182F316/316L EN10204/3.1
726 | K03-061222 | Kołnierz szyjk RF 6" 150 S40S 316 | WNRF 150LBS 6" S40S 316 3.1 | WN flange RF SMF 150LBS 6" S40S A182F316/316L EN10204/3.1
727 | K03-061177 | Kołnierz szyjk RF 6" 300 S40S 316 | WNRF 300LBS 6" S40S 316 3.1 | WN flange RF SMF 300LBS 6" S40S A182F316/316L EN10204/3.1
728 | K03-061221 | Kołnierz szyjk RF 6" 600 S40S 316 | WNRF 600LBS 6" S40S 316 3.1 | WN flange RF SMF 600LBS 6" S40S A182F316/316L EN10204/3.1
729 | K03-061220 | Kołnierz szyjk RF 6" 300 S80S 316 | WNRF 300LBS 6" S80S 316 3.1 | WN flange RF SMF 300LBS 6" S80S A182F316/316L EN10204/3.1
730 | K03-061178 | Kołnierz szyjk RF 6" 600 S80S 316 | WNRF 600LBS 6" S80S 316 3.1 | WN flange RF SMF 600LBS 6" S80S A182F316/316L EN10204/3.1
731 | K03-061219 | Kołnierz szyjk RF 8" 900 S100 316 | WNRF 900LBS 8" S100 316 3.1 | WN flange RF SMF 900LBS 8" S100 A182F316/316L EN10204/3.1
732 | K03-061218 | Kołnierz szyjk RF 8" 150 S10S 316 | WNRF 150LBS 8" S10S 316 3.1 | WN flange RF SMF 150LBS 8" S10S A182F316/316L EN10204/3.1
733 | K03-061179 | Kołnierz szyjk RF 8" 300 S10S 316 | WNRF 300LBS 8" S10S 316 3.1 | WN flange RF SMF 300LBS 8" S10S A182F316/316L EN10204/3.1
734 | K03-061217 | Kołnierz szyjk RF 8" 300 S40 316 | WNRF 300LBS 8" S40 316 3.1 | WN flange RF SMF 300LBS 8" S40 A182F316L EN10204/3.1
735 | K03-061216 | Kołnierz szyjk RF 8" 150 S40S 316 | WNRF 150LBS 8" S40S 316 3.1 | WN flange RF SMF 150LBS 8" S40S A182F316/316L EN10204/3.1
736 | K03-061180 | Kołnierz szyjk RF 8" 300 S40S 316 | WNRF 300LBS 8" S40S 316 3.1 | WN flange RF SMF 300LBS 8" S40S A182F316/316L EN10204/3.1
737 | K03-061215 | Kołnierz szyjk RF 10" 150 S10S 316 | WNRF 150LBS 10" S10S 316 3.1 | WN flange RF SMF 150LBS 10" S10S A182F316/316L EN10204/3.1
738 | K03-061214 | Kołnierz szyjk RF 10" 300 S10S 316 | WNRF 300LBS 10" S10S 316 3.1 | WN flange RF SMF 300LBS 10" S10S A182F316/316L EN10204/3.1
739 | K03-061181 | Kołnierz szyjk RF 10" 1500 S160 316 | WNRF 1500LBS 10" S160 316 3.1 | WN flange RF SMF 1500LBS 10" S160 A182F316/316L EN10204/3.1
740 | K03-061213 | Kołnierz szyjk RF 10" 150 S20 316 | WNRF 150LBS 10" S20 316 3.1 | WN flange RF SMF 150LBS 10" S20 A182F316/316L EN10204/3.1
741 | K03-061212 | Kołnierz szyjk RF 10" 300 S20 316 | WNRF 300LBS 10" S20 316 3.1 | WN flange RF SMF 300LBS 10" S20 A182F316/316L EN10204/3.1
742 | K03-061182 | Kołnierz szyjk RF 10" 150 S40S 316 | WNRF 150LBS 10" S40S 316 3.1 | WN flange RF SMF 150LBS 10" S40S A182F316/316L EN10204/3.1
743 | K03-061211 | Kołnierz szyjk RF 10" 300 S40S 316 | WNRF 300LBS 10" S40S 316 3.1 | WN flange RF SMF 300LBS 10" S40S A182F316/316L EN10204/3.1
744 | K03-061210 | Kołnierz szyjk RF 10" 600 S80 316 | WNRF 600LBS 10" S80 316 3.1 | WN flange RF SMF 600LBS 10" S80 A182F316/316L EN10204/3.1
745 | K03-061183 | Kołnierz szyjk RF 10" 300 STD 316 | WNRF 300LBS 10" STD 316 3.1 | WN flange RF SMF 300LBS 10" STD A182F316/316L EN10204/3.1
746 | K03-061209 | Kołnierz szyjk RF 12" 150 S10S 316 | WNRF 150LBS 12" S10S 316 3.1 | WN flange RF SMF 150LBS 12" S10S A182F316/316L EN10204/3.1
747 | K03-061208 | Kołnierz szyjk RF 12" 150 S20 316 | WNRF 150LBS 12" S20 316 3.1 | WN flange RF SMF 150LBS 12" S20 A182F316/316L EN10204/3.1
748 | K03-061184 | Kołnierz szyjk RF 12" 300 S40S 316 | WNRF 300LBS 12" S40S 316 3.1 | WN flange RF SMF 300LBS 12" S40S A182F316/316L EN10204/3.1
749 | K03-061207 | Kołnierz szyjk RF 12" 150 S40S 316 | WNRF 150LBS 12" S40S 316 3.1 | WN flange RF SMF 150LBS 12" S40S A182F316/316L EN10204/3.1
750 | K03-061206 | Kołnierz szyjk RTJ 1/2" 150 S10S 316 | WNRTJ 150LBS 1/2" S10S 316 3.1 | WN flange RTJ 150LBS 1/2" S10S A182F316/316L EN10204/3.1
751 | K03-061185 | Kołnierz szyjk RTJ 1/2" 600 S40S 316 | WNRTJ 600LBS 1/2" S40S 316 3.1 | WN flange RTJ 600LBS 1/2" S40S A182F316/316L EN10204/3.1
752 | K03-061205 | Kołnierz szyjk RTJ 1/2" 1500 S80S 316 | WNRTJ 1500LBS 1/2" S80S 316 3.1 | WN flange RTJ 1500LBS 1/2" S80S A182F316/316L EN10204/3.1
753 | K03-061204 | Kołnierz szyjk RTJ 3/4" 1500 S160 316 | WNRTJ 1500LBS 3/4" S160 316 3.1 | WN flange RTJ 1500LBS 3/4" S160 A182F316/316L EN10204/3.1
754 | K03-061186 | Kołnierz szyjk RTJ 3/4" 1500 S40S 316 | WNRTJ 1500LBS 3/4" S40S 316 3.1 | WN flange RTJ 1500LBS 3/4" S40S A182F316/316L EN10204/3.1
755 | K03-061203 | Kołnierz szyjk RTJ 3/4" 1500 S80S 316 | WNRTJ 1500LBS 3/4" S80S 316 3.1 | WN flange RTJ 1500LBS 3/4" S80S A182F316/316L EN10204/3.1
756 | K03-061202 | Kołnierz szyjk RTJ 1" 1500 S160 316 | WNRTJ 1500LBS 1" S160 316 3.1 | WN flange RTJ 1500LBS 1" S160 A182F316/316L EN10204/3.1
757 | K03-061187 | Kołnierz szyjk RTJ 1" 1500 S80S 316 | WNRTJ 1500LBS 1" S80S 316 3.1 | WN flange RTJ 1500LBS 1" S80S A182F316/316L EN10204/3.1
758 | K03-061201 | Kołnierz szyjk RTJ 1 1/2" 1500 S80S 316 | WNRTJ 1500LBS 1 1/2" S80S 316 3.1 | WN flange RTJ 1500LBS 1 1/2" S80S A182F316/316L EN10204/3.1
759 | K03-061188 | Kołnierz szyjk RTJ 2" 1500 S40S 316 | WNRTJ 1500LBS 2" S40S 316 3.1 | WN flange RTJ 1500LBS 2" S40S A182F316/316L EN10204/3.1
760 | K03-061200 | Kołnierz szyjk RTJ 2" 1500 S80S 316 | WNRTJ 1500LBS 2" S80S 316 3.1 | WN flange RTJ 1500LBS 2" S80S A182F316/316L EN10204/3.1
761 | K03-061199 | Kołnierz szyjk RTJ 3" 1500 S160 316 | WNRTJ 1500LBS 3" S160 316 3.1 | WN flange RTJ 1500LBS 3" S160 A182F316/316L EN10204/3.1
762 | K03-061189 | Kołnierz szyjk RTJ 3" 600 S40S 316 | WNRTJ 600LBS 3" S40S 316 3.1 | WN flange RTJ 600LBS 3" S40S A182F316/316L EN10204/3.1
763 | K03-061198 | Kołnierz szyjk RTJ 6" 1500 S10S 316 | WNRTJ 1500LBS 6" S10S 316 3.1 | WN flange RTJ 1500LBS 6" S10S A182F316/316L EN10204/3.1
764 | K03-061190 | Kołnierz szyjk RTJ 6" 1500 S160 316 | WNRTJ 1500LBS 6" S160 316 3.1 | WN flange RTJ 1500LBS 6" S160 A182F316/316L EN10204/3.1
765 | K03-061197 | Kołnierz szyjk RTJ 8" 900 S10S 316 | WNRTJ 900LBS 8" S10S 316 3.1 | WN flange RTJ 900LBS 8" S10S A182F316/316L EN10204/3.1
766 | K03-061315 | Kolano SMLS 1/2"/45 st. LR S40S 321 | 45LR 1/2" S40S 321 3.1 | Smls elbow 45LR 1/2" S40S A403WP321/321H EN10204/3.1
767 | K03-061314 | Kolano SMLS 6"/45 st. LR S40 321 | 45LR 6" S40 321 3.1 | Smls elbow 45LR 6" S40 A403WP321 EN10204/3.1
768 | K03-061313 | Kolano SMLS 1/2"/ 90st. LR S40S 321 | 90LR 1/2" S40S 321 3.1 | Smls elbow 90LR 1/2" S40S A403WP321/321H EN10204/3.1
769 | K03-061312 | Kolano SMLS 1"/ 90st. LR S10S 321 | 90LR 1" S10S 321 3.1 | Smls elbow 90LR 1" S10S A403WP321/321H EN10204/3.1
770 | K03-061311 | Kolano SMLS 1 1/2"/ 90st. LR S10S 321 | 90LR 1 1/2" S10S 321 3.1 | Smls elbow 90LR 1 1/2" S10S A403WP321 EN10204/3.1
771 | K03-061310 | Kolano SMLS 1 1/2"/ 90st. LR S40S 321 | 90LR 1 1/2" S40S 321 3.1 | Smls elbow 90LR 1 1/2" S40S A403WP321/321H EN10204/3.1
772 | K03-061307 | Kolano SMLS 2"/ 90st. LR S10S 321 | 90LR 2" S10S 321 3.1 | Smls elbow 90LR 2" S10S A403WP321/321H EN10204/3.1
773 | K03-061306 | Kolano SMLS 2"/ 90st. LR S40 321 | 90LR 2" S40 321 3.1 | Smls elbow 90LR 2" S40 A403WP321 EN10204/3.1
774 | K03-061305 | Kolano SMLS 3"/ 90st. LR S10S 321 | 90LR 3" S10S 321 3.1 | Smls elbow 90LR 3" S10S A403WP321/321H EN10204/3.1
775 | K03-061304 | Kolano SMLS 4"/ 90st. LR S10S 321 | 90LR 4" S10S 321 3.1 | Smls elbow 90LR 4" S10S A403WP321/321H EN10204/3.1
776 | K03-061308 | Kolano SMLS 4"/ 90st. LR S160 321 | 90LR 4" S160 321 3.1 | Smls elbow 90LR 4" S160 A403WP321/321H EN10204/3.1
777 | K03-061303 | Kolano SMLS 4"/ 90st. LR S40 321 | 90LR 4" S40 321 3.1 | Smls elbow 90LR 4" S40 A403WP321 EN10204/3.1
778 | K03-061302 | Kolano SMLS 4"/ 90st. LR S80S 321 | 90LR 4" S80S 321 3.1 | Smls elbow 90LR 4" S80S A403WP321 Stab. HT EN10204/3.1
779 | K03-061309 | Kolano SMLS 4"/ 90st. LR S80S 321H | 90LR 4" S80S 321 3.1 | Smls elbow 90LR 4" S80S A403WP321/321H Stab. HT EN10204/3.1
780 | K03-061301 | Kolano SMLS 6"/ 90st. LR S160 321 | 90LR 6" S160 321 3.1 | Smls elbow 90LR 6" S160 A403WP321/321H EN10204/3.1
781 | K03-060910 | Kolano SMLS 6"/ 90st. LR S40 321 | 90LR 6" S40 321 3.1 | Smls elbow 90LR 6" S40 A403WP321 EN10204/3.1
782 | K03-061354 | Kolano SMLS 3/4"/ 90st. SR S40S 321 | 90SR 3/4" S40S 321 3.1 | Smls elbow 90SR 3/4" S40S A403WP321/321H EN10204/3.1
783 | K03-061381 | Kołnierz zaślep 1/2" 150 RF 321 | BLRF 150LBS 1/2" 321 3.1 | BL flange RF SMF 150LBS 1/2" A182F321 EN10204/3.1
784 | K03-061380 | Kołnierz zaślep 3/4" 150 RF 321 | BLRF 150LBS 3/4" 321 3.1 | BL flange RF SMF 150LBS 3/4" A182F321/321H EN10204/3.1
785 | K03-061379 | Kołnierz zaślep 3/4" 600 RF 321 | BLRF 600LBS 3/4" 321 3.1 | BL flange RF SMF 600LBS 3/4" A182F321 EN10204/3.1
786 | K03-060907 | Kołnierz zaślep 1" 150 RF 321 | BLRF 150LBS 1" 321 3.1 | BL flange RF SMF 150LBS 1" A182F321/321H EN10204/3.1
787 | K03-060908 | Kołnierz zaślep 1" 1500 RF 321 | BLRF 1500LBS 1" 321 Stab. HT 3.1 | BL flange RF SMF 1500LBS 1" A182F321 Stab. HT EN10204/3.1
788 | K03-061320 | Kołnierz zaślep 1" 300 RF 321 | BLRF 300LBS 1" 321 3.1 | BL flange RF SMF 300LBS 1" A182F321/321H EN10204/3.1
789 | K03-061353 | Kołnierz zaślep 1 1/2" 300 RF 321 | BLRF 300LBS 1 1/2" 321 3.1 | BL flange RF SMF 300LBS 1 1/2" A182F321/321H EN10204/3.1
790 | K03-061352 | Kołnierz zaślep 1 1/2" 150 RF 321 | BLRF 150LBS 1 1/2" 321 3.1 | BL flange RF SMF 150LBS 1 1/2" A182F321/321H EN10204/3.1
791 | K03-061319 | Kołnierz zaślep 2" 150 RF 321 | BLRF 150LBS 2" 321 3.1 | BL flange RF SMF 150LBS 2" A182F321/321H EN10204/3.1
792 | K03-061318 | Kołnierz zaślep 2" 300 RF 321 | BLRF 300LBS 2" 321 3.1 | BL flange RF SMF 300LBS 2" A182F321/321H EN10204/3.1
793 | K03-060909 | Kołnierz zaślep 2" 1500 RF 321 | BLRF 1500LBS 2" 321 Stab. HT 3.1 | BL flange RF SMF 1500LBS 2" A182F321 Stab. HT EN10204/3.1
794 | K03-061317 | Kołnierz zaślep 2" 600 RF 321 | BLRF 600LBS 2" 321 3.1 | BL flange RF SMF 600LBS 2" A182F321/321H EN10204/3.1
795 | K03-061316 | Kołnierz zaślep 4" 600 RTJ 321 | BLRTJ 600LBS 4" 321 3.1 | BL flange RTJ 600LBS 4" A182F321H EN10204/3.1
796 | K03-061327 | Redukcja sym SMLS 1"x1/2" S10/S40 321 | CONRED 1" 1/2" S10 S40 321 3.1 | Smls concentric reducer 1" X 1/2" S10 / S40 A403WP321 EN10204/3.1
797 | K03-061326 | Redukcja sym SMLS 1"x3/4" S10/S40 321 | CONRED 1" 3/4" S10 S40 321 3.1 | Smls concentric reducer 1" X 3/4" S10 / S40 A403WP321 EN10204/3.1
798 | K03-061328 | Redukcja sym SMLS 1"x1/2" S40S 321 | CONRED 1" 1/2" S40S 321 3.1 | Smls concentric reducer 1" X 1/2" S40S A403WP321 EN10204/3.1
799 | K03-061325 | Redukcja sym SMLS 4"x2" S40S 321 | CONRED 4" 2" S40S 321 3.1 | Smls concentric reducer 4" X 2" S40S A403WP321/321H EN10204/3.1
800 | K03-061324 | Redukcja sym SMLS 6"x3" S80S 321H | CONRED 6" 3" S80S 321 3.1 | Smls concentric reducer 6" X 3" S80S A403WP321H EN10204/3.1
801 | K03-061321 | Redukcja n/sym SMLS 1 1/2"x1" S40S 321 | ECCRED 1 1/2" 1" S40S 321 3.1 | Smls eccentric reducer 1 1/2" X 1" S40S A403WP321 EN10204/3.1
802 | K03-061322 | Redukcja n/sym SMLS 4"x3" S160 321H | ECCRED 4" 3" S160 321 3.1 | Smls eccentric reducer 4" X 3" S160 A403WP321H EN10204/3.1
803 | K03-061349 | Redukcja n/sym SMLS 6"x4" S40S 321 | ECCRED 6" 4" S40S 321 3.1 | Smls eccentric reducer 6" X 4" S40S A403WP321/321H EN10204/3.1
804 | K03-061348 | Trójnik RPSMLS 1/2" S40S 321 | ET 1/2" S40S 321 3.1 | Smls equal tee 1/2" S40S A403WP321 EN10204/3.1
805 | K03-061347 | Trójnik RPSMLS 1/2" S80S 321 | ET 1/2" S80S 321 3.1 | Smls equal tee 1/2" S80S A403WP321 EN10204/3.1
806 | K03-061346 | Trójnik RPSMLS 3/4" S40S 321 | ET 3/4" S40S 321 3.1 | Smls equal tee 3/4" S40S A403WP321/321H Stab. HT EN10204/3.1
807 | K03-061323 | Trójnik RPSMLS 2" S10S 321 | ET 2" S10S 321 3.1 | Smls equal tee 2" S10S A403WP321 EN10204/3.1
808 | K03-061345 | Trójnik RPSMLS 2" S40S 321 | ET 2" S40S 321 3.1 | Smls equal tee 2" S40S A403WP321H EN10204/3.1
809 | K03-061344 | Trójnik RPSMLS 2" S80S 321 | ET 2" S80S 321 3.1 | Smls equal tee 2" S80S A403WP321H EN10204/3.1
810 | K03-061343 | Trójnik RPSMLS 4" S160 321 | ET 4" S160 321 3.1 | Smls equal tee 4" S160 A403WP321H EN10204/3.1
811 | K03-061364 | Kołnierz luźny 1 1/2" 1500 321 | LJ 1500LBS 1 1/2" 321 Stab. HT 3.1 | LJ flange 1500LBS 1 1/2" A182F321 Stab. HT EN10204/3.1
812 | K03-061362 | Kołnierz luźny 1 1/2" 600 321 | LJ 600LBS 1 1/2" 321 3.1 | LJ flange 600LBS 1 1/2" A182F321 EN10204/3.1
813 | K03-061361 | Kołnierz luźny 2" 1500 321 | LJ 1500LBS 2" 321 Stab. HT 3.1 | LJ flange 1500LBS 2" A182F321 Stab. HT EN10204/3.1
814 | K03-061365 | Nipolet 3/4"R 1 1/2"-3" XS/STD 321 | NLET XS/STD 3/4" 1 1/2" 3" 321 EN 10204/3.1 | NIPOLET PLAIN END XS/STD 3/4" X 1 1/2"- 3" A182 F321H EN 10204/3.1
815 | K03-061366 | Nipolet 1"R 8" 3000 321 | NLET 3000 LBS 1" 8" 321 EN 10204/3.1 | NIPOLET PLAIN END 3000 LBS 1" X 8" A182 F321H EN 10204/3.1
816 | K03-061378 | Rura SMLS PE SRL 1/2" S40S 321 | PIPE SRL 1/2" S40S 321 3.1 | Seamless pipe PE SRL 1/2" S40S A312TP321/321H EN10204/3.1
817 | K03-061368 | Rura SMLS PE SRL 3/4" S40S 321 | PIPE SRL 3/4" S40S 321 3.1 | Seamless pipe PE SRL 3/4" S40S A312TP321/321H EN10204/3.1
818 | K03-061367 | Rura SMLS PE SRL 3/4" S80S 321 | PIPE SRL 3/4" S80S 321 3.1 | Seamless pipe PE SRL 3/4" S80S A312TP321/321H EN10204/3.1
819 | K03-061360 | Rura SMLS PE SRL 1" S10S 321 | PIPE SRL 1" S10S 321 3.1 | Seamless pipe PE SRL 1" S10S A312TP321/321H EN10204/3.1
820 | K03-061369 | Rura SMLS PE SRL 1 1/2" S10S 321 | PIPE SRL 1 1/2" S10S 321 3.1 | Seamless pipe PE SRL 1 1/2" S10S A312TP321/321H EN10204/3.1
821 | K03-061359 | Rura SMLS PE SRL 1 1/2" S40S 321 | PIPE SRL 1 1/2" S40S 321 3.1 | Seamless pipe PE SRL 1 1/2" S40S A312TP321/321H EN10204/3.1
822 | K03-061358 | Rura SMLS PE SRL 2" S10S 321 | PIPE SRL 2" S10S 321 3.1 | Seamless pipe PE SRL 2" S10S A312TP321/321H EN10204/3.1
823 | K03-061357 | Rura SMLS PE SRL 3" S40S 321 | PIPE SRL 3" S40S 321 3.1 | Seamless pipe PE SRL 3" S40S A312TP321/321H Stab. HT EN10204/3.1
824 | K03-061370 | Rura SMLS PE SRL 3" S80S 321 | PIPE SRL 3" S80S 321 3.1 | Seamless pipe PE SRL 3" S80S A312TP321/321H EN10204/3.1
825 | K03-061356 | Rura SMLS PE SRL 4" S160 321 | PIPE SRL 4" S160 321 3.1 | Seamless pipe PE SRL 4" S160 A312TP321/321H EN10204/3.1
826 | K03-061355 | Rura SMLS PE SRL 4" S40S 321 | PIPE SRL 4" S40S 321 3.1 | Seamless pipe PE SRL 4" S40S A312TP321 EN10204/3.1
827 | K03-061372 | Rura SMLS PE SRL 6" S160 321 | PIPE SRL 6" S160 321 3.1 | Seamless pipe PE SRL 6" S160 A312TP321/321H EN10204/3.1
828 | K03-061371 | Rura SMLS BE SRL 8" 1"(25,40mm) 321 | PIPE SRL 8" 1" 321 3.1 | Seamless pipe BE SRL 8" 1"(25,40mm) A312TP321H EN10204/3.1
829 | K03-061377 | Rura SMLS PE SRL 10" S80S 321 | PIPE SRL 10" S80S 321 3.1 | Seamless pipe PE SRL 10" S80S A312TP321H EN10204/3.1
830 | K03-061376 | Rura SMLS PE SRL 12" S160 321 | PIPE SRL 12" S160 321 3.1 | Seamless pipe PE SRL 12" S160 A312TP321H EN10204/3.1
831 | K03-061375 | Rura S PE SRL 4" S80S 321 | PIPEW SRL 4" S80S 321 3.1 | Welded pipe PE SRL 4" S80S A312TP321 100% X-ray EN10204/3.1
832 | K03-061413 | Trójnik REDS 8"x4" S100/S80S 321 | RTW 8" 4" S100 S80S 321 3.1 | Welded reducing tee 8" X 4" S100 / S80S A403WP321 Stab. HT EN10204/3.1
833 | K03-061412 | Kołnierz nasuwa RF 1 1/2" 300LBS S80 321 | SORF 300LBS 1 1/2" S80 321 3.1 | SO flange RF SMF 300LBS 1 1/2" S80 A182F321 EN10204/3.1
834 | K03-061374 | Kołnierz gwintowany RF 3/4" 300LBS 321 | THRF 300LBS 3/4" 321 3.1 | THR flange RF SMF 300LBS 3/4" A182F321/321H EN10204/3.1
835 | K03-061373 | Weldolet 2"R 6" S40 321 | WLET S40 2" RUN 6" 321 EN10204-3.1 | Weldolet S40 2"RUN 6" A182F321 EN10204-3.1
836 | K03-061264 | Kołnierz szyjk RF 1/2" 150 S40S 321 | WNRF 150LBS 1/2" S40S 321 3.1 | WN flange RF SMF 150LBS 1/2" S40S A182F321 EN10204/3.1
837 | K03-061265 | Kołnierz szyjk RF 3/4" 1500 S40S 321 | WNRF 1500LBS 3/4" S40S 321 Stab. HT 3.1 | WN flange RF SMF 1500LBS 3/4" S40S A182F321 Stab. HT EN10204/3.1
838 | K03-061263 | Kołnierz szyjk RF 3/4" 150 S40S 321 | WNRF 150LBS 3/4" S40S 321 3.1 | WN flange RF SMF 150LBS 3/4" S40S A182F321/321H EN10204/3.1
839 | K03-061262 | Kołnierz szyjk RF 1" 300 S10S 321 | WNRF 300LBS 1" S10S 321 3.1 | WN flange RF SMF 300LBS 1" S10S A182F321/321H EN10204/3.1
840 | K03-061285 | Kołnierz szyjk RF 1" 1500 S40S 321 | WNRF 1500LBS 1" S40S 321 Stab. HT 3.1 | WN flange RF SMF 1500LBS 1" S40S A182F321 Stab. HT EN10204/3.1
841 | K03-061284 | Kołnierz szyjk RF 1" 150 S80S 321 | WNRF 150LBS 1" S80S 321 3.1 | WN flange RF SMF 150LBS 1" S80S A182F321/321H EN10204/3.1
842 | K03-061266 | Kołnierz szyjk RF 1 1/2" 150 S10S 321 | WNRF 150LBS 1 1/2" S10S 321 3.1 | WN flange RF SMF 150LBS 1 1/2" S10S A182F321/321H EN10204/3.1
843 | K03-061283 | Kołnierz szyjk RF 1 1/2" 300 S40S 321 | WNRF 300LBS 1 1/2" S40S 321 3.1 | WN flange RF SMF 300LBS 1 1/2" S40S A182F321/321H EN10204/3.1
844 | K03-061282 | Kołnierz szyjk RF 1 1/2" 150 S40S 321 | WNRF 150LBS 1 1/2" S40S 321 3.1 | WN flange RF SMF 150LBS 1 1/2" S40S A182F321/321H EN10204/3.1
845 | K03-061281 | Kołnierz szyjk RF 1 1/2" 600 S80S 321 | WNRF 600LBS 1 1/2" S80S 321 3.1 | WN flange RF SMF 600LBS 1 1/2" S80S A182F321/321H EN10204/3.1
846 | K03-061267 | Kołnierz szyjk RF 2" 300 S10S 321 | WNRF 300LBS 2" S10S 321 3.1 | WN flange RF SMF 300LBS 2" S10S A182F321/321H EN10204/3.1
847 | K03-061280 | Kołnierz szyjk RF 2" 1500 S40S 321 | WNRF 1500LBS 2" S40S 321 3.1 | WN flange RF SMF 1500LBS 2" S40S A182F321 EN10204/3.1
848 | K03-061279 | Kołnierz szyjk RF 2" 300 S80S 321 | WNRF 300LBS 2" S80S 321 3.1 | WN flange RF SMF 300LBS 2" S80S A182F321/321H EN10204/3.1
849 | K03-061278 | Kołnierz szyjk RF 3" 300 S40S 321 | WNRF 300LBS 3" S40S 321 3.1 | WN flange RF SMF 300LBS 3" S40S A182F321/321H EN10204/3.1
850 | K03-061277 | Kołnierz szyjk RF 4" 900 S80S 321 | WNRF 900LBS 4" S80S 321 3.1 | WN flange RF SMF 900LBS 4" S80S A182F321 EN10204/3.1
851 | K03-061268 | Kołnierz szyjk RF 6" 600 S40S 321 | WNRF 600LBS 6" S40S 321 3.1 | WN flange RF SMF 600LBS 6" S40S A182F321/321H EN10204/3.1
852 | K03-061276 | Kołnierz szyjk RF 6" 900 S80S 321 | WNRF 900LBS 6" S80S 321 3.1 | WN flange RF SMF 900LBS 6" S80S A182F321 EN10204/3.1
853 | K03-061275 | Kołnierz szyjk RF 8" 150 S10S 321 | WNRF 150LBS 8" S10S 321 3.1 | WN flange RF SMF 150LBS 8" S10S A182F321 EN10204/3.1
854 | K03-061274 | Kołnierz szyjk. RF 10" 300LBS S30 321 | WNRF 300LBS 10" S30 321 3.1 | WN flange RF SMF 300LBS 10" S30 A182F321 EN10204/3.1
855 | K03-061269 | Kołnierz szyjk RTJ 1/2" 1500 XXS 321 | WNRTJ 1500LBS 1/2" XXS 321 3.1 | WN flange RTJ 1500LBS 1/2" XXS A182F321 EN10204/3.1
856 | K03-061273 | Kołnierz szyjk RTJ 3" 600 S80S 321 | WNRTJ 600LBS 3" S80S 321 3.1 | WN flange RTJ 600LBS 3" S80S A182F321H EN10204/3.1
857 | K03-061272 | Kołnierz szyjk RTJ 6" 600 S80S 321 | WNRTJ 600LBS 6" S80S 321 3.1 | WN flange RTJ 600LBS 6" S80S A182F321H EN10204/3.1
858 | K03-061271 | Kołnierz szyjk RTJ 8" 1500 S160 321 | WNRTJ 1500LBS 8" S160 321 3.1 | WN flange RTJ 1500LBS 8" S160 A182F321H EN10204/3.1
859 | K03-061270 | Kołnierz szyjk RTJ 12" 1500 S160 321 | WNRTJ 1500LBS 12" S160 321 3.1 | WN flange RTJ 1500LBS 12" S160 A182F321H EN10204/3.1
860 | K03-061411 | Kolano SW 3/4"/45 st. 6000LBS A105N | 45SW 6000LBS 3/4" A105 3.1 | Elbow 45 SW 6000LBS 3/4" A105N EN10204/3.1
861 | K03-061414 | Kolano SW 1"/45 st. 6000LBS A105N | 45SW 6000LBS 1" A105 3.1 | Elbow 45 SW 6000LBS 1" A105N EN10204/3.1
862 | K03-061410 | Kolano SW 2"/45 st. 3000LBS A105N | 45SW 3000LBS 2" A105 3.1 | Elbow 45 SW 3000LBS 2" A105N EN10204/3.1
863 | K03-061409 | Kolano NPT 1/2"/45 st. 3000LBS A105N | 45THR 3000LBS 1/2" A105 3.1 | Elbow 45 NPT 3000LBS 1/2" A105N EN10204/3.1
864 | K03-061415 | Kolano NPT 1/2"/45 st. 3000LBS A105N G | 45THR 3000LBS 1/2" A105 3.1 | Elbow 45 NPT 3000LBS 1/2" A105N Galvanized EN10204/3.1
865 | K03-061408 | Kolano NPT 1/2"/45 st. 6000LBS A105N | 45THR 6000LBS 1/2" A105 3.1 | Elbow 45 NPT 6000LBS 1/2" A105N EN10204/3.1
866 | K03-061407 | Kolano NPT 3/4"/45 st. 3000LBS A105N G | 45THR 3000LBS 3/4" A105 3.1 | Elbow 45 NPT 3000LBS 3/4" A105N Galvanized EN10204/3.1
867 | K03-061416 | Kolano NPT 3/4"/45 st. 6000LBS A105N | 45THR 6000LBS 3/4" A105 3.1 | Elbow 45 NPT 6000LBS 3/4" A105N EN10204/3.1
868 | K03-061406 | Kolano NPT 1"/45 st. 3000LBS A105N | 45THR 3000LBS 1" A105 3.1 | Elbow 45 NPT 3000LBS 1" A105N EN10204/3.1
869 | K03-061405 | Kolano NPT 1"/45 st. 3000LBS A105N | 45THR 3000LBS 1" A105 3.1 | Elbow 45 NPT 3000LBS 1" A105N Galvanized EN10204/3.1
870 | K03-061417 | Kolano NPT 1"/45 st. 6000LBS A105N | 45THR 6000LBS 1" A105 3.1 | Elbow 45 NPT 6000LBS 1" A105N EN10204/3.1
871 | K03-061404 | Kolano NPT 1 1/4"/45 st. 3000LBS A105N G | 45THR 3000LBS 1 1/4" A105 3.1 | Elbow 45 NPT 3000LBS 1 1/4" A105N Galvanized EN10204/3.1
872 | K03-061402 | Kolano NPT 1 1/2"/45 st. 3000LBS A105N | 45THR 3000LBS 1 1/2" A105 3.1 | Elbow 45 NPT 3000LBS 1 1/2" A105N EN10204/3.1
873 | K03-061401 | Kolano NPT 1 1/2"/45 st. 3000LBS A105N G | 45THR 3000LBS 1 1/2" A105 3.1 | Elbow 45 NPT 3000LBS 1 1/2" A105N Galvanized EN10204/3.1
874 | K03-061403 | Kolano NPT 1 1/2"/45 st. 6000LBS A105N | 45THR 6000LBS 1 1/2" A105 3.1 | Elbow 45 NPT 6000LBS 1 1/2" A105N EN10204/3.1
875 | K03-061400 | Kolano NPT 2"/45 st. 3000LBS A105N | 45THR 3000LBS 2" A105 3.1 | Elbow 45 NPT 3000LBS 2" A105N EN10204/3.1
876 | K03-061399 | Kolano NPT 2"/45 st. 3000LBS A105N G | 45THR 3000LBS 2" A105 3.1 | Elbow 45 NPT 3000LBS 2" A105N Galvanized EN10204/3.1
877 | K03-061398 | Kolano NPT 2"/45 st. 6000LBS A105N | 45THR 6000LBS 2" A105 3.1 | Elbow 45 NPT 6000LBS 2" A105N EN10204/3.1
878 | K03-061397 | Kolano SW 1/4"/ 90st. 3000LBS A105N | 90SW 3000LBS 1/4" A105 3.1 | Elbow 90 SW 3000LBS 1/4" A105N EN10204/3.1
879 | K03-061396 | Kolano SW 1"/ 90st. 3000LBS A105N | 90SW 3000LBS 1" A105 3.1 | Elbow 90 SW 3000LBS 1" A105N EN10204/3.1
880 | K03-061341 | Kolano SW 1"/ 90st. 6000LBS A105N | 90SW 6000LBS 1" A105 3.1 | Elbow 90 SW 6000LBS 1" A105N EN10204/3.1
881 | K03-061350 | Kolano SW 1 1/4"/ 90st. 3000LBS A105N | 90SW 3000LBS 1 1/4" A105 3.1 | Elbow 90 SW 3000LBS 1 1/4" A105N EN10204/3.1
882 | K03-061351 | Kolano SW 2"/ 90st. 6000LBS A105N | 90SW 6000LBS 2" A105 3.1 | Elbow 90 SW 6000LBS 2" A105N EN10204/3.1
883 | K03-061342 | Kolano SW 2"/ 90st. 3000LBS A105N | 90SW 3000LBS 2" A105 3.1 | Elbow 90 SW 3000LBS 2" A105N EN10204/3.1
884 | K03-061340 | Kolano NPT 1/4"/ 90st. 3000LBS A105N | 90THR 3000LBS 1/4" A105 3.1 | Elbow 90 NPT 3000LBS 1/4" A105N EN10204/3.1
885 | K03-061339 | Kolano NPT 3/8"/ 90st. 3000LBS A105N | 90THR 3000LBS 3/8" A105 3.1 | Elbow 90 NPT 3000LBS 3/8" A105N EN10204/3.1
886 | K03-061338 | Kolano NPT 1/2"/ 90st. 3000LBS A105N | 90THR 3000LBS 1/2" A105 3.1 | Elbow 90 NPT 3000LBS 1/2" A105N EN10204/3.1
887 | K03-061337 | Kolano NPT 1/2"/ 90st. 6000LBS A105N G | 90THR 6000LBS 1/2" A105 3.1 | Elbow 90 NPT 6000LBS 1/2" A105N Galvanized EN10204/3.1
888 | K03-061336 | Kolano NPT 1/2"/ 90st. 6000LBS A105N | 90THR 6000LBS 1/2" A105 3.1 | Elbow 90 NPT 6000LBS 1/2" A105N EN10204/3.1
889 | K03-061335 | Kolano NPT 1/2"/ 90st. 3000LBS A105N G | 90THR 3000LBS 1/2" A105 3.1 | Elbow 90 NPT 3000LBS 1/2" A105N Galvanized EN10204/3.1
890 | K03-061334 | Kolano NPT 3/4"/ 90st. 6000LBS A105N | 90THR 6000LBS 3/4" A105 3.1 | Elbow 90 NPT 6000LBS 3/4" A105N EN10204/3.1
891 | K03-061333 | Kolano NPT 3/4"/ 90st. 3000LBS A105N G | 90THR 3000LBS 3/4" A105 3.1 | Elbow 90 NPT 3000LBS 3/4" A105N Galvanized EN10204/3.1
892 | K03-061332 | Kolano NPT 1"/ 90st. 3000LBS A105N | 90THR 3000LBS 1" A105 3.1 | Elbow 90 NPT 3000LBS 1" A105N EN10204/3.1
893 | K03-061331 | Kolano NPT 1"/ 90st. 3000LBS A105N G | 90THR 3000LBS 1" A105 3.1 | Elbow 90 NPT 3000LBS 1" A105N Galvanized EN10204/3.1
894 | K03-061330 | Kolano NPT 1"/ 90st. 6000LBS A105N G | 90THR 6000LBS 1" A105 3.1 | Elbow 90 NPT 6000LBS 1" A105N Galvanized EN10204/3.1
895 | K03-061329 | Kolano NPT 1 1/4"/ 90st. 3000LBS A105N | 90THR 3000LBS 1 1/4" A105 3.1 | Elbow 90 NPT 3000LBS 1 1/4" A105N EN10204/3.1
896 | K03-061391 | Kolano NPT 1 1/4"/90st. 3000LBS A105N | 90THR 3000LBS 1 1/4" A105 3.1 | Elbow 90 NPT 3000LBS 1 1/4" A105N Galvanized EN10204/3.1
897 | K03-061390 | Kolano NPT 1 1/2"/90st. 3000LBS A105N | 90THR 3000LBS 1 1/2" A105 3.1 | Elbow 90 NPT 3000LBS 1 1/2" A105N EN10204/3.1
898 | K03-061393 | Kolano NPT 1 1/2"/90st. 3000LBS A105N | 90THR 3000LBS 1 1/2" A105 3.1 | Elbow 90 NPT 3000LBS 1 1/2" A105N Galvanized EN10204/3.1
899 | K03-061392 | Kolano NPT 1 1/2"/ 90st. 6000LBS A105N | 90THR 6000LBS 1 1/2" A105 3.1 | Elbow 90 NPT 6000LBS 1 1/2" A105N EN10204/3.1
900 | K03-061389 | Kolano NPT 2"/ 90st. 3000LBS A105N | 90THR 3000LBS 2" A105 3.1 | Elbow 90 NPT 3000LBS 2" A105N EN10204/3.1
901 | K03-061394 | Kolano NPT 2"/90st. 6000LBS A105N | 90THR 6000LBS 2" A105 3.1 | Elbow 90 NPT 6000LBS 2" A105N EN10204/3.1
902 | K03-061388 | Kolano NPT 2"/ 90st. 3000LBS A105N G | 90THR 3000LBS 2" A105 3.1 | Elbow 90 NPT 3000LBS 2" A105N Galvanized EN10204/3.1
903 | K03-061387 | Kolano NPT 2"/ 90st. 6000LBS A105N G | 90THR 6000LBS 2" A105 3.1 | Elbow 90 NPT 6000LBS 2" A105N Galvanized EN10204/3.1
904 | K03-061395 | Kolano NPT 3"/ 90st. 6000LBS A105N | 90THR 6000LBS 3" A105 3.1 | Elbow 90 NPT 6000LBS 3" A105N EN10204/3.1
905 | K03-061386 | Kołnierz zaślep 1/2" 150 RF A105NG | BLRF 150LBS 1/2" A105 Galv 3.1 | BL flange RF SMF 150LBS 1/2" A105N Galvanized EN10204/3.1
906 | K03-061385 | Kołnierz zaślep 1/2" 1500 RF A105N | BLRF 1500LBS 1/2" A105 3.1 | BL flange RF SMF 1500LBS 1/2" A105N EN10204/3.1
907 | K03-061384 | Kołnierz zaślep 1/2" 300 RF A105N | BLRF 300LBS 1/2" A105 3.1 | BL flange RF SMF 300LBS 1/2" A105N EN10204/3.1
908 | K03-061432 | Kołnierz zaślep 3/4" 150RF A105NG | BLRF 150LBS 3/4" A105 Galv 3.1 | BL flange RF SMF 150LBS 3/4" A105N Galvanized EN10204/3.1
909 | K03-061433 | Kołnierz zaślep 3/4" 1500 RF A105N | BLRF 1500LBS 3/4" A105 3.1 | BL flange RF SMF 1500LBS 3/4" A105N EN10204/3.1
910 | K03-061431 | Kołnierz zaślep 3/4" 600 RF A105N | BLRF 600LBS 3/4" A105 3.1 | BL flange RF SMF 600LBS 3/4" A105N EN10204/3.1
911 | K03-061434 | Kołnierz zaślep 3/4" 150RF o1/2"NPT A105 | BLRF 150LBS 3/4" A105 3.1 | BL flange RF with 1/2" NPT hole 150LBS 3/4" A105N EN10204/3.1
912 | K03-061430 | Kołnierz zaślep 1" 150 RF A105NG | BLRF 150LBS 1" A105 Galv 3.1 | BL flange RF SMF 150LBS 1" A105N Galvanized EN10204/3.1
913 | K03-061429 | Kołnierz zaślep 1" 1500 RF o1/2"NPT A105 | BLRF 1500LBS 1" A105 3.1 | BL flange RF with 1/2" NPT hole 1500LBS 1" A105N EN10204/3.1
914 | K03-061423 | Kołnierz zaślep 1" 300 RTJ o1/2"NPT A105 | BLRF 300LBS 1" A105 3.1 | BL flange RTJ with 1/2" NPT hole 300LBS 1" A105N EN10204/3.1
915 | K03-061427 | Kołnierz zaślep 1" 1500 RF A105N | BLRF 1500LBS 1" A105 3.1 | BL flange RF SMF 1500LBS 1" A105N EN10204/3.1
916 | K03-061440 | Kołnierz zaślep 1" 300 RF A105N | BLRF 300LBS 1" A105 3.1 | BL flange RF SMF 300LBS 1" A105N EN10204/3.1
917 | K03-061428 | Kołnierz zaślep 1" 600 RF A105N | BLRF 600LBS 1" A105 3.1 | BL flange RF SMF 600LBS 1" A105N EN10204/3.1
918 | K03-061438 | Kołnierz zaślep 1 1/4" 600 RF A105N | BLRF 600LBS 1 1/4" A105 3.1 | BL flange RF SMF 600LBS 1 1/4" A105N EN10204/3.1
919 | K03-061437 | Kołnierz zaślep 1 1/4" 150 RF A105N | BLRF 150LBS 1 1/4" A105 3.1 | BL flange RF SMF 150LBS 1 1/4" A105N EN10204/3.1
920 | K03-061436 | Kołnierz zaślep 1 1/2" 150 RF A105NG | BLRF 150LBS 1 1/2" A105 Galv 3.1 | BL flange RF SMF 150LBS 1 1/2" A105N Galvanized EN10204/3.1
921 | K03-061435 | Kołnierz zaślep 1 1/2" 1500 RF A105N | BLRF 1500LBS 1 1/2" A105 3.1 | BL flange RF SMF 1500LBS 1 1/2" A105N EN10204/3.1
922 | K03-061439 | Kołnierz zaślep 1 1/2" 150 RF A105N | BLRF 150LBS 1 1/2" A105 3.1 | BL flange RF SMF 150LBS 1 1/2" A105N EN10204/3.1
923 | K03-061445 | Kołnierz zaślep 1 1/2" 300 RF A105N | BLRF 300LBS 1 1/2" A105 3.1 | BL flange RF SMF 300LBS 1 1/2" A105N EN10204/3.1
924 | K03-061444 | Kołnierz zaślep 1 1/2" 600 RF A105N | BLRF 600LBS 1 1/2" A105 3.1 | BL flange RF SMF 600LBS 1 1/2" A105N EN10204/3.1
925 | K03-061443 | Kołnierz zaślep 2" 150 RF A105NG | BLRF 150LBS 2" A105 Galv 3.1 | BL flange RF SMF 150LBS 2" A105N Galvanized EN10204/3.1
926 | K03-061446 | Kołnierz zaślep 2" 1500 RF A105N | BLRF 1500LBS 2" A105 3.1 | BL flange RF SMF 1500LBS 2" A105N EN10204/3.1
927 | K03-061442 | Kołnierz zaślep 2" 300 RF A105N | BLRF 300LBS 2" A105 3.1 | BL flange RF SMF 300LBS 2" A105N EN10204/3.1
928 | K03-061441 | Kołnierz zaślep 2" 600 RF A105N | BLRF 600LBS 2" A105 3.1 | BL flange RF SMF 600LBS 2" A105N EN10204/3.1
929 | K03-061451 | Kołnierz zaślep 2 1/2" 150 RF A105N | BLRF 150LBS 2 1/2" A105 3.1 | BL flange RF SMF 150LBS 2 1/2" A105N EN10204/3.1
930 | K03-061450 | Kołnierz zaślep 2 1/2" 300 RF A105N | BLRF 300LBS 2 1/2" A105 3.1 | BL flange RF SMF 300LBS 2 1/2" A105N EN10204/3.1
931 | K03-061447 | Kołnierz zaślep 2 1/2" 600 RF A105N | BLRF 600LBS 2 1/2" A105 3.1 | BL flange RF SMF 600LBS 2 1/2" A105N EN10204/3.1
932 | K03-061449 | Kołnierz zaślep 3" 1500 RF A105N | BLRF 1500LBS 3" A105 3.1 | BL flange RF SMF 1500LBS 3" A105N EN10204/3.1
933 | K03-061448 | Kołnierz zaślep 3" 300 RF A105N | BLRF 300LBS 3" A105 3.1 | BL flange RF SMF 300LBS 3" A105N EN10204/3.1
934 | K03-061452 | Kołnierz zaślep 3" 600 RF A105N | BLRF 600LBS 3" A105 3.1 | BL flange RF SMF 600LBS 3" A105N EN10204/3.1
935 | K03-061498 | Kołnierz zaślep 3" 900 RF A105N | BLRF 900LBS 3" A105 3.1 | BL flange RF SMF 900LBS 3" A105N EN10204/3.1
936 | K03-061497 | Kołnierz zaślep 3" 150 RF A105NG | BLRF 150LBS 3" A105 Galv 3.1 | BL flange RF SMF 150LBS 3" A105N Galvanized EN10204/3.1
937 | K03-061499 | Kołnierz zaślep 4" 1500 RF A105N | BLRF 1500LBS 4" A105 3.1 | BL flange RF SMF 1500LBS 4" A105N EN10204/3.1
938 | K03-061496 | Kołnierz zaślep 4" 300 RF A105N | BLRF 300LBS 4" A105 3.1 | BL flange RF SMF 300LBS 4" A105N EN10204/3.1
939 | K03-061495 | Kołnierz zaślep 4" 900 RF A105N | BLRF 900LBS 4" A105 3.1 | BL flange RF SMF 900LBS 4" A105N EN10204/3.1
940 | K03-061500 | Kołnierz zaślep 4" 600 RF A105N | BLRF 600LBS 4" A105 3.1 | BL flange RF SMF 600LBS 4" A105N EN10204/3.1
941 | K03-061494 | Kołnierz zaślep 4" 150 RF A105NG | BLRF 150LBS 4" A105 Galv 3.1 | BL flange RF SMF 150LBS 4" A105N Galvanized EN10204/3.1
942 | K03-061501 | Kołnierz zaślep 5" 150 RF A105N | BLRF 150LBS 5" A105 3.1 | BL flange RF SMF 150LBS 5" A105N EN10204/3.1
943 | K03-061504 | Kołnierz zaślep 5" 300 RF A105N | BLRF 300LBS 5" A105 3.1 | BL flange RF SMF 300LBS 5" A105N EN10204/3.1
944 | K03-061503 | Kołnierz zaślep 6" 150 RF A105NG | BLRF 150LBS 6" A105 Galv 3.1 | BL flange RF SMF 150LBS 6" A105N Galvanized EN10204/3.1
945 | K03-061505 | Kołnierz zaślep 6" 150 RF A105N | BLRF 150LBS 6" A105 3.1 | BL flange RF SMF 150LBS 6" A105N EN10204/3.1
946 | K03-061493 | Kołnierz zaślep 6" 300 RF A105N | BLRF 300LBS 6" A105 3.1 | BL flange RF SMF 300LBS 6" A105N EN10204/3.1
947 | K03-061502 | Kołnierz zaślep 6" 600 RF A105N | BLRF 600LBS 6" A105 3.1 | BL flange RF SMF 600LBS 6" A105N EN10204/3.1
948 | K03-061492 | Kołnierz zaślep 6" 900 RF A105N | BLRF 900LBS 6" A105 3.1 | BL flange RF SMF 900LBS 6" A105N EN10204/3.1
949 | K03-061485 | Kołnierz zaślep 8" 150 RF A105N | BLRF 150LBS 8" A105 3.1 | BL flange RF SMF 150LBS 8" A105N EN10204/3.1
950 | K03-061484 | Kołnierz zaślep 8" 1500 RF A105N | BLRF 1500LBS 8" A105 3.1 | BL flange RF SMF 1500LBS 8" A105N EN10204/3.1
951 | K03-061483 | Kołnierz zaślep 8" 300 RF A105N | BLRF 300LBS 8" A105 3.1 | BL flange RF SMF 300LBS 8" A105N EN10204/3.1
952 | K03-061482 | Kołnierz zaślep 8" 600 RF A105N | BLRF 600LBS 8" A105 3.1 | BL flange RF SMF 600LBS 8" A105N EN10204/3.1
953 | K03-061488 | Kołnierz zaślep 8" 900 RF A105N | BLRF 900LBS 8" A105 3.1 | BL flange RF SMF 900LBS 8" A105N EN10204/3.1
954 | K03-061489 | Kołnierz zaślep 10" 900 RF A105N | BLRF 900LBS 10" A105 3.1 | BL flange RF SMF 900LBS 10" A105N EN10204/3.1
955 | K03-061487 | Kołnierz zaślep 10" 300 RF A105N | BLRF 300LBS 10" A105 3.1 | BL flange RF SMF 300LBS 10" A105N EN10204/3.1
956 | K03-061486 | Kołnierz zaślep 10" 600 RF A105N | BLRF 600LBS 10" A105 3.1 | BL flange RF SMF 600LBS 10" A105N EN10204/3.1
957 | K03-061490 | Kołnierz zaślep 12" 900 RF A105N | BLRF 900LBS 12" A105 3.1 | BL flange RF SMF 900LBS 12" A105N EN10204/3.1
958 | K03-061491 | Kołnierz zaślep 12" 150 RF A105N | BLRF 150LBS 12" A105 3.1 | BL flange RF SMF 150LBS 12" A105N EN10204/3.1
959 | K03-061464 | Kołnierz zaślep 12" 300 RF A105N | BLRF 300LBS 12" A105 3.1 | BL flange RF SMF 300LBS 12" A105N EN10204/3.1
960 | K03-061463 | Kołnierz zaślep 12" 600 RF A105N | BLRF 600LBS 12" A105 3.1 | BL flange RF SMF 600LBS 12" A105N EN10204/3.1
961 | K03-061462 | Kołnierz zaślep 1/2" 1500 RTJ A105N | BLRTJ 1500LBS 1/2" A105 3.1 | BL flange RTJ 1500LBS 1/2" A105N EN10204/3.1
962 | K03-061461 | Kołnierz zaślep 1/2" 600 RTJ A105N | BLRTJ 600LBS 1/2" A105 3.1 | BL flange RTJ 600LBS 1/2" A105N EN10204/3.1
963 | K03-061460 | Kołnierz zaślep 3/4" 1500 RTJ o3/4" A105 | BLRTJ 1500LBS 3/4" A105 3.1 | BL flange RTJ with 3/4" NPT hole 1500LBS 3/4" A105N EN10204/3.1
964 | K03-061475 | Kołnierz zaślep 3/4" 1500 RTJ A105N | BLRTJ 1500LBS 3/4" A105 3.1 | BL flange RTJ 1500LBS 3/4" A105N EN10204/3.1
965 | K03-061459 | Kołnierz zaślep 3/4" 600 RTJ A105N | BLRTJ 600LBS 3/4" A105 3.1 | BL flange RTJ 600LBS 3/4" A105N EN10204/3.1
966 | K03-061458 | Kołnierz zaślep 1" 1500 RTJ o1/2" A105N | BLRTJ 1500LBS 1" A105 3.1 | BL flange RTJ with 1/2" NPT hole 1500LBS 1" A105N EN10204/3.1
967 | K03-061457 | Kołnierz zaślep 1" 1500 RTJ A105N | BLRTJ 1500LBS 1" A105 3.1 | BL flange RTJ 1500LBS 1" A105N EN10204/3.1
968 | K03-061456 | Kołnierz zaślep 1" 600 RTJ A105N | BLRTJ 600LBS 1" A105 3.1 | BL flange RTJ 600LBS 1" A105N EN10204/3.1
969 | K03-061455 | Kołnierz zaślep 1 1/4" 1500 RTJ A105N | BLRTJ 1500LBS 1 1/4" A105 3.1 | BL flange RTJ 1500LBS 1 1/4" A105N EN10204/3.1
970 | K03-061454 | Kołnierz zaślep 1 1/4" 600 RTJ A105N | BLRTJ 600LBS 1 1/4" A105 3.1 | BL flange RTJ 600LBS 1 1/4" A105N EN10204/3.1
971 | K03-061453 | Kołnierz zaślep 1 1/2" 600 RTJ A105N | BLRTJ 600LBS 1 1/2" A105 3.1 | BL flange RTJ 600LBS 1 1/2" A105N EN10204/3.1
972 | K03-061476 | Kołnierz zaślep 1 1/2" 1500 RTJ A105N | BLRTJ 1500LBS 1 1/2" A105 3.1 | BL flange RTJ 1500LBS 1 1/2" A105N EN10204/3.1
973 | K03-061472 | Kołnierz zaślep 2" 1500 RTJ A105N | BLRTJ 1500LBS 2" A105 3.1 | BL flange RTJ 1500LBS 2" A105N EN10204/3.1
974 | K03-061471 | Kołnierz zaślep 2" 600 RTJ A105N | BLRTJ 600LBS 2" A105 3.1 | BL flange RTJ 600LBS 2" A105N EN10204/3.1
975 | K03-061473 | Kołnierz zaślep 2" 900 RTJ A105N | BLRTJ 900LBS 2" A105 3.1 | BL flange RTJ 900LBS 2" A105N EN10204/3.1
976 | K03-061470 | Kołnierz zaślep 2 1/2" 600 RTJ A105N | BLRTJ 600LBS 2 1/2" A105 3.1 | BL flange RTJ 600LBS 2 1/2" A105N EN10204/3.1
977 | K03-061469 | Kołnierz zaślep 3" 1500 RTJ A105N | BLRTJ 1500LBS 3" A105 3.1 | BL flange RTJ 1500LBS 3" A105N EN10204/3.1
978 | K03-061468 | Kołnierz zaślep 3" 600 RTJ A105N | BLRTJ 600LBS 3" A105 3.1 | BL flange RTJ 600LBS 3" A105N EN10204/3.1
979 | K03-061474 | Kołnierz zaślep 3" 900 RTJ A105N | BLRTJ 900LBS 3" A105 3.1 | BL flange RTJ 900LBS 3" A105N EN10204/3.1
980 | K03-061467 | Kołnierz zaślep 4" 1500 RTJ A105N | BLRTJ 1500LBS 4" A105 3.1 | BL flange RTJ 1500LBS 4" A105N EN10204/3.1
981 | K03-061466 | Kołnierz zaślep 4" 600 RTJ A105N | BLRTJ 600LBS 4" A105 3.1 | BL flange RTJ 600LBS 4" A105N EN10204/3.1
982 | K03-061480 | Kołnierz zaślep 4" 900 RTJ A105N | BLRTJ 900LBS 4" A105 3.1 | BL flange RTJ 900LBS 4" A105N EN10204/3.1
983 | K03-061481 | Kołnierz zaślep 4"x1/2" 1500 RTJ A105N | BLRTJ 1500LBS 4" A105 3.1 | BL flange RTJ 1500LBS 4" X 1/2" A105N EN10204/3.1
984 | K03-061479 | Kołnierz zaślep 6" 1500 RTJ A105N | BLRTJ 1500LBS 6" A105 3.1 | BL flange RTJ 1500LBS 6" A105N EN10204/3.1
985 | K03-061478 | Kołnierz zaślep 6" 900 RTJ A105N | BLRTJ 900LBS 6" A105 3.1 | BL flange RTJ 900LBS 6" A105N EN10204/3.1
986 | K03-061477 | Kołnierz zaślep 8" 900 RTJ A105N | BLRTJ 900LBS 8" A105 3.1 | BL flange RTJ 900LBS 8" A105N EN10204/3.1
987 | K03-061511 | Kołnierz zaślep 8" 1500 RTJ A105N | BLRTJ 1500LBS 8" A105 3.1 | BL flange RTJ 1500LBS 8" A105N EN10204/3.1
988 | K03-061510 | Kołnierz zaślep 8" 600 RTJ A105N | BLRTJ 600LBS 8" A105 3.1 | BL flange RTJ 600LBS 8" A105N EN10204/3.1
989 | K03-061509 | Kołnierz zaślep 10" 900 RTJ A105N | BLRTJ 900LBS 10" A105 3.1 | BL flange RTJ 900LBS 10" A105N EN10204/3.1
990 | K03-061508 | Kołnierz zaślep 10" 1500 RTJ A105N | BLRTJ 1500LBS 10" A105 3.1 | BL flange RTJ 1500LBS 10" A105N EN10204/3.1
991 | K03-061506 | Kołnierz zaślep 12" 1500 RTJ A105N | BLRTJ 1500LBS 12" A105 3.1 | BL flange RTJ 1500LBS 12" A105N EN10204/3.1
992 | K03-061507 | Kołnierz zaślep 12" 900 RTJ A105N | BLRTJ 900LBS 12" A105 3.1 | BL flange RTJ 900LBS 12" A105N EN10204/3.1
993 | K03-061512 | Redukcja 1/4"x1/8" A105N | BUS 1/4" A105 3.1 | Bushing 1/4" X 1/8" A105N EN10204/3.1
994 | K03-061525 | Redukcja 3/8"x1/4" A105N | BUS 3/8" A105 3.1 | Bushing 3/8" X 1/4" A105N EN10204/3.1
995 | K03-061529 | Redukcja 1/2"x3/8" A105N | BUS 1/2" A105 3.1 | Bushing 1/2" X 3/8" A105N EN10204/3.1
996 | K03-061528 | Redukcja 1/2"x1/4" A105N | BUS 1/2" A105 3.1 | Bushing 1/2" X 1/4" A105N EN10204/3.1
997 | K03-061527 | Redukcja 1/2"x3/8" A105N G | BUS 1/2" A105 3.1 | Bushing 1/2" X 3/8" A105N Galvanized EN10204/3.1
998 | K03-061526 | Redukcja 1/2"x1/8" A105N G | BUS 1/2" A105 3.1 | Bushing 1/2" X 1/8" A105N Galvanized EN10204/3.1
999 | K03-061543 | Redukcja 1/2"x1/4" A105N G | BUS 1/2" A105 3.1 | Bushing 1/2" X 1/4" A105N Galvanized EN10204/3.1
1000 | K03-061544 | Redukcja 3/4"x1/2" A105N | BUS 3/4" A105 3.1 | Bushing 3/4" X 1/2" A105N EN10204/3.1
1001 | K03-061542 | Redukcja 3/4"x1/2" A105N G | BUS 3/4" A105 3.1 | Bushing 3/4" X 1/2" A105N Galvanized EN10204/3.1
1002 | K03-061541 | Redukcja 3/4"x1/4" A105N | BUS 3/4" A105 3.1 | Bushing 3/4" X 1/4" A105N EN10204/3.1
1003 | K03-061540 | Redukcja 3/4"x3/8" A105N | BUS 3/4" A105 3.1 | Bushing 3/4" X 3/8" A105N EN10204/3.1
1004 | K03-061545 | Redukcja 1"x3/4" A105N | BUS 1" A105 3.1 | Bushing 1" X 3/4" A105N EN10204/3.1
1005 | K03-061539 | Redukcja 1"x1/2" A105N | BUS 1" A105 3.1 | Bushing 1" X 1/2" A105N EN10204/3.1
1006 | K03-061536 | Redukcja 1"x3/8" A105N | BUS 1" A105 3.1 | Bushing 1" X 3/8" A105N EN10204/3.1
1007 | K03-061535 | Redukcja 1"x1/4" A105N | BUS 1" A105 3.1 | Bushing 1" X 1/4" A105N EN10204/3.1
1008 | K03-061534 | Redukcja 1"x3/4" A105N G | BUS 1" A105 3.1 | Bushing 1" X 3/4" A105N Galvanized EN10204/3.1
1009 | K03-061533 | Redukcja 1"x1/2" A105N G | BUS 1" A105 3.1 | Bushing 1" X 1/2" A105N Galvanized EN10204/3.1
1010 | K03-061537 | Redukcja 1 1/4"x1" A105N | BUS 1 1/4" A105 3.1 | Bushing 1 1/4" X 1" A105N EN10204/3.1
1011 | K03-061532 | Redukcja 1 1/4"x1/2" A105N | BUS 1 1/4" A105 3.1 | Bushing 1 1/4" X 1/2" A105N EN10204/3.1
1012 | K03-061531 | Redukcja 1 1/4"x3/4" A105N G | BUS 1 1/4" A105 3.1 | Bushing 1 1/4" X 3/4" A105N Galvanized EN10204/3.1
1013 | K03-061554 | Redukcja 1 1/4"x1" A105N G | BUS 1 1/4" A105 3.1 | Bushing 1 1/4" X 1" A105N Galvanized EN10204/3.1
1014 | K03-061553 | Redukcja 1 1/2"x1" A105N | BUS 1 1/2" A105 3.1 | Bushing 1 1/2" X 1" A105N EN10204/3.1
1015 | K03-061552 | Redukcja 1 1/2"x3/4" A105N G | BUS 1 1/2" A105 3.1 | Bushing 1 1/2" X 3/4" A105N Galvanized EN10204/3.1
1016 | K03-061555 | Redukcja 1 1/2"x3/4" A105N | BUS 1 1/2" A105 3.1 | Bushing 1 1/2" X 3/4" A105N EN10204/3.1
1017 | K03-061551 | Redukcja 1 1/2"x1/2" A105N G | BUS 1 1/2" A105 3.1 | Bushing 1 1/2" X 1/2" A105N Galvanized EN10204/3.1
1018 | K03-061550 | Redukcja 1 1/2"x1" A105N G | BUS 1 1/2" A105 3.1 | Bushing 1 1/2" X 1" A105N Galvanized EN10204/3.1
1019 | K03-061549 | Redukcja 1 1/2"x1 1/4" A105N G | BUS 1 1/2" A105 3.1 | Bushing 1 1/2" X 1 1/4" A105N Galvanized EN10204/3.1
1020 | K03-061556 | Redukcja 2"x1" A105N | BUS 2" A105 3.1 | Bushing 2" X 1" A105N EN10204/3.1
1021 | K03-061548 | Redukcja 2"x1 1/2" A105N G | BUS 2" A105 3.1 | Bushing 2" X 1 1/2" A105N Galvanized EN10204/3.1
1022 | K03-061557 | Redukcja 2"x3/4" A105N | BUS 2" A105 3.1 | Bushing 2" X 3/4" A105N EN10204/3.1
1023 | K03-061559 | Redukcja 2"x1" A105N G | BUS 2" A105 3.1 | Bushing 2" X 1" A105N Galvanized EN10204/3.1
1024 | K03-061560 | Redukcja 2"x1/2" A105N G | BUS 2" A105 3.1 | Bushing 2" X 1/2" A105N Galvanized EN10204/3.1
1025 | K03-061558 | Redukcja 2"x3/4" A105N G | BUS 2" A105 3.1 | Bushing 2" X 3/4" A105N Galvanized EN10204/3.1
1026 | K03-061547 | Redukcja 2"x1 1/4" A105N G | BUS 2" A105 3.1 | Bushing 2" X 1 1/4" A105N Galvanized EN10204/3.1
1027 | K03-061644 | Dno zaślep SW 1/4" 3000LBS A105N | CAPSW 3000LBS 1/4" A105 3.1 | Cap SW 3000LBS 1/4" A105N EN10204/3.1
1028 | K03-061629 | Dno zaślep SW 3/8" 3000LBS A105N | CAPSW 3000LBS 3/8" A105 3.1 | Cap SW 3000LBS 3/8" A105N EN10204/3.1
1029 | K03-061628 | Dno zaślep SW 1/2" 3000LBS A105N | CAPSW 3000LBS 1/2" A105 3.1 | Cap SW 3000LBS 1/2" A105N EN10204/3.1
1030 | K03-061627 | Dno zaślep SW 3/4" 3000LBS A105N | CAPSW 3000LBS 3/4" A105 3.1 | Cap SW 3000LBS 3/4" A105N EN10204/3.1
1031 | K03-061626 | Dno zaślep SW 1" 3000LBS A105N | CAPSW 3000LBS 1" A105 3.1 | Cap SW 3000LBS 1" A105N EN10204/3.1
1032 | K03-061625 | Dno zaślep SW 1" 6000LBS A105N | CAPSW 6000LBS 1" A105 3.1 | Cap SW 6000LBS 1" A105N EN10204/3.1
1033 | K03-061624 | Dno zaślep SW 1 1/4" 3000LBS A105N | CAPSW 3000LBS 1 1/4" A105 3.1 | Cap SW 3000LBS 1 1/4" A105N EN10204/3.1
1034 | K03-061623 | Dno zaślep SW 1 1/2" 3000LBS A105N | CAPSW 3000LBS 1 1/2" A105 3.1 | Cap SW 3000LBS 1 1/2" A105N EN10204/3.1
1035 | K03-061622 | Dno zaślep SW 2" 3000LBS A105N | CAPSW 3000LBS 2" A105 3.1 | Cap SW 3000LBS 2" A105N EN10204/3.1
1036 | K03-061621 | Dno zaślep NPT 1/4" 3000LBS A105N | CAPTHR 3000LBS 1/4" A105 3.1 | Cap NPT 3000LBS 1/4" A105N EN10204/3.1
1037 | K03-061620 | Dno zaślep NPT 1/4" 3000LBS A105N G | CAPTHR 3000LBS 1/4" A105 3.1 | Cap NPT 3000LBS 1/4" A105N Galvanized EN10204/3.1
1038 | K03-061619 | Dno zaślep NPT 3/8" 3000LBS A105N | CAPTHR 3000LBS 3/8" A105 3.1 | Cap NPT 3000LBS 3/8" A105N EN10204/3.1
1039 | K03-061618 | Dno zaślep NPT 1/2" 3000LBS A105N | CAPTHR 3000LBS 1/2" A105 3.1 | Cap NPT 3000LBS 1/2" A105N EN10204/3.1
1040 | K03-061617 | Dno zaślep NPT 1/2" 3000LBS A105N G | CAPTHR 3000LBS 1/2" A105 3.1 | Cap NPT 3000LBS 1/2" A105N Galvanized EN10204/3.1
1041 | K03-064072 | Dno zaślep NPT 1/2" 6000 A105N | CAPTHR 6000LBS 1/2" A105 3.1 | Cap NPT 6000LBS 1/2" A105N EN10204/3.1
1042 | K03-064083 | Dno zaślep NPT 3/4" 3000 A105N | CAPTHR 3000LBS 3/4" A105 3.1 | Cap NPT 3000LBS 3/4" A105N EN10204/3.1
1043 | K03-061639 | Dno zaślep NPT 3/4" 3000LBS A105N G | CAPTHR 3000LBS 3/4" A105 3.1 | Cap NPT 3000LBS 3/4" A105N Galvanized EN10204/3.1
1044 | K03-061636 | Dno zaślep NPT 1" 3000LBS A105N | CAPTHR 3000LBS 1" A105 3.1 | Cap NPT 3000LBS 1" A105N EN10204/3.1
1045 | K03-061634 | Dno zaślep NPT 1" 6000LBS A105N | CAPTHR 6000LBS 1" A105 3.1 | Cap NPT 6000LBS 1" A105N EN10204/3.1
1046 | K03-061632 | Dno zaślep NPT 1" 3000LBS A105N G | CAPTHR 3000LBS 1" A105 3.1 | Cap NPT 3000LBS 1" A105N Galvanized EN10204/3.1
1047 | K03-061631 | Dno zaślep NPT 1 1/2" 3000LBS A105N | CAPTHR 3000LBS 1 1/2" A105 3.1 | Cap NPT 3000LBS 1 1/2" A105N EN10204/3.1
1048 | K03-061633 | Dno zaślep NPT 1 1/2" 6000LBS A105N | CAPTHR 6000LBS 1 1/2" A105 3.1 | Cap NPT 6000LBS 1 1/2" A105N EN10204/3.1
1049 | K03-061649 | Dno zaślep NPT 2" 3000LBS A105N | CAPTHR 3000LBS 2" A105 3.1 | Cap NPT 3000LBS 2" A105N EN10204/3.1
1050 | K03-061648 | Dno zaślep NPT 2" 3000LBS A105N G | CAPTHR 3000LBS 2" A105 3.1 | Cap NPT 3000LBS 2" A105N Galvanized EN10204/3.1
1051 | K03-061647 | Dno zaślep NPT 2" 6000LBS A105N | CAPTHR 6000LBS 2" A105 3.1 | Cap NPT 6000LBS 2" A105N EN10204/3.1
1052 | K03-062802 | Redukcja BLE/PSE 2"x1 1/2" SCH40 A105N | CONNIP 2" S40 A105 EN 10204/3.1 | SWAGE NIPPLE CONC. BLE/PSE 2" X 1 1/2" SCH.40 A105/N EN 10204/3.1
1053 | K03-062801 | Redukcja BLE/TSE 2"x1/2" SCH80 A105N | 2"SWAGE NIPPLE CONC. BLE/TSE A105/N SCH.80 1/2" | 2"SWAGE NIPPLE CONC. BLE/TSE A105/N SCH.80 1/2", EN 10204/3.1.B
1054 | K03-062800 | Redukcja BLE/PSE 2"x1" SCH80 A234/A106B | 2"SWAGE NIPPLE CONC. BLE/PSE WPB SCH.80 1" | 2"SWAGE NIPPLE CONC. BLE/PSE A234 WPB/A106B/TABLE SCH.80 1", EN 10204/3.1
1055 | K03-062799 | Redukcja PBE 1 1/2"x1" SCH80 A105N | 1 1/2"SWAGE NIPPLE ECC. PBE A105/N SCH.80 1" | 1 1/2"SWAGE NIPPLE ECC. PBE A105/N SCH.80 1", EN 10204/3.1.B
1056 | K03-062798 | Redukcja BLE/PSE 2"x1 1/2" SCH40 A105N | ECCNIP 2" S40 A105 EN 10204/3.1 | SWAGE NIPPLE ECC. BLE/PSE 2" X 1 1/2" SCH.40 A105/N EN 10204/3.1
1057 | K03-061692 | Trójnik RP SW 1/4" 3000LBS A105N | ETSW 3000LBS 1/4" A105 3.1 | Equal tee SW 3000LBS 1/4" A105N EN10204/3.1
1058 | K03-061691 | Trójnik RP SW 1/2" 3000LBS A105N | ETSW 3000LBS 1/2" A105 3.1 | Equal tee SW 3000LBS 1/2" A105N EN10204/3.1
1059 | K03-061690 | Trójnik RP SW 1/2" 6000LBS A105N | ETSW 6000LBS 1/2" A105 3.1 | Equal tee SW 6000LBS 1/2" A105N EN10204/3.1
1060 | K03-061689 | Trójnik RP SW 3/4" 3000LBS A105N | ETSW 3000LBS 3/4" A105 3.1 | Equal tee SW 3000LBS 3/4" A105N EN10204/3.1
1061 | K03-061688 | Trójnik RP SW 2" 3000LBS A105N | ETSW 3000LBS 2" A105 3.1 | Equal tee SW 3000LBS 2" A105N EN10204/3.1
1062 | K03-061687 | Trójnik RP NPT 1/4" 3000LBS A105N | ETTHR 3000LBS 1/4" A105 3.1 | Equal tee NPT 3000LBS 1/4" A105N EN10204/3.1
1063 | K03-061686 | Trójnik RP NPT 3/8" 3000LBS A105N | ETTHR 3000LBS 3/8" A105 3.1 | Equal tee NPT 3000LBS 3/8" A105N EN10204/3.1
1064 | K03-061685 | Trójnik RP NPT 3/8" 6000LBS A105N | ETTHR 6000LBS 3/8" A105 3.1 | Equal tee NPT 6000LBS 3/8" A105N EN10204/3.1
1065 | K03-061684 | Trójnik RP NPT 1/2" 3000LBS A105N | ETTHR 3000LBS 1/2" A105 3.1 | Equal tee NPT 3000LBS 1/2" A105N EN10204/3.1
1066 | K03-061683 | Trójnik RP NPT 1/2" 6000LBS A105N | ETTHR 6000LBS 1/2" A105 3.1 | Equal tee NPT 6000LBS 1/2" A105N EN10204/3.1
1067 | K03-061682 | Trójnik RP NPT 1/2" 3000LBS A105 G | ETTHR 3000LBS 1/2" A105 3.1 | Equal tee NPT 3000LBS 1/2" A105N Galvanized EN10204/3.1
1068 | K03-061681 | Trójnik RP NPT 1/2" 6000LBS A105N G | ETTHR 6000LBS 1/2" A105 3.1 | Equal tee NPT 6000LBS 1/2" A105N Galvanized EN10204/3.1
1069 | K03-061680 | Trójnik RP BSPTF 1/2" 3000LBS A105N G | ETTHR 3000LBS 1/2" A105 3.1 | Equal tee THR BSPTF 3000LBS 1/2" A105N Galvanized EN10204/3.1
1070 | K03-061679 | Trójnik RP NPT 3/4" 3000LBS A105N G | ETTHR 3000LBS 3/4" A105 3.1 | Equal tee NPT 3000LBS 3/4" A105N Galvanized EN10204/3.1
1071 | K03-061677 | Trójnik RP NPT 3/4" 6000LBS A105N | ETTHR 6000LBS 3/4" A105 3.1 | Equal tee NPT 6000LBS 3/4" A105N EN10204/3.1
1072 | K03-061675 | Trójnik RP BSPTF 3/4" 3000LBS A105N G | ETTHR 3000LBS 3/4" A105 3.1 | Equal tee THR BSPTF 3000LBS 3/4" A105N Galvanized EN10204/3.1
1073 | K03-062212 | Trójnik RP NPT 1" 3000LBS A105N | ETTHR 3000LBS 1" A105 3.1 | Equal tee NPT 3000LBS 1" A105N EN10204/3.1
1074 | K03-062213 | Trójnik RP NPT 1" 6000LBS A105N G | ETTHR 6000LBS 1" A105 3.1 | Equal tee NPT 6000LBS 1" A105N Galvanized EN10204/3.1
1075 | K03-062211 | Trójnik RP NPT 1" 3000LBS A105N G | ETTHR 3000LBS 1" A105 3.1 | Equal tee NPT 3000LBS 1" A105N Galvanized EN10204/3.1
1076 | K03-062210 | Trójnik RP NPT 1 1/4" 3000LBS A105N G | ETTHR 3000LBS 1 1/4" A105 3.1 | Equal tee NPT 3000LBS 1 1/4" A105N Galvanized EN10204/3.1
1077 | K03-062214 | Trójnik RP NPT 1 1/2" 3000LBS A105N | ETTHR 3000LBS 1 1/2" A105 3.1 | Equal tee NPT 3000LBS 1 1/2" A105N EN10204/3.1
1078 | K03-062209 | Trójnik RP NPT 1 1/2" 3000LBS A105N G | ETTHR 3000LBS 1 1/2" A105 3.1 | Equal tee NPT 3000LBS 1 1/2" A105N Galvanized EN10204/3.1
1079 | K03-062208 | Trójnik RP NPT 1 1/2" 6000LBS A105N | ETTHR 6000LBS 1 1/2" A105 3.1 | Equal tee NPT 6000LBS 1 1/2" A105N EN10204/3.1
1080 | K03-062207 | Trójnik RP NPT 2" 3000LBS A105N | ETTHR 3000LBS 2" A105 3.1 | Equal tee NPT 3000LBS 2" A105N EN10204/3.1
1081 | K03-062215 | Trójnik RP NPT 2" 6000LBS A105N | ETTHR 6000LBS 2" A105 3.1 | Equal tee NPT 6000LBS 2" A105N EN10204/3.1
1082 | K03-062206 | Trójnik RP NPT 2" 3000LBS A105N G | ETTHR 3000LBS 2" A105 3.1 | Equal tee NPT 3000LBS 2" A105N Galvanized EN10204/3.1
1083 | K03-062205 | Złączka SW 1/4" 3000 A105N | FCSW 3000LBS 1/4" A105 3.1 | Full coupling SW 3000LBS 1/4" A105N EN10204/3.1
1084 | K03-062204 | Złączka SW 1/2" 3000 A105N | FCSW 3000LBS 1/2" A105 3.1 | Full coupling SW 3000LBS 1/2" A105N EN10204/3.1
1085 | K03-062216 | Złączka SW 1/2" 6000 A105N | FCSW 6000LBS 1/2" A105 3.1 | Full coupling SW 6000LBS 1/2" A105N EN10204/3.1
1086 | K03-062203 | Złączka SW 3/4" 3000 A105N | FCSW 3000LBS 3/4" A105 3.1 | Full coupling SW 3000LBS 3/4" A105N EN10204/3.1
1087 | K03-062202 | Złączka SW 3/4" 6000 A105N | FCSW 6000LBS 3/4" A105 3.1 | Full coupling SW 6000LBS 3/4" A105N EN10204/3.1
1088 | K03-062217 | Złączka SW 1" 3000 A105N | FCSW 3000LBS 1" A105 3.1 | Full coupling SW 3000LBS 1" A105N EN10204/3.1
1089 | K03-062201 | Złączka SW 1" 6000 A105N | FCSW 6000LBS 1" A105 3.1 | Full coupling SW 6000LBS 1" A105N EN10204/3.1
1090 | K03-062200 | Złączka SW 1 1/2" 3000 A105N | FCSW 3000LBS 1 1/2" A105 3.1 | Full coupling SW 3000LBS 1 1/2" A105N EN10204/3.1
1091 | K03-062218 | Złączka SW 2" 3000 A105N | FCSW 3000LBS 2" A105 3.1 | Full coupling SW 3000LBS 2" A105N EN10204/3.1
1092 | K03-062199 | Złączka gwint 1/4" NPT 3000 A105N | FCTHR 3000LBS 1/4" A105 3.1 | Full coupling NPT 3000LBS 1/4" A105N EN10204/3.1
1093 | K03-062198 | Złączka gwint 1/4" NPT 3000 A105N G | FCTHR 3000LBS 1/4" A105 3.1 | Full coupling NPT 3000LBS 1/4" A105N Galvanized EN10204/3.1
1094 | K03-062220 | Złączka gwint 3/8" NPT 3000 A105N | FCTHR 3000LBS 3/8" A105 3.1 | Full coupling NPT 3000LBS 3/8" A105N EN10204/3.1
1095 | K03-062219 | Złączka gwint 1/2" NPT 3000 A105N | FCTHR 3000LBS 1/2" A105 3.1 | Full coupling NPT 3000LBS 1/2" A105N EN10204/3.1
1096 | K03-062197 | Złączka gwint 1/2" NPT 6000 A105N | FCTHR 6000LBS 1/2" A105 3.1 | Full coupling NPT 6000LBS 1/2" A105N EN10204/3.1
1097 | K03-062221 | Złączka gwint 1/2" NPT 6000 A105N G | FCTHR 6000LBS 1/2" A105 3.1 | Full coupling NPT 6000LBS 1/2" A105N Galvanized EN10204/3.1
1098 | K03-062196 | Złączka gwint 1/2" NPT 3000 A105N G | FCTHR 3000LBS 1/2" A105 3.1 | Full coupling NPT 3000LBS 1/2" A105N Galvanized EN10204/3.1
1099 | K03-062195 | Złączka gwint 3/4" NPT 3000 A105N | FCTHR 3000LBS 3/4" A105 3.1 | Full coupling NPT 3000LBS 3/4" A105N EN10204/3.1
1100 | K03-062222 | Złączka gwint 3/4" NPT 6000 A105N | FCTHR 6000LBS 3/4" A105 3.1 | Full coupling NPT 6000LBS 3/4" A105N EN10204/3.1
1101 | K03-062194 | Złączka gwint 3/4" NPT 6000 A105N G | FCTHR 6000LBS 3/4" A105 3.1 | Full coupling NPT 6000LBS 3/4" A105N Galvanized EN10204/3.1
1102 | K03-062193 | Złączka gwint 3/4" NPT 3000 A105N G | FCTHR 3000LBS 3/4" A105 3.1 | Full coupling NPT 3000LBS 3/4" A105N Galvanized EN10204/3.1
1103 | K03-062192 | Złączka gwint 1" NPT 3000 A105N | FCTHR 3000LBS 1" A105 3.1 | Full coupling NPT 3000LBS 1" A105N EN10204/3.1
1104 | K03-062223 | Złączka gwint 1" NPT 6000 A105N | FCTHR 6000LBS 1" A105 3.1 | Full coupling NPT 6000LBS 1" A105N EN10204/3.1
1105 | K03-062191 | Złączka gwint 1" NPT 6000 A105N G | FCTHR 6000LBS 1" A105 3.1 | Full coupling NPT 6000LBS 1" A105N Galvanized EN10204/3.1
1106 | K03-062190 | Złączka gwint 1" NPT 3000 A105N G | FCTHR 3000LBS 1" A105 3.1 | Full coupling NPT 3000LBS 1" A105N Galvanized EN10204/3.1
1107 | K03-062189 | Złączka gwint 1 1/2" NPT 3000 A105N | FCTHR 3000LBS 1 1/2" A105 3.1 | Full coupling NPT 3000LBS 1 1/2" A105N EN10204/3.1
1108 | K03-062224 | Złączka gwint 1 1/2" NPT 6000 A105N | FCTHR 6000LBS 1 1/2" A105 3.1 | Full coupling NPT 6000LBS 1 1/2" A105N EN10204/3.1
1109 | K03-062188 | Złączka gwint 1 1/2" NPT 3000 A105N G | FCTHR 3000LBS 1 1/2" A105 3.1 | Full coupling NPT 3000LBS 1 1/2" A105N Galvanized EN10204/3.1
1110 | K03-062187 | Złączka gwint 2" NPT 3000 A105N | FCTHR 3000LBS 2" A105 3.1 | Full coupling NPT 3000LBS 2" A105N EN10204/3.1
1111 | K03-062186 | Złączka gwint 2" NPT 6000 A105N | FCTHR 6000LBS 2" A105 3.1 | Full coupling NPT 6000LBS 2" A105N EN10204/3.1
1112 | K03-063811 | Złączka gwint 2" NPT 3000 A105NG | FCTHR 3000LBS 2" A105 3.1 | Full coupling NPT 3000LBS 2" A105N Galvanized EN10204/3.1
1113 | K03-063810 | Złączka gwint 2" NPT 6000 A105NG | FCTHR 6000LBS 2" A105 3.1 | Full coupling NPT 6000LBS 2" A105N Galvanized EN10204/3.1
1114 | K03-063812 | Złączka gwint 2 1/2" NPT 3000 A105N | FCTHR 3000LBS 2 1/2" A105 3.1 | Full coupling NPT 3000LBS 2 1/2" A105N EN10204/3.1
1115 | K03-063808 | Złączka gwint 3" NPT 3000 A105N | FCTHR 3000LBS 3" A105 3.1 | Full coupling NPT 3000LBS 3" A105N EN10204/3.1
1116 | K03-063807 | Półzłączka SW 1/4" 3000 A105N | HCSW 3000LBS 1/4" A105 3.1 | Half coupling SW 3000LBS 1/4" A105N EN10204/3.1
1117 | K03-063806 | Półzłączka SW 1/2" 3000 A105N | HCSW 3000LBS 1/2" A105 3.1 | Half coupling SW 3000LBS 1/2" A105N EN10204/3.1
1118 | K03-063809 | Półzłączka SW 1/2" 6000 A105N | HCSW 6000LBS 1/2" A105 3.1 | Half coupling SW 6000LBS 1/2" A105N EN10204/3.1
1119 | K03-063804 | Półzłączka SW 3/4" 3000 A105N | HCSW 3000LBS 3/4" A105 3.1 | Half coupling SW 3000LBS 3/4" A105N EN10204/3.1
1120 | K03-063803 | Półzłączka SW 3/4" 6000 A105N | HCSW 6000LBS 3/4" A105 3.1 | Half coupling SW 6000LBS 3/4" A105N EN10204/3.1
1121 | K03-063802 | Półzłączka SW 1" 3000 A105N | HCSW 3000LBS 1" A105 3.1 | Half coupling SW 3000LBS 1" A105N EN10204/3.1
1122 | K03-063805 | Półzłączka SW 1" 6000 A105N | HCSW 6000LBS 1" A105 3.1 | Half coupling SW 6000LBS 1" A105N EN10204/3.1
1123 | K03-063796 | Półzłączka SW 1 1/2" 3000 A105N | HCSW 3000LBS 1 1/2" A105 3.1 | Half coupling SW 3000LBS 1 1/2" A105N EN10204/3.1
1124 | K03-063795 | Półzłączka SW 2" 3000 A105N | HCSW 3000LBS 2" A105 3.1 | Half coupling SW 3000LBS 2" A105N EN10204/3.1
1125 | K03-063797 | Półzłączka SW 2" 6000 A105N | HCSW 6000LBS 2" A105 3.1 | Half coupling SW 6000LBS 2" A105N EN10204/3.1
1126 | K03-063794 | Półzłączka gwint 1/2" NPT 3000 A105N | HCTHR 3000LBS 1/2" A105 3.1 | Half coupling NPT 3000LBS 1/2" A105N EN10204/3.1
1127 | K03-063798 | Półzłączka gwint 3/4" NPT 3000 A105N | HCTHR 3000LBS 3/4" A105 3.1 | Half coupling NPT 3000LBS 3/4" A105N EN10204/3.1
1128 | K03-063799 | Półzłączka gwint 3/4" NPT 6000 A105N | HCTHR 6000LBS 3/4" A105 3.1 | Half coupling NPT 6000LBS 3/4" A105N EN10204/3.1
1129 | K03-063800 | Półzłączka gwint 1" NPT 3000 A105N | HCTHR 3000LBS 1" A105 3.1 | Half coupling NPT 3000LBS 1" A105N EN10204/3.1
1130 | K03-063801 | Półzłączka gwint 1" NPT 6000 A105N | HCTHR 6000LBS 1" A105 3.1 | Half coupling NPT 6000LBS 1" A105N EN10204/3.1
1131 | K03-062980 | Półzłączka gwint 1 1/4" NPT 3000 A105N | HCTHR 3000LBS 1 1/4" A105 3.1 | Half coupling NPT 3000LBS 1 1/4" A105N EN10204/3.1
1132 | K03-062979 | Półzłączka gwint 1 1/2" NPT 3000 A105N | HCTHR 3000LBS 1 1/2" A105 3.1 | Half coupling NPT 3000LBS 1 1/2" A105N EN10204/3.1
1133 | K03-063792 | Półzłączka gwint 2" NPT 3000 A105N | HCTHR 3000LBS 2" A105 3.1 | Half coupling NPT 3000LBS 2" A105N EN10204/3.1
1134 | K03-063849 | Nypel 1/2" 3000 A105NG | HN 3000LBS 1/2" A105 3.1 | Hex nipple 3000LBS 1/2" A105N Galvanized EN10204/3.1
1135 | K03-063848 | Nypel 1/2" 3000 A105N | HN 3000LBS 1/2" A105 3.1 | Hex nipple 3000LBS 1/2" A105N EN10204/3.1
1136 | K03-063847 | Nypel 1/2" 6000 A105NG | HN 6000LBS 1/2" A105 3.1 | Hex nipple 6000LBS 1/2" A105N Galvanized EN10204/3.1
1137 | K03-063846 | Nypel 3/4" 3000 A105N | HN 3000LBS 3/4" A105 3.1 | Hex nipple 3000LBS 3/4" A105N EN10204/3.1
1138 | K03-063850 | Nypel 3/4" 3000 A105NG | HN 3000LBS 3/4" A105 3.1 | Hex nipple 3000LBS 3/4" A105N Galvanized EN10204/3.1
1139 | K03-063845 | Nypel 1" 3000 A105N | HN 3000LBS 1" A105 3.1 | Hex nipple 3000LBS 1" A105N EN10204/3.1
1140 | K03-063851 | Nypel 1" 6000 A105NG | HN 6000LBS 1" A105 3.1 | Hex nipple 6000LBS 1" A105N Galvanized EN10204/3.1
1141 | K03-062943 | Korek z łbem 6kątnym 1/8" 6000LBS A105N | HP 6000LBS 1/8" A105 3.1 | Hex head plug 6000LBS 1/8" A105N EN10204/3.1
1142 | K03-062942 | Korek z łbem 6kątnym 1/4" 6000LBS A105N | HP 6000LBS 1/4" A105 3.1 | Hex head plug 6000LBS 1/4" A105N EN10204/3.1
1143 | K03-062944 | Korek z łbem 6kątnym 1/4" A105N G | HP 1/4" A105 3.1 | Hex head plug 1/4" A105N Galvanized EN10204/3.1
1144 | K03-062941 | Korek z łbem 6kątnym 3/8" 6000LBS A105N | HP 6000LBS 3/8" A105 3.1 | Hex head plug 6000LBS 3/8" A105N EN10204/3.1
1145 | K03-062940 | Korek z łbem 6kątnym 1/2" 6000LBS A105N | HP 6000LBS 1/2" A105 3.1 | Hex head plug 6000LBS 1/2" A105N EN10204/3.1
1146 | K03-062945 | Korek z łbem 6kątnym 1/2" A105N G | HP 1/2" A105 3.1 | Hex head plug 1/2" A105N Galvanized EN10204/3.1
1147 | K03-062946 | Korek z łbem 6kątnym 3/4" 6000LBS A105N | HP 6000LBS 3/4" A105 3.1 | Hex head plug 6000LBS 3/4" A105N EN10204/3.1
1148 | K03-062947 | Korek z łbem 6kątnym 3/4" 6000LBS A105NG | HP 6000LBS 3/4" A105 3.1 | Hex head plug 6000LBS 3/4" A105N Galvanized EN10204/3.1
1149 | K03-062952 | Korek z łbem 6kątnym 1" 6000LBS A105N | HP 6000LBS 1" A105 3.1 | Hex head plug 6000LBS 1" A105N EN10204/3.1
1150 | K03-062951 | Korek z łbem 6kątnym 1" 6000LBS A105N G | HP 6000LBS 1" A105 3.1 | Hex head plug 6000LBS 1" A105N Galvanized EN10204/3.1
1151 | K03-062948 | Korek z łbem 6kątnym 1 1/4" 6000 A105N G | HP 6000LBS 1 1/4" A105 3.1 | Hex head plug 6000LBS 1 1/4" A105N Galvanized EN10204/3.1
1152 | K03-062950 | Korek z łbem 6kątnym 1 1/2" 6000LBS A105 | HP 6000LBS 1 1/2" A105 3.1 | Hex head plug 6000LBS 1 1/2" A105N EN10204/3.1
1153 | K03-062949 | Korek z łbem 6kątnym 1 1/2" A105N G | HP 1 1/2" A105 3.1 | Hex head plug 1 1/2" A105N Galvanized EN10204/3.1
1154 | K03-062953 | Korek z łbem 6kątnym 2" 6000LBS A105N | HP 6000LBS 2" A105 3.1 | Hex head plug 6000LBS 2" A105N EN10204/3.1
1155 | K03-064193 | Wkładka RED MF 1/2"x1/4" 3000 A105N | INSERT 3000LBS 1/2" A105 3.1 | MF Reducing insert 3000LBS 1/2" X 1/4" A105N EN10204/3.1
1156 | K03-064192 | Wkładka RED MF 3/4"x1/2" 3000 A105N | INSERT 3000LBS 3/4" A105 3.1 | MF Reducing insert 3000LBS 3/4" X 1/2" A105N EN10204/3.1
1157 | K03-064194 | Wkładka RED MF 3/4"x1/2" 6000 A105N | INSERT 6000LBS 3/4" A105 3.1 | MF Reducing insert 6000LBS 3/4" X 1/2" A105N EN10204/3.1
1158 | K03-064191 | Wkładka RED MF 1"x1/2" 3000 A105N | INSERT 3000LBS 1" A105 3.1 | MF Reducing insert 3000LBS 1" X 1/2" A105N EN10204/3.1
1159 | K03-064190 | Wkładka RED MF 1"x3/4" 3000 A105N | INSERT 3000LBS 1" A105 3.1 | MF Reducing insert 3000LBS 1" X 3/4" A105N EN10204/3.1
1160 | K03-064195 | Wkładka RED MF 1 1/2"x3/4" 6000 A105N | INSERT 6000LBS 1 1/2" A105 3.1 | MF Reducing insert 6000LBS 1 1/2" X 3/4" A105N EN10204/3.1
1161 | K03-064189 | Wkładka RED MF 1 1/2"x3/4" 3000 A105N | INSERT 3000LBS 1 1/2" A105 3.1 | MF Reducing insert 3000LBS 1 1/2" X 3/4" A105N EN10204/3.1
1162 | K03-064188 | Wkładka RED MF 1 1/2"x1" 3000 A105N | INSERT 3000LBS 1 1/2" A105 3.1 | MF Reducing insert 3000LBS 1 1/2" X 1" A105N EN10204/3.1
1163 | K03-064196 | Wkładka RED MF 2"x3/4" 3000 A105N | INSERT 3000LBS 2" A105 3.1 | MF Reducing insert 3000LBS 2" X 3/4" A105N EN10204/3.1
1164 | K03-064187 | Wkładka RED MF 2"x1" 3000 A105N | INSERT 3000LBS 2" A105 3.1 | MF Reducing insert 3000LBS 2" X 1" A105N EN10204/3.1
1165 | K03-064186 | Wkładka RED MF 2"x1 1/2" 3000 A105N | INSERT 3000LBS 2" A105 3.1 | MF Reducing insert 3000LBS 2" X 1 1/2" A105N EN10204/3.1
1166 | K03-064197 | Wkładka RED MF 2"x1/2" 3000 A105N | INSERT 3000LBS 2" A105 3.1 | MF Reducing insert 3000LBS 2" X 1/2" A105N EN10204/3.1
1167 | K03-063076 | Kołnierz luźny 1/2" 1500 A105N | LJ 1500LBS 1/2" A105 3.1 | LJ flange 1500LBS 1/2" A105N EN10204/3.1
1168 | K03-063077 | Kołnierz luźny 1/2" 150 A105N | LJ 150LBS 1/2" A105 3.1 | LJ flange 150LBS 1/2" A105N EN10204/3.1
1169 | K03-063078 | Kołnierz luźny 1/2" 300 A105N | LJ 300LBS 1/2" A105 3.1 | LJ flange 300LBS 1/2" A105N EN10204/3.1
1170 | K03-063075 | Kołnierz luźny 1/2" 600 A105N | LJ 600LBS 1/2" A105 3.1 | LJ flange 600LBS 1/2" A105N EN10204/3.1
1171 | K03-063079 | Kołnierz luźny 3/4" 600 A105N | LJ 600LBS 3/4" A105 3.1 | LJ flange 600LBS 3/4" A105N EN10204/3.1
1172 | K03-063080 | Kołnierz luźny 3/4" 150 A105N | LJ 150LBS 3/4" A105 3.1 | LJ flange 150LBS 3/4" A105N EN10204/3.1
1173 | K03-063081 | Kołnierz luźny 3/4" 300 A105N | LJ 300LBS 3/4" A105 3.1 | LJ flange 300LBS 3/4" A105N EN10204/3.1
1174 | K03-063074 | Kołnierz luźny 1" 600 A105N | LJ 600LBS 1" A105 3.1 | LJ flange 600LBS 1" A105N EN10204/3.1
1175 | K03-060820 | Kołnierz luźny 1" 150 A105N | LJ 150LBS 1" A105 3.1 | LJ flange 150LBS 1" A105N EN10204/3.1
1176 | K03-060819 | Kołnierz luźny 1" 300 A105N | LJ 300LBS 1" A105 3.1 | LJ flange 300LBS 1" A105N EN10204/3.1
1177 | K03-060818 | Kołnierz luźny 1 1/4" 300 A105N | LJ 300LBS 1 1/4" A105 3.1 | LJ flange 300LBS 1 1/4" A105N EN10204/3.1
1178 | K03-061852 | Kołnierz luźny 1 1/4" 150 A105N | LJ 150LBS 1 1/4" A105 3.1 | LJ flange 150LBS 1 1/4" A105N EN10204/3.1
1179 | K03-061853 | Kołnierz luźny 1 1/2" 150 A105N | LJ 150LBS 1 1/2" A105 3.1 | LJ flange 150LBS 1 1/2" A105N EN10204/3.1
1180 | K03-061851 | Kołnierz luźny 1 1/2" 300 A105N | LJ 300LBS 1 1/2" A105 3.1 | LJ flange 300LBS 1 1/2" A105N EN10204/3.1
1181 | K03-061854 | Kołnierz luźny 1 1/2" 1500 A105N | LJ 1500LBS 1 1/2" A105 3.1 | LJ flange 1500LBS 1 1/2" A105N EN10204/3.1
1182 | K03-061863 | Kołnierz luźny 2" 150 A105N | LJ 150LBS 2" A105 3.1 | LJ flange 150LBS 2" A105N EN10204/3.1
1183 | K03-061861 | Kołnierz luźny 2" 300 A105N | LJ 300LBS 2" A105 3.1 | LJ flange 300LBS 2" A105N EN10204/3.1
1184 | K03-061860 | Kołnierz luźny 2 1/2" 300 A105N | LJ 300LBS 2 1/2" A105 3.1 | LJ flange 300LBS 2 1/2" A105N EN10204/3.1
1185 | K03-061864 | Kołnierz luźny 2 1/2" 150 A105N | LJ 150LBS 2 1/2" A105 3.1 | LJ flange 150LBS 2 1/2" A105N EN10204/3.1
1186 | K03-061859 | Kołnierz luźny 3" 150 A105N | LJ 150LBS 3" A105 3.1 | LJ flange 150LBS 3" A105N EN10204/3.1
1187 | K03-061865 | Kołnierz luźny 3" 300 A105N | LJ 300LBS 3" A105 3.1 | LJ flange 300LBS 3" A105N EN10204/3.1
1188 | K03-061858 | Kołnierz luźny 4" 150 A105N | LJ 150LBS 4" A105 3.1 | LJ flange 150LBS 4" A105N EN10204/3.1
1189 | K03-061866 | Kołnierz luźny 4" 300 A105N | LJ 300LBS 4" A105 3.1 | LJ flange 300LBS 4" A105N EN10204/3.1
1190 | K03-061857 | Kołnierz luźny 4" 150 A105NG | LJ 150LBS 4" A105 Galv 3.1 | LJ flange 150LBS 4" A105N Galvanized EN10204/3.1
1191 | K03-061856 | Kołnierz luźny 5" 150 A105N | LJ 150LBS 5" A105 3.1 | LJ flange 150LBS 5" A105N EN10204/3.1
1192 | K03-061867 | Kołnierz luźny 6" 150 A105N | LJ 150LBS 6" A105 3.1 | LJ flange 150LBS 6" A105N EN10204/3.1
1193 | K03-061855 | Kołnierz luźny 6" 150 A105NG | LJ 150LBS 6" A105 Galv 3.1 | LJ flange 150LBS 6" A105N Galvanized EN10204/3.1
1194 | K03-063329 | Kołnierz luźny 8" 600 A105N | LJ 600LBS 8" A105 3.1 | LJ flange 600LBS 8" A105N EN10204/3.1
1195 | K03-063073 | Kołnierz luźny 8" 150 A105N | LJ 150LBS 8" A105 3.1 | LJ flange 150LBS 8" A105N EN10204/3.1
1196 | K03-063328 | Kołnierz luźny 8" 300 A105N | LJ 300LBS 8" A105 3.1 | LJ flange 300LBS 8" A105N EN10204/3.1
1197 | K03-063327 | Kołnierz luźny 10" 150 A105N | LJ 150LBS 10" A105 3.1 | LJ flange 150LBS 10" A105N EN10204/3.1
1198 | K03-063071 | Kołnierz luźny 12" 150 A105N | LJ 150LBS 12" A105 3.1 | LJ flange 150LBS 12" A105N EN10204/3.1
1199 | K03-064067 | Kołnierz np 1/2"x4"-36" 600 RF S160 A105 | NIPO RF 600 LBS 1/2"X4"- 36" S160 A105N 31B | Nipo Flange RF-SMF 600 LBS 1/2" X4"-36" SCH.160 A105N EN 10204/3.1.B
1200 | K03-064068 | Kołnierz np 1/2"x1 1/2"-3" 1500 RF S160 | NipoFlangeRF SMF1/2"X1.1/2"-3"1500LBS S160A105 31B | Nipo Flange RF-SMF 1500 LBS 1/2" X1 1/2"-3" SCH.160 A105N EN 10204/3.1.B
1201 | K03-064066 | Kołnierz np 1/2"x4"-36" 300 RF XXS A105N | NipoFlangeRF SMF300LBS 1/2"X4"-36"XXSA105 31B | Nipo Flange RF-SMF 300 LBS 1/2" X4"-36" SCH.XXS A105N EN 10204/3.1.B
1202 | K03-064065 | Kołnierz np 3/4"x6"-36" 600 RF S160 A105 | NipoFlangeRF SMF3/4"-6"-36"600LBS S160 A105 | Nipo Flange RF-SMF 600 LBS 3/4" X6"-36" SCH.160 A105N EN 10204/3.1.B
1203 | K03-064069 | Kołnierz np 3/4"x1 1/2"-4" 1500 RF S160 | NipoFlangeRF SMF1500LBS3/4"X1.1/2"-4"S160A105 31B | Nipo Flange RF-SMF 1500 LBS 3/4" X1 1/2"-4" SCH.160 A105N EN 10204/3.1.B
1204 | K03-064064 | Kołnierz np 3/4"x4"-36" 1500 RF S160 A10 | NipoFlangeRF SMF1500LBS3/4"X4"-36"S160A105 31B | Nipo Flange RF-SMF 1500 LBS 3/4" X4"-36" SCH.160 A105N EN 10204/3.1.B
1205 | K03-064063 | Kołnierz np 3/4"x4"-36" 900/1500 RF S160 | NIPO RF 900/1500 # 3/4" 4" 36" S160 A105 EN 10204/ | Nipo Flange RF-SMF 900/1500 # 3/4" X4"-36" SCH.160 A105/N EN 10204/3.1.B
1206 | K03-064070 | Kołnierz np 3/4"x3"-6" 1500 RF S160 A105 | NIPO RF 1500 LBS 3/4" 3" 6" S160 A105 EN 10204/3.1 | Nipo Flange RF-SMF 1500 LBS 3/4" X 3"- 6" SCH.160 A105/N EN 10204/3.1
1207 | K03-064337 | Kołnierz np 3/4"x1 1/2"-3" 150 RF S80 A1 | NIPO RF 150 LBS 3/4" 1 1/2" 3" S80 A105 EN 10204/3 | Nipo Flange RF-SMF 150 LBS 3/4" X1 1/2"-3" SCH.80 A105/N EN 10204/3.1.B
1208 | K03-064336 | Kołnierz np 3/4"x1 1/2"-3" 300/600 RF S8 | NIPO RF 300/600LBS 3/4" 1 1/2" 3" S80 A105 EN 1020 | Nipo Flange RF-SMF 300/600LBS 3/4" X 1 1/2"- 3" SCH.80 A 105 N / A 350 LF2 EN 10204/3.1
1209 | K03-064334 | Kołnierz np 3/4"x6"-12" 1500 RF S80 A105 | NIPO RF 1500 LBS 3/4" 6" 12" S80 A105 EN 10204/3.1 | Nipo Flange RF-SMF 1500 LBS 3/4" X 6"- 12" SCH.80 A105/N EN 10204/3.1
1210 | K03-064333 | Kołnierz np 3/4"x6"-36" 1500 RF XXS A105 | NipoflangeRF SMF1500LBS3/4"X6""-36"XXSA105 31B | Nipo Flange RF-SMF 1500 LBS 3/4" X6"-36" SCH.XXS A105N EN 10204/3.2.B
1211 | K03-064338 | Kołnierz np 3/4"x1 1/2"-4" 1500 RF XXS | NipoflangeRF SMF1500LBS3/4"X1.1/2"-4"XXSA105 31B | Nipo Flange RF-SMF 1500 LBS 3/4" X1 1/2"-4" SCH.XXS A105N EN 10204/3.2.B
1212 | K03-064332 | Kołnierz np 1"x1 1/2"-4" 1500 RF S160 A1 | NIPO RF SMF1500 LBS 1"X 1 1/2"4 4" S160 A105N 31B | Nipo Flange RF-SMF 1500 LBS 1" X1 1/2"-4" SCH.160 A105N EN 10204/3.1.B
1213 | K03-064331 | Kołnierz np 1"x6"-36" 1500 RF S160 A105 | NipoflangeRF SMF1"X6"-36"1500LBS S160 A105 31B | Nipo Flange RF-SMF 1500 LBS 1" X6"-36" SCH.160 A105N EN 10204/3.1.B
1214 | K03-064466 | Kołnierz np 1"x1 1/2"-4" 150RF S160 A105 | NIPO 150 LBS 1"X1.1/2"-4" S160 A105N EN 10204/3.1B | Nipo Flange RF-SMF 150 LBS 1" X1 1/2"-4" SCH.160 A105N EN 10204/3.1.B
1215 | K03-064465 | Kołnierz np 1"x6"-36" 150 RF S160 A105N | NIPO 150LBS 1" X6"-36" S160 A150+HY 300 +31B | Nipo Flange RF-SMF 150 LBS 1" X6"-36" SCH.160 A105N EN 10204/3.1.B
1216 | K03-064464 | Kołnierz np 1"x4" 300 RF S80 A105N | NIPO RF 300 LBS 1" 4" S80 A105 EN 10204/3.1 | Nipo Flange RF-SMF 300 LBS 1" X 4" SCH.80 A105/N EN 10204/3.1
1217 | K03-064467 | Kołnierz np 1"x6" 300 RF S80 A105N | NIPO RF 300 LBS 1" 6" S80 A105 EN 10204/3.1 | Nipo Flange RF-SMF 300 LBS 1" X 6" SCH.80 A105/N EN 10204/3.1
1218 | K03-064463 | Kołnierz np 1"x6" 150 RF S80 A105N | NIPO RF 150 LBS 1" 6" S80 A105 EN 10204/3.1 | Nipo Flange RF-SMF 150 LBS 1" X 6" SCH.80 A105/N EN 10204/3.1
1219 | K03-064470 | Kołnierz np 1"x1 1/2"-4" 300RF XXS A105N | NipoFlangeRF SMF300LBS1"X1.1/2"-4"A105 31B | Nipo Flange RF-SMF 300 LBS 1" X1 1/2"-4" SCH.XXS A105N EN 10204/3.1.B
1220 | K03-064468 | Kołnierz np 1"x6"-36" 1500 RF XXS A105N | NipoflangeRF SMF1500LBS1"X6"-36"XXS A105 31B | Nipo Flange RF-SMF 1500 LBS 1" X6"-36" SCH.XXS A105N EN 10204/3.2.B
1221 | K03-064471 | Kołnierz np 1 1/2"x2"-4" 300RF S160 A105 | NipoFlange RF SMF 300LBS1.1/2"X2"-4"A105N+31B | Nipo Flange RF-SMF 300 LBS 1 1/2" X2"-4" SCH.160 A105N EN 10204/3.1.B
1222 | K03-064478 | Kołnierz np 1 1/2"x6"-36" 300RF S160 A10 | NipoFlangeRF SMF300LBS1.1/2"X6"-36"A105 31B | Nipo Flange RF-SMF 300 LBS 1 1/2" X6"-36" SCH.160 A105N EN 10204/3.1.B
1223 | K03-064475 | Kołnierz np 1 1/2"x2"-4" 600RF S160 A105 | NipoFlangeRF SMF600LBS1.1/2"X2"-4"S160A105 31B | Nipo Flange RF-SMF 600 LBS 1 1/2" X2"-4" SCH.160 A105N EN 10204/3.1.B
1224 | K03-064479 | Kołnierz np 1 1/2"x6"-36" 600RF S160 A10 | NipoFlangeRF SMF600LBS1.1/2"X6"-36"S160A105 31B | Nipo Flange RF-SMF 600 LBS 1 1/2" X6"-36" SCH.160 A105N EN 10204/3.1.B
1225 | K03-064474 | Kołnierz np 1 1/2"x2"-4" 1500RF S160 A10 | Nipoflange RF SMF 1.1/2"X2"-4"1500LBSS160 A105 31B | Nipo Flange RF-SMF 1500 LBS 1 1/2" X2"-4" SCH.160 A105N EN 10204/3.1.B
1226 | K03-064480 | Kołnierz np 1 1/2"x6"-36" 1500RF S160 A1 | Nipoflange RF SMF 1.1/2"X6"-36"1500LBSS160 A105 31 | Nipo Flange RF-SMF 1500 LBS 1 1/2" X6"-36" SCH.160 A105N EN 10204/3.1.B
1227 | K03-064473 | Kołnierz np 1 1/2"x14"-36" 150RF S160 A1 | NipoflangeRF SMF150LBS1.1/2"X14"-36"S160 A105 | Nipo Flange RF-SMF 150 LBS 1 1/2" X14"-36" SCH.160 A105N EN 10204/3.1.B
1228 | K03-064481 | Kołnierz np 1 1/2"x2"-3" 300RF S160 A105 | Nipo FLG RF SMF 300LBS 1.1/2"X2"-3" S160 A105N 31B | Nipo Flange RF-SMF 300 LBS 1 1/2" X2"-3" SCH.160 A105N EN 10204/3.1.B
1229 | K03-064483 | Kołnierz np 1 1/2"x3" 300RF S80 A105N | NipoFlangeRF SMF 300LBS 1.1/2"X3"-3.1/2"S80A105 31 | Nipo Flange RF-SMF 300 LBS 1 1/2" X3" SCH.80 A105N EN 10204/3.1
1230 | K03-064482 | Kołnierz np 1 1/2"x4"-5" 600RF S80 A105N | NIPO 600LSB1.1/2" X 4"-5" A105N+HY 300C 31B | Nipo Flange RF-SMF 600 LBS 1 1/2" X4"-5" SCH.80 A105N EN 10204/3.1.B
1231 | K03-064472 | Kołnierz np 1 1/2"x6"-12" 600RF S80 A105 | NIPO 600 LBS 1.1/2"X6"-12" A105N+HY300C +31B | Nipo Flange RF-SMF 600 LBS 1 1/2" X6"-12" SCH.80 A105N EN 10204/3.1.B
1232 | K03-064484 | Kołnierz np 1 1/2"x6" 300RF S80 A105N | NIPO RF 300 LBS 1 1/2" 6" S80 A105 EN10204-3.1 | Nipo Flange RF-SMF 300 LBS 1 1/2" X 6" SCH.80 A105/N EN10204-3.1
1233 | K03-064462 | Kołnierz np 1 1/2"x8" 300RF S80 A105N | NIPO RF 300 LBS 1 1/2" 8" S80 A105 EN 10204/3.1 | Nipo Flange RF-SMF 300 LBS 1 1/2" X 8" SCH.80 A105/N EN 10204/3.1
1234 | K03-064461 | Kołnierz np 1 1/2"x6" 150RF S80 A105N | NIPO RF 150 LBS 1 1/2" 6" S80 A105 EN10204-3.1 | Nipo Flange RF-SMF 150 LBS 1 1/2" X 6" SCH.80 A105/N EN10204-3.1
1235 | K03-064485 | Kołnierz np 1 1/2"x8" 150RF S80 A105N | NIPO RF 150 LBS 1 1/2" 8" S80 A105 EN 10204/3.1 | Nipo Flange RF-SMF 150 LBS 1 1/2" X 8" SCH.80 A105/N EN 10204/3.1
1236 | K03-064146 | Nipolet 1/2"R 3"-8" S80 A105N | NLET SCH.80 1/2" 3" 8" A105 EN 10204/3.1.B | NIPOLET PLAIN END SCH.80 1/2" X3"-8" A105/N EN 10204/3.1.B
1237 | K03-064136 | Nipolet 1/2"R 8"-36" S80 A105N | NLET SCH.80 1/2" 8" 36" A105 EN 10204/3.1 | NIPOLET PLAIN END SCH.80 1/2" X 8"- 36" A105/N EN 10204/3.1
1238 | K03-064147 | Nipolet 1/2"R 1 1/2" 3000 A105N | NLET 3000 LBS 1/2" RUN 1 1/2" A105 EN10204-3.1 | Nipolet PE 3000 LBS 1/2"RUN 1 1/2" A105N EN10204-3.1
1239 | K03-064149 | Nipolet 1/2"R 1 1/2" 6000 A105N | NLET 6000 LBS 1/2" RUN 1 1/2" A105 EN10204-3.1 | Nipolet PE 6000 LBS 1/2"RUN 1 1/2" A105N EN10204-3.1
1240 | K03-064148 | Nipolet 1/2"R 2" 3000 A105N | NLET 3000 LBS 1/2" RUN 2" A105 EN10204-3.1 | Nipolet PE 3000 LBS 1/2"RUN 2" A105N EN10204-3.1
1241 | K03-064150 | Nipolet 1/2"R 2"-2 1/2" 3000 A105N | NLET 3000 LBS 1/2" RUN 2" - 2 1/2" A105 EN10204-3. | Nipolet PE 3000 LBS 1/2"RUN 2"- 2 1/2" A105N EN10204-3.1
1242 | K03-064135 | Nipolet 3/4"R 6" 3000 A105N | NLET 3000 LBS 3/4" 6" A105 EN 10204/3.1 | NIPOLET PLAIN END 3000 LBS 3/4" X 6" A105/N EN 10204/3.1
1243 | K03-064151 | Nipolet 3/4"R 2" 3000 A105N | NLET 3000 LBS 3/4" RUN 2" A105 EN10204-3.1 | Nipolet PE 3000 LBS 3/4"RUN 2" A105N EN10204-3.1
1244 | K03-064154 | Nipolet 3/4"R 2" S160 A105N | NLET SCH. 160 3/4" 2" A105 EN 10204/3.1 | NIPOLET PLAIN END SCH. 160 3/4" X 2" A105/N EN 10204/3.1
1245 | K03-064153 | Nipolet 1"R 3" S80 A105N | NLET SCH.80 1" 3" A105 EN 10204/3.1 | NIPOLET PLAIN END SCH.80 1" X 3" A105/N EN 10204/3.1
1246 | K03-064156 | Nipolet 1"R 4" S80 A105N | NLET SCH.80 1" 4" A105 EN 10204/3.1 | NIPOLET PLAIN END SCH.80 1" X 4" A105/N EN 10204/3.1
1247 | K03-064155 | Nipolet 1"R 6"-36" S80 A105N | NLET SCH.80 1" 6" 36" A105 EN 10204/3.1 | NIPOLET PLAIN END SCH.80 1" X 6"- 36" A105/N EN 10204/3.1
1248 | K03-064152 | Nipolet 1"R 12"-36" S80 A105N | NLET SCH.80 1" 12" 36" A105 EN 10204/3.1 | NIPOLET PLAIN END SCH.80 1" X 12"- 36" A105/N EN 10204/3.1
1249 | K03-064160 | Nipolet 1"R 12" 3000 A105N | NLET 3000 LBS 1" RUN 12" A105 EN10204-3.1 | Nipolet PE 3000 LBS 1"RUN 12" A105N EN10204-3.1
1250 | K03-064161 | Nipolet 1"R 4" 3000 A105N | NLET 3000 LBS 1" RUN 4" A105 EN10204-3.1 | Nipolet PE 3000 LBS 1"RUN 4" A105N EN10204-3.1
1251 | K03-064162 | Nipolet 1"R 6" 3000 A105N | NLET 3000 LBS 1" RUN 6" A105 EN10204-3.1 | Nipolet PE 3000 LBS 1"RUN 6" A105N EN10204-3.1
1252 | K03-064119 | Nipolet 1"R 24"-48" S160 A105N | NLET S160 1" RUN 24" - 48" A105 EN10204-3.1 | Nipolet PE S160 1"RUN 24"- 48" A105N EN10204-3.1
1253 | K03-064120 | Nipolet 1"R 12"-48" S160 A105N | NLET S160 1" RUN 12" - 48" A105 EN10204-3.1 | Nipolet PE S160 1"RUN 12"- 48" A105N EN10204-3.1
1254 | K03-064118 | Nipolet 1 1/2"R 6"-8" 6000 A105N | NLET 6000 LBS 1 1/2" 6" 8" A105 EN 10204/3.1 | NIPOLET PLAIN END 6000 LBS 1 1/2" X 6"- 8" A105/N EN 10204/3.1
1255 | K03-064117 | Nipolet 1 1/2"R 2" S80 A105N | NLET SCH.80 1 1/2" 2" A105 EN 10204/3.1 | NIPOLET PLAIN END SCH.80 1 1/2" X 2" A105/N EN 10204/3.1
1256 | K03-064121 | Nipolet 1 1/2"R 6"-36" S160 A105N | NLET SCH. 160 1 1/2" 6" 36" A105 EN 10204/3.1 | NIPOLET PLAIN END SCH. 160 1 1/2" X 6"- 36" A105/N EN 10204/3.1
1257 | K03-064116 | Nipolet 1 1/2"R 4"-5" S80 A105N | NLET SCH.80 1 1/2" 4" 5" A105 EN 10204/3.1 | NIPOLET PLAIN END SCH.80 1 1/2" X 4"- 5" A105/N EN 10204/3.1
1258 | K03-064122 | Nipolet 1 1/2"R 2"-36" S80 A105N | NLET SCH.80 1 1/2" 2" 36" A105 EN 10204/3.1 | NIPOLET PLAIN END SCH.80 1 1/2" X 2"- 36" A105/N H.Y. 300 C. EN 10204/3.1
1259 | K03-064115 | Nipolet 1 1/2"R 4" 6000 A105N | NLET 6000 LBS 1 1/2" RUN 4" A105 EN10204-3.1 | Nipolet PE 6000 LBS 1 1/2"RUN 4" A105N EN10204-3.1
1260 | K03-064251 | Złączka RED SW 3/4"x1/2" 3000 A105N | RCSW 3000LBS 3/4" A105 3.1 | Reducing coupling SW 3000LBS 3/4" X 1/2" A105N EN10204/3.1
1261 | K03-064250 | Złączka RED SW 3/4"x1/2" 6000 A105N | RCSW 6000LBS 3/4" A105 3.1 | Reducing coupling SW 6000LBS 3/4" X 1/2" A105N EN10204/3.1
1262 | K03-064249 | Złączka RED SW 1 1/2"x1" 3000 A105N | RCSW 3000LBS 1 1/2" A105 3.1 | Reducing coupling SW 3000LBS 1 1/2" X 1" A105N EN10204/3.1
1263 | K03-064247 | Złączka RED SW 1 1/2"x3/4" 3000 A105N | RCSW 3000LBS 1 1/2" A105 3.1 | Reducing coupling SW 3000LBS 1 1/2" X 3/4" A105N EN10204/3.1
1264 | K03-064246 | Złączka RED SW 1 1/2"x1/2" 3000 A105N | RCSW 3000LBS 1 1/2" A105 3.1 | Reducing coupling SW 3000LBS 1 1/2" X 1/2" A105N EN10204/3.1
1265 | K03-064245 | Złączka RED SW 1 1/2"x3/4" 6000 A105N | RCSW 6000LBS 1 1/2" A105 3.1 | Reducing coupling SW 6000LBS 1 1/2" X 3/4" A105N EN10204/3.1
1266 | K03-064248 | Złączka RED SW 2"x1" 3000 A105N | RCSW 3000LBS 2" A105 3.1 | Reducing coupling SW 3000LBS 2" X 1" A105N EN10204/3.1
1267 | K03-064244 | Złączka RED SW 2"x1 1/2" 3000 A105N | RCSW 3000LBS 2" A105 3.1 | Reducing coupling SW 3000LBS 2" X 1 1/2" A105N EN10204/3.1
1268 | K03-064226 | Złączka RED 1/2"x3/8" NPT 3000 A105N | RCTHR 3000LBS 1/2" A105 3.1 | Reducing coupling NPT 3000LBS 1/2" X 3/8" A105N EN10204/3.1
1269 | K03-064225 | Złączka RED 1/2"x1/4" NPT 3000 A105N | RCTHR 3000LBS 1/2" A105 3.1 | Reducing coupling NPT 3000LBS 1/2" X 1/4" A105N EN10204/3.1
1270 | K03-064224 | Złączka RED 1/2"x1/4" NPT 3000 A105N G | RCTHR 3000LBS 1/2" A105 3.1 | Reducing coupling NPT 3000LBS 1/2" X 1/4" A105N Galvanized EN10204/3.1
1271 | K03-064227 | Złączka RED 3/4"x1/2" NPT 3000 A105N | RCTHR 3000LBS 3/4" A105 3.1 | Reducing coupling NPT 3000LBS 3/4" X 1/2" A105N EN10204/3.1
1272 | K03-064272 | Złączka RED 3/4"x1/2" NPT 6000 A105N | RCTHR 6000LBS 3/4" A105 3.1 | Reducing coupling NPT 6000LBS 3/4" X 1/2" A105N EN10204/3.1
1273 | K03-064271 | Złączka RED 3/4"x1/2" NPT 3000 A105N G | RCTHR 3000LBS 3/4" A105 3.1 | Reducing coupling NPT 3000LBS 3/4" X 1/2" A105N Galvanized EN10204/3.1
1274 | K03-064270 | Złączka RED 1"x1/2" NPT 3000 A105N | RCTHR 3000LBS 1" A105 3.1 | Reducing coupling NPT 3000LBS 1" X 1/2" A105N EN10204/3.1
1275 | K03-064273 | Złączka RED 1"x3/4" NPT 3000 A105N | RCTHR 3000LBS 1" A105 3.1 | Reducing coupling NPT 3000LBS 1" X 3/4" A105N EN10204/3.1
1276 | K03-064269 | Złączka RED 1"x1/2" NPT 6000 A105N | RCTHR 6000LBS 1" A105 3.1 | Reducing coupling NPT 6000LBS 1" X 1/2" A105N EN10204/3.1
1277 | K03-064268 | Złączka RED 1"x3/4" NPT 3000 A105N G | RCTHR 3000LBS 1" A105 3.1 | Reducing coupling NPT 3000LBS 1" X 3/4" A105N Galvanized EN10204/3.1
1278 | K03-064274 | Złączka RED 1"x1/2" NPT 3000 A105N G | RCTHR 3000LBS 1" A105 3.1 | Reducing coupling NPT 3000LBS 1" X 1/2" A105N Galvanized EN10204/3.1
1279 | K03-064267 | Złączka RED 1 1/2"x3/4" NPT 3000 A105N | RCTHR 3000LBS 1 1/2" A105 3.1 | Reducing coupling NPT 3000LBS 1 1/2" X 3/4" A105N EN10204/3.1
1280 | K03-064266 | Złączka RED 1 1/2"x1" NPT 3000 A105N G | RCTHR 3000LBS 1 1/2" A105 3.1 | Reducing coupling NPT 3000LBS 1 1/2" X 1" A105N Galvanized EN10204/3.1
1281 | K03-064275 | Złączka RED 2"x1 1/2" NPT 3000 A105N G | RCTHR 3000LBS 2" A105 3.1 | Reducing coupling NPT 3000LBS 2" X 1 1/2" A105N Galvanized EN10204/3.1
1282 | K03-064276 | Złączka RED 2"x1" NPT 3000 A105N G | RCTHR 3000LBS 2" A105 3.1 | Reducing coupling NPT 3000LBS 2" X 1" A105N Galvanized EN10204/3.1
1283 | K03-064277 | Złączka RED 2 1/2"x2" NPT 3000 A105N | RCTHR 3000LBS 2 1/2" A105 3.1 | Reducing coupling NPT 3000LBS 2 1/2" X 2" A105N EN10204/3.1
1284 | K03-064508 | Redukcja F/M THR 1/4"x1/8" 3000 A105N | REDTHR 3000LBS 1/4" A105 3.1 | Reducer F/M THR 3000LBS 1/4" X 1/8" A105N EN10204/3.1
1285 | K03-064509 | Redukcja F/M THR 1/2"x1/4" 3000 A105N | REDTHR 3000LBS 1/2" A105 3.1 | Reducer F/M THR 3000LBS 1/2" X 1/4" A105N EN10204/3.1
1286 | K03-064506 | Nypel RED 1/4"x1/8" 3000 A105N | RHN 3000LBS 1/4" A105 3.1 | Reducing hex nipple 3000LBS 1/4" X 1/8" A105N EN10204/3.1
1287 | K03-064505 | Nypel RED 3/8"x1/4" 3000 A105N | RHN 3000LBS 3/8" A105 3.1 | Reducing hex nipple 3000LBS 3/8" X 1/4" A105N EN10204/3.1
1288 | K03-064504 | Nypel RED 1/2"x3/8" 3000 A105N | RHN 3000LBS 1/2" A105 3.1 | Reducing hex nipple 3000LBS 1/2" X 3/8" A105N EN10204/3.1
1289 | K03-064503 | Nypel RED 1/2"x1/4" 3000 A105N | RHN 3000LBS 1/2" A105 3.1 | Reducing hex nipple 3000LBS 1/2" X 1/4" A105N EN10204/3.1
1290 | K03-064502 | Nypel RED 1/2"x3/8" 3000 A105NG | RHN 3000LBS 1/2" A105 3.1 | Reducing hex nipple 3000LBS 1/2" X 3/8" A105N Galvanized EN10204/3.1
1291 | K03-064500 | Nypel RED 3/4"x3/8" 3000 A105N | RHN 3000LBS 3/4" A105 3.1 | Reducing hex nipple 3000LBS 3/4" X 3/8" A105N EN10204/3.1
1292 | K03-064517 | Nypel RED 3/4"x1/2" 3000 A105N | RHN 3000LBS 3/4" A105 3.1 | Reducing hex nipple 3000LBS 3/4" X 1/2" A105N EN10204/3.1
1293 | K03-064516 | Nypel RED 3/4"x1/4" 3000 A105N | RHN 3/4" A105 3.1 | Reducing hex nipple 3/4" X 1/4" A105N EN10204/3.1
1294 | K03-064518 | Nypel RED 3/4"x1/2" 3000 A105NG | RHN 3000LBS 3/4" A105 3.1 | Reducing hex nipple 3000LBS 3/4" X 1/2" A105N Galvanized EN10204/3.1
1295 | K03-064515 | Nypel RED 1"x3/4" 3000 A105N | RHN 3000LBS 1" A105 3.1 | Reducing hex nipple 3000LBS 1" X 3/4" A105N EN10204/3.1
1296 | K03-064521 | Nypel RED 1"x1/2" 3000 A105N | RHN 3000LBS 1" A105 3.1 | Reducing hex nipple 3000LBS 1" X 1/2" A105N EN10204/3.1
1297 | K03-064522 | Nypel RED 1"x1/2" 3000 A105NG | RHN 3000LBS 1" A105 3.1 | Reducing hex nipple 3000LBS 1" X 1/2" A105N Galvanized EN10204/3.1
1298 | K03-064520 | Nypel RED 1"x3/4" 3000 A105NG | RHN 3000LBS 1" A105 3.1 | Reducing hex nipple 3000LBS 1" X 3/4" A105N Galvanized EN10204/3.1
1299 | K03-064523 | Nypel RED 1 1/2"x1" 3000 A105N | RHN 3000LBS 1 1/2" A105 3.1 | Reducing hex nipple 3000LBS 1 1/2" X 1" A105N EN10204/3.1
1300 | K03-064519 | Nypel RED 1 1/2"x3/4" 3000 A105N | RHN 3000LBS 1 1/2" A105 3.1 | Reducing hex nipple 3000LBS 1 1/2" X 3/4" A105N EN10204/3.1
1301 | K03-064514 | Nypel RED 1 1/2"x1" 3000 A105NG | RHN 3000LBS 1 1/2" A105 3.1 | Reducing hex nipple 3000LBS 1 1/2" X 1" A105N Galvanized EN10204/3.1
1302 | K03-064524 | Nypel RED 1 1/2"x3/4" 3000 A105NG | RHN 3000LBS 1 1/2" A105 3.1 | Reducing hex nipple 3000LBS 1 1/2" X 3/4" A105N Galvanized EN10204/3.1
1303 | K03-064513 | Nypel RED 2"x3/4" 3000 A105N | RHN 3000LBS 2" A105 3.1 | Reducing hex nipple 3000LBS 2" X 3/4" A105N EN10204/3.1
1304 | K03-064525 | Nypel RED 2"x1" 3000 A105N | RHN 3000LBS 2" A105 3.1 | Reducing hex nipple 3000LBS 2" X 1" A105N EN10204/3.1
1305 | K03-064510 | Nypel RED 2"x1" 3000 A105NG | RHN 3000LBS 2" A105 3.1 | Reducing hex nipple 3000LBS 2" X 1" A105N Galvanized EN10204/3.1
1306 | K03-064511 | Nypel RED 2"x1 1/2" 3000 A105NG | RHN 3000LBS 2" A105 3.1 | Reducing hex nipple 3000LBS 2" X 1 1/2" A105N Galvanized EN10204/3.1
1307 | K03-064512 | Nypel RED 2"x3/4" 3000 A105NG | RHN 3000LBS 2" A105 3.1 | Reducing hex nipple 3000LBS 2" X 3/4" A105N Galvanized EN10204/3.1
1308 | K03-062913 | Korek z łbem okr 1/4" A105N | RP 1/4" A105 3.1 | Round head plug 1/4" A105N EN10204/3.1
1309 | K03-062914 | Korek z łbem okr 3/8" A105N | RP 3/8" A105 3.1 | Round head plug 3/8" A105N EN10204/3.1
1310 | K03-062918 | Korek z łbem okr 1/2" A105N | RP 1/2" A105 3.1 | Round head plug 1/2" A105N EN10204/3.1
1311 | K03-062915 | Korek z łbem okr 3/4" 6000LBS A105N | RP 6000LBS 3/4" A105 3.1 | Round head plug 6000LBS 3/4" A105N EN10204/3.1
1312 | K03-062917 | Korek z łbem okr 1" A105N | RP 1" A105 3.1 | Round head plug 1" A105N EN10204/3.1
1313 | K03-062916 | Korek z łbem okr 1 1/2" A105N | RP 1 1/2" A105 3.1 | Round head plug 1 1/2" A105N EN10204/3.1
1314 | K03-062912 | Korek z łbem okr 2" A105N | RP 2" A105 3.1 | Round head plug 2" A105N EN10204/3.1
1315 | K03-062862 | Trójnik RED SW 1"x3/4" 3000LBS A105N | RTSW 3000LBS 1" A105 3.1 | Reducing tee SW 3000LBS 1" X 3/4" A105N EN10204/3.1
1316 | K03-062861 | Trójnik RED SW 2"x1 1/2" 3000LBS A105N | RTSW 3000LBS 2" A105 3.1 | Reducing tee SW 3000LBS 2" X 1 1/2" A105N EN10204/3.1
1317 | K03-062860 | Trójnik RED SW 2"x1" 3000LBS A105N | RTSW 3000LBS 2" A105 3.1 | Reducing tee SW 3000LBS 2" X 1" A105N EN10204/3.1
1318 | K03-062859 | Trójnik RED SW 2"x3/4" 3000LBS A105N | RTSW 3000LBS 2" A105 3.1 | Reducing tee SW 3000LBS 2" X 1/2" A105N EN10204/3.1
1319 | K03-062858 | Trójnik RED SW 2"x3/4" 3000LBS A105N | RTSW 3000LBS 2" A105 3.1 | Reducing tee SW 3000LBS 2" X 3/4" A105N EN10204/3.1
1320 | K03-062857 | Trójnik RED NPT 3/4"x1/2" 3000LBS A105N | RTTHR 3000LBS 3/4" A105 3.1 | Reducing tee NPT 3000LBS 3/4" X 1/2" A105N EN10204/3.1
1321 | K03-062863 | Trójnik RED NPT 3/4"x1/2" 3000LBS A105NG | RTTHR 3000LBS 3/4" A105 3.1 | Reducing tee NPT 3000LBS 3/4" X 1/2" A105N Galvanized EN10204/3.1
1322 | K03-062856 | Trójnik RED NPT 1"x3/4" 3000LBS A105N | RTTHR 3000LBS 1" A105 3.1 | Reducing tee NPT 3000LBS 1" X 3/4" A105N EN10204/3.1
1323 | K03-062855 | Trójnik RED NPT 1"x1/2" 3000LBS A105N | RTTHR 3000LBS 1" A105 3.1 | Reducing tee NPT 3000LBS 1" X 1/2" A105N EN10204/3.1
1324 | K03-062854 | Trójnik RED NPT 1"x3/4" 3000LBS A105N G | RTTHR 3000LBS 1" A105 3.1 | Reducing tee NPT 3000LBS 1" X 3/4" A105N Galvanized EN10204/3.1
1325 | K03-062864 | Trójnik RED NPT 1"x1/2" 3000LBS A105N G | RTTHR 3000LBS 1" A105 3.1 | Reducing tee NPT 3000LBS 1" X 1/2" A105N Galvanized EN10204/3.1
1326 | K03-062874 | Trójnik RED NPT 1 1/4"x1/2" 3000 A105N G | RTTHR 3000LBS 1 1/4" A105 3.1 | Reducing tee NPT 3000LBS 1 1/4" X 1/2" A105N Galvanized EN10204/3.1
1327 | K03-062873 | Trójnik RED NPT 1 1/4"x1" 3000LBS A105NG | RTTHR 3000LBS 1 1/4" A105 3.1 | Reducing tee NPT 3000LBS 1 1/4" X 1" A105N Galvanized EN10204/3.1
1328 | K03-062872 | Trójnik RED NPT 1 1/2"x3/4" 3000 A105N | RTTHR 3000LBS 1 1/2" A105 3.1 | Reducing tee NPT 3000LBS 1 1/2" X 3/4" A105N EN10204/3.1
1329 | K03-062871 | Trójnik RED NPT 1 1/2"x1/2" 3000 A105N | RTTHR 3000LBS 1 1/2" A105 3.1 | Reducing tee NPT 3000LBS 1 1/2" X 1/2" A105N EN10204/3.1
1330 | K03-062875 | Trójnik RED NPT 2"x1" 3000LBS A105N G | RTTHR 2000LBS 2" A105 3.1 | Reducing tee NPT 3000LBS 2" X 1" A105N Galvanized EN10204/3.1
1331 | K03-062870 | Trójnik RED NPT 2"x3/4 3000LBS A105N | RTTHR 3000LBS 2" A105 3.1 | Reducing tee NPT 3000LBS 2" X 3/4" A105N EN10204/3.1
1332 | K03-062869 | Trójnik RED NPT 2"x1 1/2" 3000LBS A105N | RTTHR 3000LBS 2" A105 3.1 | Reducing tee NPT 3000LBS 2" X 1 1/2" A105N EN10204/3.1
1333 | K03-062868 | Trójnik RED NPT 2"x1" 3000LBS A105N | RTTHR 3000LBS 2" A105 3.1 | Reducing tee NPT 3000LBS 2" X 1" A105N EN10204/3.1
1334 | K03-062812 | Trójnik RED NPT 2"x1" 3000LBS A105N G | RTTHR 3000LBS 2" A105 3.1 | Reducing tee NPT 3000LBS 2" X 1" A105N Galvanized EN10204/3.1
1335 | K03-062867 | Trójnik RED NPT 2"x3/4" 3000LBS A105N G | RTTHR 3000LBS 2" A105 3.1 | Reducing tee NPT 3000LBS 2" X 3/4" A105N Galvanized EN10204/3.1
1336 | K03-062866 | Trójnik RED NPT 2"x1 1/2" 3000LBS A105NG | RTTHR 3000LBS 2" A105 3.1 | Reducing tee NPT 3000LBS 2" X 1 1/2" A105N Galvanized EN10204/3.1
1337 | K03-062865 | Trójnik RED NPT 2"x1/2" 3000LBS A105N G | RTTHR 3000LBS 2" A105 3.1 | Reducing tee NPT 3000LBS 2" X 1/2" A105N Galvanized EN10204/3.1
1338 | K03-062876 | Trójnik RED NPT 3"x2" 3000LBS A105N | RTTHR 3000LBS 3" A105 3.1 | Reducing tee NPT 3000LBS 3" X 2" A105N EN10204/3.1
1339 | K03-062813 | Trójnik RED NPT 3"x1/2" 3000LBS A105N G | RTTHR 3000LBS 3" A105 3.1 | Reducing tee NPT 3000LBS 3" X 1/2" A105N Galvanized EN10204/3.1
1340 | K03-063275 | Sockolet SP97 1/2"R 3"-8" 3000 A105N/LF2 | SLET 3000 LBS 1/2" RUN 3" - 8" A105 EN10204-3.1 | Sockolet MSS SP97 3000 LBS 1/2"RUN 3"- 8" A105N/A350LF2 EN10204-3.1
1341 | K03-063274 | Sockolet SP97 1/2"R 1" 3000 A105N/LF2 | SLET 3000 LBS 1/2" RUN 1" A105 EN10204-3.1 | Sockolet MSS SP97 3000 LBS 1/2"RUN 1" A105N/A350LF2 EN10204-3.1
1342 | K03-063273 | Sockolet SP97 1/2"R1 1/4"-1 1/2"3000A105 | SLET 3000 LBS 1/2" RUN 1 1/4" - 1 1/2" A105 EN1020 | Sockolet MSS SP97 3000 LBS 1/2"RUN 1 1/4"- 1 1/2" A105N/A350LF2 EN10204-3.1
1343 | K03-063272 | Sockolet SP97 1/2"R 2"-2 1/2" 3000 A105N | SLET 3000 LBS 1/2" RUN 2" - 2 1/2" A105 EN10204-3. | Sockolet MSS SP97 3000 LBS 1/2"RUN 2"- 2 1/2" A105N/A350LF2 EN10204-3.1
1344 | K03-063306 | Sockolet SP97 1/2"R 10"-36"3000 A105/LF2 | SLET 3000 LBS 1/2" RUN 10" - 36" A105 EN10204-3.1 | Sockolet MSS SP97 3000 LBS 1/2"RUN 10"- 36" A105N/A350LF2 EN10204-3.1
1345 | K03-063279 | Sockolet SP97 1/2"R 2" S80 A105N | SLET S80 1/2" RUN 2" A105 EN10204-3.1 | Sockolet MSS SP97 S80 1/2"RUN 2" A105N EN10204-3.1
1346 | K03-063311 | Sockolet SP97 1/2"R 3" S80 A105N | SLET S80 1/2" RUN 3" A105 EN10204-3.1 | Sockolet MSS SP97 S80 1/2"RUN 3" A105N EN10204-3.1
1347 | K03-063282 | Sockolet SP97 1/2"R 3"- 8" 3000 A105N | SLET 3000 LBS 1/2" RUN 3" - 8" A105 EN10204-3.1 | Sockolet MSS SP97 3000 LBS 1/2"RUN 3"- 8" A105N EN10204-3.1
1348 | K03-063294 | Sockolet 3/4"R 6" 6000 A105N | SLET 6000 LBS 3/4" RUN 6" A105 EN10204-3.1 | Sockolet 6000 LBS 3/4"RUN 6" A105N EN10204-3.1
1349 | K03-063307 | Sockolet SP97 3/4"R 1" 3000 A105N/LF2 | SLET 3000 LBS 3/4" RUN 1" A105 EN10204-3.1 | Sockolet MSS SP97 3000 LBS 3/4"RUN 1" A105N/A350LF2 EN10204-3.1
1350 | K03-063281 | Sockolet SP97 3/4"R1 1/4"-1 1/2"3000A105 | SLET 3000 LBS 3/4" RUN 1 1/4" - 1 1/2" A105 EN1020 | Sockolet MSS SP97 3000 LBS 3/4"RUN 1 1/4"- 1 1/2" A105N/A350LF2 EN10204-3.1
1351 | K03-063309 | Sockolet SP97 3/4"R 14"-36"3000 A105/LF2 | SLET 3000 LBS 3/4" RUN 14" - 36" A105 EN10204-3.1 | Sockolet MSS SP97 3000 LBS 3/4"RUN 14"- 36" A105N/A350LF2 EN10204-3.1
1352 | K03-063308 | Sockolet SP97 3/4"R 6"-12" 3000 A105N | SLET 3000 LBS 3/4" RUN 6" - 12" A105 EN10204-3.1 | Sockolet MSS SP97 3000 LBS 3/4"RUN 6"- 12" A105N EN10204-3.1
1353 | K03-063280 | Sockolet SP97 3/4"R 14"-36" 3000 A105N | SLET 3000 LBS 3/4" RUN 14" - 36" A105 EN10204-3.1 | Sockolet MSS SP97 3000 LBS 3/4"RUN 14"- 36" A105N EN10204-3.1
1354 | K03-063301 | Sockolet 3/4"R 12"-36" 6000 A105N | SLET 6000 LBS 3/4" RUN 12" - 36" A105 EN10204-3.1 | Sockolet 6000 LBS 3/4"RUN 12"- 36" A105N EN10204-3.1
1355 | K03-063116 | Sockolet SP97 3/4"R 2" S80 A105N | SLET S80 3/4" RUN 2" A105 EN10204-3.1 | Sockolet MSS SP97 S80 3/4"RUN 2" A105N EN10204-3.1
1356 | K03-063297 | Sockolet 1"R 6"-36" 3000 A105N | SLET 3000 LBS 1" RUN 6" - 36" A105 EN10204-3.1 | Sockolet 3000 LBS 1"RUN 6"- 36" A105N EN10204-3.1
1357 | K03-063303 | Sockolet SP97 1"R 1 1/2" 3000 A105N/LF2 | SLET 3000 LBS 1" RUN 1 1/2" A105 EN10204-3.1 | Sockolet MSS SP97 3000 LBS 1"RUN 1 1/2" A105N/A350LF2 EN10204-3.1
1358 | K03-063291 | Sockolet SP97 1"R 2" 3000 A105N/LF2 | SLET 3000 LBS 1" RUN 2" A105 EN10204-3.1 | Sockolet MSS SP97 3000 LBS 1"RUN 2" A105N/A350LF2 EN10204-3.1
1359 | K03-063290 | Sockolet SP97 1"R 4"-5" 3000 A105N/LF2 | SLET 3000 LBS 1" RUN 4" - 5" A105 EN10204-3.1 | Sockolet MSS SP97 3000 LBS 1"RUN 4"- 5" A105N/A350LF2 EN10204-3.1
1360 | K03-063283 | Sockolet SP97 1"R 6"-10" 3000 A105N/LF2 | SLET 3000 LBS 1" RUN 6" - 10" A105 EN10204-3.1 | Sockolet MSS SP97 3000 LBS 1"RUN 6"- 10" A105N/A350LF2 EN10204-3.1
1361 | K03-063304 | Sockolet SP97 1"R 12"-36" 3000 A105N/LF2 | SLET 3000 LBS 1" RUN 12" - 36" A105 EN10204-3.1 | Sockolet MSS SP97 3000 LBS 1"RUN 12"- 36" A105N/A350LF2 EN10204-3.1
1362 | K03-063292 | Sockolet SP97 1"R 12"-36" 3000 A105N | SLET 3000 LBS 1" RUN 12" - 36" A105 EN10204-3.1 | Sockolet MSS SP97 3000 LBS 1"RUN 12"- 36" A105N EN10204-3.1
1363 | K03-063305 | Sockolet SP97 1"R 6"-10" 3000 A105N | SLET 3000 LBS 1" RUN 6" - 10" A105 EN10204-3.1 | Sockolet MSS SP97 3000 LBS 1"RUN 6"- 10" A105N EN10204-3.1
1364 | K03-063299 | Sockolet 1"R 2" 3000 A105N | SLET 3000 LBS 1" RUN 2" A105 EN10204-3.1 | Sockolet 3000 LBS 1"RUN 2" A105N EN10204-3.1
1365 | K03-063298 | Sockolet 1"R 4" 3000 A105N | SLET 3000 LBS 1" RUN 4" A105 EN10204-3.1 | Sockolet 3000 LBS 1"RUN 4" A105N EN10204-3.1
1366 | K03-063295 | Sockolet 1 1/2"R 3 1/2" 6000 A105N | SLET 6000 LBS 1 1/2" RUN 3 1/2" A105 EN10204-3.1 | Sockolet 6000 LBS 1 1/2"RUN 3 1/2" A105N EN10204-3.1
1367 | K03-063302 | Sockolet SP97 1 1/2"R 5"-6"3000 A105N/LF | SLET 3000 LBS 1 1/2" RUN 5" - 6" A105 EN10204-3.1 | Sockolet MSS SP97 3000 LBS 1 1/2"RUN 5"- 6" A105N/A350LF2 EN10204-3.1
1368 | K03-063293 | Sockolet SP97 1 1/2"R 8"-12"3000 A105/LF | SLET 3000 LBS 1 1/2" RUN 8" - 12" A105 EN10204-3.1 | Sockolet MSS SP97 3000 LBS 1 1/2"RUN 8"- 12" A105N/A350LF2 EN10204-3.1
1369 | K03-063117 | Sockolet SP97 1 1/2"R26"-36"3000 A105/LF | SLET 3000 LBS 1 1/2" 26" 36" A105 EN 10204/3.1 | Sockolets MSS SP-97 3000 LBS 1 1/2" X 26"- 36" A 105 N / A 350 LF2 EN 10204/3.1
1370 | K03-063296 | Sockolet 1 1/2"R 14"-24" 6000 A105N | SLET 6000 LBS 1 1/2" RUN 14" - 24" A105 EN10204-3. | Sockolet 6000 LBS 1 1/2"RUN 14"- 24" A105N EN10204-3.1
1371 | K03-063300 | Sockolet 2"R 5"-6" 3000 A105N | SLET 3000 LBS 2" RUN 5" - 6" A105 EN10204-3.2 | Sockolet 3000 LBS 2"RUN 5"- 6" A105N EN10204-3.2
1372 | K03-063278 | Sockolet SP97 2"R 3" 3000 A105N/LF2 | SLET 3000 LBS 2" 3" A105 EN 10204/3.1 | Sockolets MSS SP-97 3000 LBS 2" X 3" A 105 N / A 350 LF2 EN 10204/3.1
1373 | K03-063277 | Sockolet SP97 2"R 4" 3000 A105N/LF2 | SLET 3000 LBS 2" 4" A105 EN 10204/3.1 | Sockolets MSS SP-97 3000 LBS 2" X 4" A 105 N / A 350 LF2 EN 10204/3.1
1374 | K03-063119 | Sockolet SP97 2"R 6" 3000 A105N/LF2 | SLET 3000 LBS 2" 6" A105 EN 10204/3.1 | Sockolets MSS SP-97 3000 LBS 2" X 6" A 105 N / A 350 LF2 EN 10204/3.1
1375 | K03-063276 | Sockolet SP97 2"R 8"-10" 3000 A105N/LF2 | SLET 3000 LBS 2" 8" 10" A105 EN 10204/3.1 | Sockolets MSS SP-97 3000 LBS 2" X 8"- 10" A 105 N / A 350 LF2 EN 10204/3.1
1376 | K03-063118 | Sockolet SP97 2"R 12"-18" 3000 A105N/LF2 | SLET 3000 LBS 2" 12" 18" A105 EN 10204/3.1 | Sockolets MSS SP-97 3000 LBS 2" X 12"- 18" A 105 N / A 350 LF2 EN 10204/3.1
1377 | K03-063310 | Sockolet SP97 2"R 20"-36" 3000 A105N/LF2 | SLET 3000 LBS 2" 20" 36" A105 EN 10204/3.1 | Sockolets MSS SP-97 3000 LBS 2" X 20"- 36" A 105 N / A 350 LF2 EN 10204/3.1
1378 | K03-063043 | Kołnierz nasuw 1 1/2" 600/300 red. A105N | SO 600/300LBS 1 1/2" A105 3.1 | SO RF red. 600/300LBS 1 1/2" A105N EN10204/3.1
1379 | K03-062096 | Kołnierz SORF 150LBS 1/2" A105 3.1 | SORF 150LBS 1/2" A105 3.1 | SO flange RF SMF 150LBS 1/2" A105N EN10204/3.1
1380 | K03-062114 | Kołnierz SORF 300LBS 1/2" A105 3.1 | SORF 300LBS 1/2" A105 3.1 | SO flange RF SMF 300LBS 1/2" A105N EN10204/3.1
1381 | K03-062137 | Kołnierz SORF 600LBS 1/2" A105 3.1 | SORF 600LBS 1/2" A105 3.1 | SO flange RF SMF 600LBS 1/2" A105N EN10204/3.1
1382 | K03-062092 | Kołnierz SORF 150LBS 3/4" A105 3.1 | SORF 150LBS 3/4" A105 3.1 | SO flange RF SMF 150LBS 3/4" A105N EN10204/3.1
1383 | K03-062110 | Kołnierz SORF 300LBS 3/4" A105 3.1 | SORF 300LBS 3/4" A105 3.1 | SO flange RF SMF 300LBS 3/4" A105N EN10204/3.1
1384 | K03-062097 | Kołnierz SORF 150LBS 1" A105 3.1 | SORF 150LBS 1" A105 3.1 | SO flange RF SMF 150LBS 1" A105N EN10204/3.1
1385 | K03-062115 | Kołnierz SORF 300LBS 1" A105 3.1 | SORF 300LBS 1" A105 3.1 | SO flange RF SMF 300LBS 1" A105N EN10204/3.1
1386 | K03-062083 | Kołnierz SORF 600LBS 1" A105 3.1 | SORF 600LBS 1" A105 3.1 | SO flange RF SMF 600LBS 1" A105N EN10204/3.1
1387 | K03-062138 | Kołnierz SORF 600LBS 1 1/4" A105 3.1 | SORF 600LBS 1 1/4" A105 3.1 | SO flange RF SMF 600LBS 1 1/4" A105N EN10204/3.1
1388 | K03-062076 | Kołnierz SORF 150LBS 1 1/2" A105 3.1 | SORF 150LBS 1 1/2" A105 3.1 | SO flange RF SMF 150LBS 1 1/2" A105N EN10204/3.1
1389 | K03-062079 |  | SORF 300LBS 1 1/2" A105 3.1 | SO flange RF SMF 300LBS 1 1/2" A105N EN10204/3.1
1390 | K03-062082 | Kołnierz SORF 600/300LBS 1 1/2" A105 3.1 | SORF 600/300LBS 1 1/2" A105 3.1 | SO flange RF SMF 600/300LBS 1 1/2" A105N EN10204/3.1
1391 | K03-062093 | Kołnierz SORF 150LBS 2" A105 3.1 | SORF 150LBS 2" A105 3.1 | SO flange RF SMF 150LBS 2" A105N EN10204/3.1
1392 | K03-062080 | Kołnierz SORF 300LBS 2" A105 3.1 | SORF 300LBS 2" A105 3.1 | SO flange RF SMF 300LBS 2" A105N EN10204/3.1
1393 | K03-062136 | Kołnierz SORF 900LBS 2" A105 3.1 | SORF 900LBS 2" A105 3.1 | SO flange RF SMF 900LBS 2" A105N EN10204/3.1
1394 | K03-062094 | Kołnierz SORF 150LBS 2 1/2" A105 3.1 | SORF 150LBS 2 1/2" A105 3.1 | SO flange RF SMF 150LBS 2 1/2" A105N EN10204/3.1
1395 | K03-062078 | Kołnierz SORF 150LBS 3" A105 3.1 | SORF 150LBS 3" A105 3.1 | SO flange RF SMF 150LBS 3" A105N EN10204/3.1
1396 | K03-062111 | Kołnierz SORF 300LBS 3" A105 3.1 | SORF 300LBS 3" A105 3.1 | SO flange RF SMF 300LBS 3" A105N EN10204/3.1
1397 | K03-062091 | Kołnierz SORF 150LBS 4" A105 3.1 | SORF 150LBS 4" A105 3.1 | SO flange RF SMF 150LBS 4" A105N EN10204/3.1
1398 | K03-062109 | Kołnierz SORF 300LBS 4" A105 3.1 | SORF 300LBS 4" A105 3.1 | SO flange RF SMF 300LBS 4" A105N EN10204/3.1
1399 | K03-062108 | Kołnierz SORF 300LBS 5" A105 3.1 | SORF 300LBS 5" A105 3.1 | SO flange RF SMF 300LBS 5" A105N EN10204/3.1
1400 | K03-062117 | Kołnierz SORF 150LBS 6" A105 3.1 | SORF 150LBS 6" A105 3.1 | SO flange RF SMF 150LBS 6" A105N EN10204/3.1
1401 | K03-062081 | Kołnierz SORF 300LBS 6" A105 3.1 | SORF 300LBS 6" A105 3.1 | SO flange RF SMF 300LBS 6" A105N EN10204/3.1
1402 | K03-062116 | Kołnierz SORF 150LBS 8" A105 3.1 | SORF 150LBS 8" A105 3.1 | SO flange RF SMF 150LBS 8" A105N EN10204/3.1
1403 | K03-062107 | Kołnierz SORF 300LBS 8" A105 3.1 | SORF 300LBS 8" A105 3.1 | SO flange RF SMF 300LBS 8" A105N EN10204/3.1
1404 | K03-062077 | Kołnierz SORF 150LBS 10" A105 3.1 | SORF 150LBS 10" A105 3.1 | SO flange RF SMF 150LBS 10" A105N EN10204/3.1
1405 | K03-062113 | Kołnierz SORF 300LBS 10" A105 3.1 | SORF 300LBS 10" A105 3.1 | SO flange RF SMF 300LBS 10" A105N EN10204/3.1
1406 | K03-062095 | Kołnierz SORF 150LBS 12" A105 3.1 | SORF 150LBS 12" A105 3.1 | SO flange RF SMF 150LBS 12" A105N EN10204/3.1
1407 | K03-062112 | Kołnierz SORF 300LBS 12" A105 3.1 | SORF 300LBS 12" A105 3.1 | SO flange RF SMF 300LBS 12" A105N EN10204/3.1
1408 | K03-062176 | Korek SP 1/4" A105 3.1 Galvanized | SP 1/4" A105 3.1 | Square head plug 1/4" A105N Galvanized EN10204/3.1
1409 | K03-062179 | Korek SP 6000LBS 3/8" A105 3.1 | SP 6000LBS 3/8" A105 3.1 | Square head plug 6000LBS 3/8" A105N EN10204/3.1
1410 | K03-062178 | Korek SP 3/8" A105 3.1 Galvanized | SP 3/8" A105 3.1 | Square head plug 3/8" A105N Galvanized EN10204/3.1
1411 | K03-062175 | Korek SP 1/2" A105 3.1 Galvanized | SP 1/2" A105 3.1 | Square head plug 1/2" A105N Galvanized EN10204/3.1
1412 | K03-062177 | Korek SP 3/4" A105 3.1 Galvanized | SP 3/4" A105 3.1 | Square head plug 3/4" A105N Galvanized EN10204/3.1
1413 | K03-062174 | Korek SP 1" A105 3.1 Galvanized | SP 1" A105 3.1 | Square head plug 1" A105N Galvanized EN10204/3.1
1414 | K03-062154 | Korek SP 1 1/4" A105 3.1 Galvanized | SP 1 1/4" A105 3.1 | Square head plug 1 1/4" A105N Galvanized EN10204/3.1
1415 | K03-062155 | Korek SP 1 1/2" A105 3.1 Galvanized | SP 1 1/2" A105 3.1 | Square head plug 1 1/2" A105N Galvanized EN10204/3.1
1416 | K03-062153 | Korek SP 2" A105 3.1 Galvanized | SP 2" A105 3.1 | Square head plug 2" A105N Galvanized EN10204/3.1
1417 | K03-062129 | Kołnierz SWRF 150LBS 1/2" A105 3.1 | SWRF 150LBS 1/2" A105 3.1 | SW flange RF SMF 150LBS 1/2" A105N EN10204/3.1
1418 | K03-062054 | Kołnierz SWRF 300LBS 1/2" A105 3.1 | SWRF 300LBS 1/2" A105 3.1 | SW flange RF SMF 300LBS 1/2" A105N EN10204/3.1
1419 | K03-062053 | Kołnierz SWRF 300LBS 1/2" S160 A105 3.1 | SWRF 300LBS 1/2" S160 A105 3.1 | SW flange RF SMF 300LBS 1/2" S160 A105N EN10204/3.1
1420 | K03-061899 | Kołnierz SWRF 600LBS 1/2" S160 A105 3.1 | SWRF 600LBS 1/2" S160 A105 3.1 | SW flange RF SMF 600LBS 1/2" S160 A105N EN10204/3.1
1421 | K03-062128 | Kołnierz SWRF 150LBS 1/2" S160 A105 3.1 | SWRF 150LBS 1/2" S160 A105 3.1 | SW flange RF SMF 150LBS 1/2" S160 A105N EN10204/3.1
1422 | K03-062066 | Kołnierz SWRF 150LBS 1/2" S80 A105 3.1 | SWRF 150LBS 1/2" S80 A105 3.1 | SW flange RF SMF 150LBS 1/2" S80 A105N EN10204/3.1
1423 | K03-062124 | Kołnierz SWRF 300LBS 1/2" S80 A105 3.1 | SWRF 300LBS 1/2" S80 A105 3.1 | SW flange RF SMF 300LBS 1/2" S80 A105N EN10204/3.1
1424 | K03-061900 | Kołnierz SWRF 600LBS 1/2" S80 A105 3.1 | SWRF 600LBS 1/2" S80 A105 3.1 | SW flange RF SMF 600LBS 1/2" S80 A105N EN10204/3.1
1425 | K03-061777 | Kołnierz SWRF 600LBS 3/4" A105 3.1 | SWRF 600LBS 3/4" A105 3.1 | SW flange RF SMF 600LBS 3/4" A105N EN10204/3.1
1426 | K03-062061 | Kołnierz SWRF 150LBS 3/4" A105 3.1 | SWRF 150LBS 3/4" A105 3.1 | SW flange RF SMF 150LBS 3/4" A105N EN10204/3.1
1427 | K03-061885 | Kołnierz SWRF 300LBS 3/4" A105 3.1 | SWRF 300LBS 3/4" A105 3.1 | SW flange RF SMF 300LBS 3/4" A105N EN10204/3.1
1428 | K03-062060 | Kołnierz SWRF 150LBS 3/4" S160 A105 3.1 | SWRF 150LBS 3/4" S160 A105 3.1 | SW flange RF SMF 150LBS 3/4" S160 A105N EN10204/3.1
1429 | K03-061895 | Kołnierz SWRF 300LBS 3/4" S160 A105 3.1 | SWRF 300LBS 3/4" S160 A105 3.1 | SW flange RF SMF 300LBS 3/4" S160 A105N EN10204/3.1
1430 | K03-062059 | Kołnierz SWRF 150LBS 3/4" S80 A105 3.1 | SWRF 150LBS 3/4" S80 A105 3.1 | SW flange RF SMF 150LBS 3/4" S80 A105N EN10204/3.1
1431 | K03-061782 | Kołnierz SWRF 300LBS 3/4" S80 A105 3.1 | SWRF 300LBS 3/4" S80 A105 3.1 | SW flange RF SMF 300LBS 3/4" S80 A105N EN10204/3.1
1432 | K03-061886 | Kołnierz SWRF 600LBS 3/4" S80 A105 3.1 | SWRF 600LBS 3/4" S80 A105 3.1 | SW flange RF SMF 600LBS 3/4" S80 A105N EN10204/3.1
1433 | K03-062121 | Kołnierz SWRF 150LBS 3/4" XXS A105 3.1 | SWRF 150LBS 3/4" XXS A105 3.1 | SW flange RF SMF 150LBS 3/4" XXS A105N EN10204/3.1
1434 | K03-061898 | Kołnierz SWRF 600LBS 1" A105 3.1 | SWRF 600LBS 1" A105 3.1 | SW flange RF SMF 600LBS 1" A105N EN10204/3.1
1435 | K03-062085 | Kołnierz SWRF 150LBS 1" A105 3.1 | SWRF 150LBS 1" A105 3.1 | SW flange RF SMF 150LBS 1" A105N EN10204/3.1
1436 | K03-062057 | Kołnierz SWRF 300LBS 1" A105 3.1 | SWRF 300LBS 1" A105 3.1 | SW flange RF SMF 300LBS 1" A105N EN10204/3.1
1437 | K03-062056 | Kołnierz SWRF 300LBS 1" S160 A105 3.1 | SWRF 300LBS 1" S160 A105 3.1 | SW flange RF SMF 300LBS 1" S160 A105N EN10204/3.1
1438 | K03-062131 | Kołnierz SWRF 150LBS 1" S160 A105 3.1 | SWRF 150LBS 1" S160 A105 3.1 | SW flange RF SMF 150LBS 1" S160 A105N EN10204/3.1
1439 | K03-062130 | Kołnierz SWRF 150LBS 1" S80 A105 3.1 | SWRF 150LBS 1" S80 A105 3.1 | SW flange RF SMF 150LBS 1" S80 A105N EN10204/3.1
1440 | K03-062123 | Kołnierz SWRF 300LBS 1" S80 A105 3.1 | SWRF 300LBS 1" S80 A105 3.1 | SW flange RF SMF 300LBS 1" S80 A105N EN10204/3.1
1441 | K03-061781 | Kołnierz SWRF 600LBS 1" S80 A105 3.1 | SWRF 600LBS 1" S80 A105 3.1 | SW flange RF SMF 600LBS 1" S80 A105N EN10204/3.1
1442 | K03-062135 | Kołnierz SWRF 1500LBS 1" S80 A105 3.1 | SWRF 1500LBS 1" S80 A105 3.1 | SW flange RF SMF 1500LBS 1" S80 A105N EN10204/3.1
1443 | K03-062055 | Kołnierz SWRF 300LBS 1" XXS A105 3.1 | SWRF 300LBS 1" XXS A105 3.1 | SW flange RF SMF 300LBS 1" XXS A105N EN10204/3.1
1444 | K03-062058 | Kołnierz SWRF 300LBS 1 1/4" S160 A105 3. | SWRF 300LBS 1 1/4" S160 A105 3.1 | SW flange RF SMF 300LBS 1 1/4" S160 A105N EN10204/3.1
1445 | K03-062132 | Kołnierz SWRF 150LBS 1 1/4" S80 A105 3.1 | SWRF 150LBS 1 1/4" S80 A105 3.1 | SW flange RF SMF 150LBS 1 1/4" S80 A105N EN10204/3.1
1446 | K03-062122 | Kołnierz SWRF 300LBS 1 1/4" S80 A105 3.1 | SWRF 300LBS 1 1/4" S80 A105 3.1 | SW flange RF SMF 300LBS 1 1/4" S80 A105N EN10204/3.1
1447 | K03-062084 | Kołnierz SWRF 150LBS 1 1/2" S160 A105 3. | SWRF 150LBS 1 1/2" S160 A105 3.1 | SW flange RF SMF 150LBS 1 1/2" S160 A105N EN10204/3.1
1448 | K03-062070 | Kołnierz SWRF 300LBS 1 1/2" S160 A105 3. | SWRF 300LBS 1 1/2" S160 A105 3.1 | SW flange RF SMF 300LBS 1 1/2" S160 A105N EN10204/3.1
1449 | K03-062134 | Kołnierz SWRF 150LBS 1 1/2" S80 A105 3.1 | SWRF 150LBS 1 1/2" S80 A105 3.1 | SW flange RF SMF 150LBS 1 1/2" S80 A105N EN10204/3.1
1450 | K03-062069 | Kołnierz SWRF 300LBS 1 1/2" S80 A105 3.1 | SWRF 300LBS 1 1/2" S80 A105 3.1 | SW flange RF SMF 300LBS 1 1/2" S80 A105N EN10204/3.1
1451 | K03-061897 | Kołnierz SWRF 600LBS 1 1/2" S80 A105 3.1 | SWRF 600LBS 1 1/2" S80 A105 3.1 | SW flange RF SMF 600LBS 1 1/2" S80 A105N EN10204/3.1
1452 | K03-062133 | Kołnierz SWRF 150LBS 1 1/2" XXS A105 3.1 | SWRF 150LBS 1 1/2" XXS A105 3.1 | SW flange RF SMF 150LBS 1 1/2" XXS A105N EN10204/3.1
1453 | K03-062068 | Kołnierz SWRF 300LBS 1 1/2" XXS A105 3.1 | SWRF 300LBS 1 1/2" XXS A105 3.1 | SW flange RF SMF 300LBS 1 1/2" XXS A105N EN10204/3.1
1454 | K03-061820 | Kołnierz SWRF 300LBS 2" S160 A105 3.1 | SWRF 300LBS 2" S160 A105 3.1 | SW flange RF SMF 300LBS 2" S160 A105N EN10204/3.1
1455 | K03-062064 | Kołnierz SWRF 150LBS 2" S160 A105 3.1 | SWRF 150LBS 2" S160 A105 3.1 | SW flange RF SMF 150LBS 2" S160 A105N EN10204/3.1
1456 | K03-062063 | Kołnierz SWRF 150LBS 2" S40 A105 3.1 | SWRF 150LBS 2" S40 A105 3.1 | SW flange RF SMF 150LBS 2" S40 A105N EN10204/3.1
1457 | K03-062062 | Kołnierz SWRF 150LBS 2" S80 A105 3.1 | SWRF 150LBS 2" S80 A105 3.1 | SW flange RF SMF 150LBS 2" S80 A105N EN10204/3.1
1458 | K03-061783 | Kołnierz SWRF 300LBS 2" S80 A105 3.1 | SWRF 300LBS 2" S80 A105 3.1 | SW flange RF SMF 300LBS 2" S80 A105N EN10204/3.1
1459 | K03-061780 | Kołnierz SWRF 600LBS 2" S80 A105 3.1 | SWRF 600LBS 2" S80 A105 3.1 | SW flange RF SMF 600LBS 2" S80 A105N EN10204/3.1
1460 | K03-062065 | Kołnierz SWRF 150LBS 2 1/2" S80 A105 3.1 | SWRF 150LBS 2 1/2" S80 A105 3.1 | SW flange RF SMF 150LBS 2 1/2" S80 A105N EN10204/3.1
1461 | K03-061839 | Kołnierz SWRF 300LBS 3" S80 A105 3.1 | SWRF 300LBS 3" S80 A105 3.1 | SW flange RF SMF 300LBS 3" S80 A105N EN10204/3.1
1462 | K03-061896 | Kołnierz SWRF 300LBS 4" S80 A105 3.1 | SWRF 300LBS 4" S80 A105 3.1 | SW flange RF SMF 300LBS 4" S80 A105N EN10204/3.1
1463 | K03-061893 | Kołnierz SWRTJ 1500LBS 3/4" S160 A105 3. | SWRTJ 1500LBS 3/4" S160 A105 3.1 | SW flange RTJ 1500LBS 3/4" S160 A105N EN10204/3.1
1464 | K03-061888 | Kołnierz SWRTJ 1500LBS 3/4" S80 A105 3.1 | SWRTJ 1500LBS 3/4" S80 A105 3.1 | SW flange RTJ 1500LBS 3/4" S80 A105N EN10204/3.1
1465 | K03-061894 | Kołnierz SWRTJ 1500LBS 1" S160 A105 3.1 | SWRTJ 1500LBS 1" S160 A105 3.1 | SW flange RTJ 1500LBS 1" S160 A105N EN10204/3.1
1466 | K03-061892 | Kołnierz SWRTJ 600LBS 1" S80 A105 3.1 | SWRTJ 600LBS 1" S80 A105 3.1 | SW flange RTJ 600LBS 1" S80 A105N EN10204/3.1
1467 | K03-061887 | Kołnierz SWRTJ 1500LBS 1 1/2" S80 A105 3 | SWRTJ 1500LBS 1 1/2" S80 A105 3.1 | SW flange RTJ 1500LBS 1 1/2" S80 A105N EN10204/3.1
1468 | K03-062103 | Kołnierz THRF 150LBS 1/2" A105 Galv 3.1 | THRF 150LBS 1/2" A105 Galv 3.1 | THR flange RF SMF 150LBS 1/2" A105N Galvanized EN10204/3.1
1469 | K03-062127 | Kołnierz THRF 300LBS 1/2" A105 Galv 3.1 | THRF 300LBS 1/2" A105 Galv 3.1 | THR flange RF SMF 300LBS 1/2" A105N Galvanized EN10204/3.1
1470 | K03-062104 | Kołnierz THRF 150LBS 1/2" A105 3.1 | THRF 150LBS 1/2" A105 3.1 | THR flange RF SMF 150LBS 1/2" A105N EN10204/3.1
1471 | K03-062090 | Kołnierz THRF 300LBS 1/2" A105 3.1 | THRF 300LBS 1/2" A105 3.1 | THR flange RF SMF 300LBS 1/2" A105N EN10204/3.1
1472 | K03-062086 | Kołnierz THRF 600LBS 1/2" A105 3.1 | THRF 600LBS 1/2" A105 3.1 | THR flange RF SMF 600LBS 1/2" A105N EN10204/3.1
1473 | K03-062051 | Kołnierz THRF 150LBS 3/4" A105 Galv 3.1 | THRF 150LBS 3/4" A105 Galv 3.1 | THR flange RF SMF 150LBS 3/4" A105N Galvanized EN10204/3.1
1474 | K03-062052 | Kołnierz THRF 150LBS 3/4" A105 3.1 | THRF 150LBS 3/4" A105 3.1 | THR flange RF SMF 150LBS 3/4" A105N EN10204/3.1
1475 | K03-062146 | Kołnierz THRF 300LBS 3/4" A105 3.1 | THRF 300LBS 3/4" A105 3.1 | THR flange RF SMF 300LBS 3/4" A105N EN10204/3.1
1476 | K03-062050 | Kołnierz THRF 150LBS 3/4" S80 A105 G 3.1 | THRF 150LBS 3/4" S80 A105 Galv 3.1 | THR flange RF SMF 150LBS 3/4" S80 A105N Galvanized EN10204/3.1
1477 | K03-062073 | Kołnierz THRF 150LBS 1" A105 Galv 3.1 | THRF 150LBS 1" A105 Galv 3.1 | THR flange RF SMF 150LBS 1" A105N Galvanized EN10204/3.1
1478 | K03-062119 | Kołnierz THRF 300LBS 1" A105 Galv 3.1 | THRF 300LBS 1" A105 Galv 3.1 | THR flange RF SMF 300LBS 1" A105N Galvanized EN10204/3.1
1479 | K03-062105 | Kołnierz THRF 150LBS 1" A105 3.1 | THRF 150LBS 1" A105 3.1 | THR flange RF SMF 150LBS 1" A105N EN10204/3.1
1480 | K03-062120 | Kołnierz THRF 300LBS 1" A105 3.1 | THRF 300LBS 1" A105 3.1 | THR flange RF SMF 300LBS 1" A105N EN10204/3.1
1481 | K03-062072 | Kołnierz THRF 150LBS 1 1/4" A105 3.1 | THRF 150LBS 1 1/4" A105 3.1 | THR flange RF SMF 150LBS 1 1/4" A105N EN10204/3.1
1482 | K03-062106 | Kołnierz THRF 150LBS 1 1/2" A105 G 3.1 | THRF 150LBS 1 1/2" A105 Galv 3.1 | THR flange RF SMF 150LBS 1 1/2" A105N Galvanized EN10204/3.1
1483 | K03-062071 | Kołnierz THRF 150LBS 1 1/2" A105 3.1 | THRF 150LBS 1 1/2" A105 3.1 | THR flange RF SMF 150LBS 1 1/2" A105N EN10204/3.1
1484 | K03-062126 | Kołnierz THRF 300LBS 1 1/2" A105 3.1 | THRF 300LBS 1 1/2" A105 3.1 | THR flange RF SMF 300LBS 1 1/2" A105N EN10204/3.1
1485 | K03-062075 | Kołnierz THRF 600LBS 2" A105 3.1 | THRF 600LBS 2" A105 3.1 | THR flange RF SMF 600LBS 2" A105N EN10204/3.1
1486 | K03-062074 | Kołnierz THRF 150LBS 2" A105 3.1 | THRF 150LBS 2" A105 3.1 | THR flange RF SMF 150LBS 2" A105N EN10204/3.1
1487 | K03-062089 | Kołnierz THRF 300LBS 2" A105 3.1 | THRF 300LBS 2" A105 3.1 | THR flange RF SMF 300LBS 2" A105N EN10204/3.1
1488 | K03-062101 | Kołnierz THRF 150LBS 2" A105 Galv 3.1 | THRF 150LBS 2" A105 Galv 3.1 | THR flange RF SMF 150LBS 2" A105N Galvanized EN10204/3.1
1489 | K03-062102 | Kołnierz THRF 150LBS 2 1/2" A105 3.1 | THRF 150LBS 2 1/2" A105 3.1 | THR flange RF SMF 150LBS 2 1/2" A105N EN10204/3.1
1490 | K03-062099 | Kołnierz THRF 150LBS 3" A105 Galv 3.1 | THRF 150LBS 3" A105 Galv 3.1 | THR flange RF SMF 150LBS 3" A105N Galvanized EN10204/3.1
1491 | K03-062145 | Kołnierz THRF 300LBS 3" A105 3.1 | THRF 300LBS 3" A105 3.1 | THR flange RF SMF 300LBS 3" A105N EN10204/3.1
1492 | K03-062100 | Kołnierz THRF 150LBS 3" A105 3.1 | THRF 150LBS 3" A105 3.1 | THR flange RF SMF 150LBS 3" A105N EN10204/3.1
1493 | K03-062125 | Kołnierz THRF 150LBS 4" A105 3.1 | THRF 150LBS 4" A105 3.1 | THR flange RF SMF 150LBS 4" A105N EN10204/3.1
1494 | K03-062049 | Kołnierz THRF 150LBS 4" A105 Galv 3.1 | THRF 150LBS 4" A105 Galv 3.1 | THR flange RF SMF 150LBS 4" A105N Galvanized EN10204/3.1
1495 | K03-062088 | Kołnierz THRF 300LBS 4" A105 3.1 | THRF 300LBS 4" A105 3.1 | THR flange RF SMF 300LBS 4" A105N EN10204/3.1
1496 | K03-062087 | Kołnierz THRF 300LBS 6" A105 3.1 | THRF 300LBS 6" A105 3.1 | THR flange RF SMF 300LBS 6" A105N EN10204/3.1
1497 | K03-062098 | Kołnierz THRRED 150LBS 3/4" A105 3.1 | THRRED 150LBS 3/4" A105 3.1 | THR flange RF SMF Red. 150LBS 3/4" X 1/2" A105N EN10204/3.1
1498 | K03-062141 | Threadolet 1/2" 3000 A105/N12" | 1/2" 3000 LBS THREADOLET A105/N12" | 1/2" 3000 LBS THREADOLET A105/N12", EN 10204/3.1.B
1499 | K03-062142 | Threadolet 1/2" 3000 A105/N10" | 1/2" 3000 LBS THREADOLET A105/N10" | 1/2" 3000 LBS THREADOLET A105/N10", EN 10204/3.1.B
1500 | K03-062140 | Threadolet 1/2" 3000 A105/N16" | 1/2" 3000 LBS THREADOLET A105/N16" | 1/2" 3000 LBS THREADOLET A105/N16", EN 10204/3.1.B
1501 | K03-063638 | Threadolet 1/2"x10" 3000 A105N | TLET 3000 LBS 1/2" 10" A105 EN 10204/3.1 | THREADOLET 3000 LBS 1/2" X 10" A105/N EN 10204/3.1
1502 | K03-063583 | Threadolet SP97 1/2"x3/4" 3000 A105/LF2 | TLET 3000 LBS 1/2" 3/4" A105 EN 10204/3.1 | Threadolets MSS SP-97 3000 LBS 1/2" X 3/4" A 105 N / A 350 LF2 EN 10204/3.1
1503 | K03-063578 | Threadolet SP97 1/2"x1 1/4"-1 1/2"3000 A | TLET 3000 LBS 1/2" 1 1/4" 1 1/2" A105 EN 10204/3.1 | Threadolets MSS SP-97 3000 LBS 1/2" X 1 1/4"- 1 1/2" A 105 N / A 350 LF2 EN 10204/3.1
1504 | K03-063584 | Threadolet SP97 1/2"x2"-2 1/2"3000 A105/ | TLET 3000 LBS 1/2" 2" 2 1/2" A105 EN 10204/3.1 | Threadolets MSS SP-97 3000 LBS 1/2" X 2"- 2 1/2" A 105 N / A 350 LF2 EN 10204/3.1
1505 | K03-063585 | Threadolet SP97 1/2"x10"-36"3000 A105/LF | TLET 3000 LBS 1/2" 10" 36" A105 EN 10204/3.1 | Threadolets MSS SP-97 3000 LBS 1/2" X 10"- 36" A 105 N / A 350 LF2 EN 10204/3.1
1506 | K03-063631 | Threadolet 1/2"x2"-2 1/2" 3000 A105N | TLET 3000 LBS 1/2" 2" 2 1/2" A105 EN 10204/3.1.B | THREADOLET 3000 LBS 1/2" X 2"- 2 1/2" A105/N EN 10204/3.1.B
1507 | K03-063124 | Threadolet 1/2"3000 A105GA153 2"1"1 1/4" | 1/2" 3000 LBS THREADOLET A105N/GALV/A153 2 1 1 1/4 | 1/2" 3000 LBS THREADOLET A105N/GALV/A153 2 1 1 1/4, EN 10204/3.1.B
1508 | K03-063707 | Threadolet SP97 3/4"x1 1/4"-1 1/2"3000AL | TLET 3000 LBS 3/4" 1 1/4" 1 1/2" A105 EN 10204/3.1 | Threadolets MSS SP-97 3000 LBS 3/4" X 1 1/4"- 1 1/2" A 105 N / A 350 LF2 EN 10204/3.1
1509 | K03-063714 | Threadolet SP97 3/4"x14"-36"3000 A105/LF | TLET 3000 LBS 3/4" 14" 36" A105 EN 10204/3.1 | Threadolets MSS SP-97 3000 LBS 3/4" X 14"- 36" A 105 N / A 350 LF2 EN 10204/3.1
1510 | K03-063706 | Threadolet SP97 3/4"x6"-12" 3000 A105N | TLET 3000 LBS 3/4" 6" 12" A105 EN 10204/3.1 | Threadolets MSS SP-97 3000 LBS 3/4" X 6"- 12" A105/N EN 10204/3.1
1511 | K03-062144 | Threadolet 1" 3000 A105/N10" | 1" 3000 LBS THREADOLET A105/N10" | 1" 3000 LBS THREADOLET A105/N10", EN 10204/3.1.B
1512 | K03-062143 | Threadolet 1" 3000 A105/N12" | 1" 3000 LBS THREADOLET A105/N12" | 1" 3000 LBS THREADOLET A105/N12", EN 10204/3.1.B
1513 | K03-063715 | Threadolet SP97 1"x1 1/2" 3000 A105/LF2 | TLET 3000 LBS 1" 1 1/2" A105 EN 10204/3.1 | Threadolets MSS SP-97 3000 LBS 1" X 1 1/2" A 105 N / A 350 LF2 EN 10204/3.1
1514 | K03-063724 | Threadolet SP97 1"x2" 3000 A105/LF2 | TLET 3000 LBS 1" 2" A105 EN 10204/3.1 | Threadolets MSS SP-97 3000 LBS 1" X 2" A 105 N / A 350 LF2 EN 10204/3.1
1515 | K03-063577 | Threadolet SP97 1"x4"-5" 3000 A105/LF2 | TLET 3000 LBS 1" 4" 5" A105 EN 10204/3.1 | Threadolets MSS SP-97 3000 LBS 1" X 4"- 5" A 105 N / A 350 LF2 EN 10204/3.1
1516 | K03-063723 | Threadolet SP97 1"x12"-36" 3000 A105/LF2 | TLET 3000 LBS 1" 12" 36" A105 EN 10204/3.1 | Threadolets MSS SP-97 3000 LBS 1" X 12"- 36" A 105 N / A 350 LF2 EN 10204/3.1
1517 | K03-062067 | Threadolet 1 1/2" 3000 A105/N8" | 1 1/2" 3000 LBS THREADOLET A105/N8" | 1 1/2" 3000 LBS THREADOLET A105/N8", EN 10204/3.1.B
1518 | K03-063633 | Threadolet SP97 1 1/2"x3" 3000 A105/LF2 | TLET 3000 LBS 1 1/2" 3" A105 EN 10204/3.1 | Threadolets MSS SP-97 3000 LBS 1 1/2" X 3" A 105 N / A 350 LF2 EN 10204/3.1
1519 | K03-063634 | Threadolet SP97 1 1/2"x4" 3000 A105/LF2 | TLET 3000 LBS 1 1/2" 4" A105 EN 10204/3.1 | Threadolets MSS SP-97 3000 LBS 1 1/2" X 4" A 105 N / A 350 LF2 EN 10204/3.1
1520 | K03-063636 | Threadolet SP97 1 1/2"x5"-6"3000 A105/LF | TLET 3000 LBS 1 1/2" 5" 6" A105 EN 10204/3.1 | Threadolets MSS SP-97 3000 LBS 1 1/2" X 5"- 6" A 105 N / A 350 LF2 EN 10204/3.1
1521 | K03-063635 | Threadolet SP97 1 1/2"x8"-12"3000 A105/L | TLET 3000 LBS 1 1/2" 8" 12" A105 EN 10204/3.1 | Threadolets MSS SP-97 3000 LBS 1 1/2" X 8"- 12" A 105 N / A 350 LF2 EN 10204/3.1
1522 | K03-063632 | Threadolet SP97 1 1/2"x14"-24"3000 A105/ | TLET 3000 LBS 1 1/2" 14" 24" A105 EN 10204/3.1 | Threadolets MSS SP-97 3000 LBS 1 1/2" X 14"- 24" A 105 N / A 350 LF2 EN 10204/3.1
1523 | K03-063637 | Threadolet SP97 1 1/2"x26"-36"3000 A105/ | TLET 3000 LBS 1 1/2" 26" 36" A105 EN 10204/3.1 | Threadolets MSS SP-97 3000 LBS 1 1/2" X 26"- 36" A 105 N / A 350 LF2 EN 10204/3.1
1524 | K03-063705 | Threadolet SP97 1 1/2"x14"-24"3000 A105/ | TLET 3000 LBS 1 1/2" RUN 14" - 24" A105 EN10204-3. | Thredolet MSS SP97 3000 LBS 1 1/2"RUN 14"- 24" A105N/A350LF2 EN10204-3.1
1525 | K03-063710 | Threadolet SP97 2"x3" 3000 A105/LF2 | TLET 3000 LBS 2" 3" A105 EN 10204/3.1 | Threadolets MSS SP-97 3000 LBS 2" X 3" A 105 N / A 350 LF2 EN 10204/3.1
1526 | K03-063713 | Threadolet SP97 2"x4" 3000 A105/LF2 | TLET 3000 LBS 2" 4" A105 EN 10204/3.1 | Threadolets MSS SP-97 3000 LBS 2" X 4" A 105 N / A 350 LF2 EN 10204/3.1
1527 | K03-063709 | Threadolet SP97 2"x6" 3000 A105/LF2 | TLET 3000 LBS 2" 6" A105 EN 10204/3.1 | Threadolets MSS SP-97 3000 LBS 2" X 6" A 105 N / A 350 LF2 EN 10204/3.1
1528 | K03-063708 | Threadolet SP97 2"x8"-10" 3000 A105/LF2 | TLET 3000 LBS 2" 8" 10" A105 EN 10204/3.1 | Threadolets MSS SP-97 3000 LBS 2" X 8"- 10" A 105 N / A 350 LF2 EN 10204/3.1
1529 | K03-063712 | Threadolet SP97 2"x12"-18" 3000 A105/LF2 | TLET 3000 LBS 2" 12" 18" A105 EN 10204/3.1 | Threadolets MSS SP-97 3000 LBS 2" X 12"- 18" A 105 N / A 350 LF2 EN 10204/3.1
1530 | K03-063711 | Threadolet SP97 2"x20"-36" 3000 A105/LF2 | TLET 3000 LBS 2" 20" 36" A105 EN 10204/3.1 | Threadolets MSS SP-97 3000 LBS 2" X 20"- 36" A 105 N / A 350 LF2 EN 10204/3.1
1531 | K03-062139 | Threadolet 2" 3000 A105/N 12" 8" | 2" 3000 LBS THREADOLET A105/N 12" 8" | 2" 3000 LBS THREADOLET A105/N 12" 8", EN 10204/3.1.B
1532 | K03-063137 | Śrubunek SW 1/2" 3000 A105N | UNSW 3000LBS 1/2" A105 3.1 | Union SW 3000LBS 1/2" A105N EN10204/3.1
1533 | K03-063136 | Śrubunek SW 3/4" 3000 A105N | UNSW 3000LBS 3/4" A105 3.1 | Union SW 3000LBS 3/4" A105N EN10204/3.1
1534 | K03-063138 | Śrubunek SW 1 1/2" 3000 A105N | UNSW 3000LBS 1 1/2" A105 3.1 | Union SW 3000LBS 1 1/2" A105N EN10204/3.1
1535 | K03-063012 | Śrubunek F/F NPT 1/4" 3000LBS A105N | UNTHR 3000LBS 1/4" A105 3.1 | Union F/F NPT 3000LBS 1/4" A105N EN10204/3.1
1536 | K03-063020 | Śrubunek F/F NPT 3/8" 3000LBS A105N | UNTHR 3000LBS 3/8" A105 3.1 | Union F/F NPT 3000LBS 3/8" A105N EN10204/3.1
1537 | K03-063013 | Śrubunek F/F NPT 1/2" 3000LBS A105N | UNTHR 3000LBS 1/2" A105 3.1 | Union F/F NPT 3000LBS 1/2" A105N EN10204/3.1
1538 | K03-063017 | Śrubunek F/F NPT 1/2" 6000LBS A105N | UNTHR 6000LBS 1/2" A105 3.1 | Union F/F NPT 6000LBS 1/2" A105N EN10204/3.1
1539 | K03-063007 | Śrubunek F/F NPT 1/2" 3000LBS A105N G | UNTHR 3000LBS 1/2" A105 3.1 | Union F/F NPT 3000LBS 1/2" A105N Galvanized EN10204/3.1
1540 | K03-063024 | Śrubunek M/F NPT 1/2" 3000LBS A105N | UNTHR 3000LBS 1/2" A105 3.1 | Union M/F NPT 3000LBS 1/2" A105N EN10204/3.1
1541 | K03-063008 | Śrubunek F/F NPT 3/4" 3000LBS A105N | UNTHR 3000LBS 3/4" A105 3.1 | Union F/F NPT 3000LBS 3/4" A105N EN10204/3.1
1542 | K03-063021 | Śrubunek F/F NPT 3/4" 3000LBS A105N G | UNTHR 3000LBS 3/4" A105 3.1 | Union F/F NPT 3000LBS 3/4" A105N Galvanized EN10204/3.1
1543 | K03-063006 | Śrubunek F/F NPT 1" 3000LBS A105N | UNTHR 3000LBS 1" A105 3.1 | Union F/F NPT 3000LBS 1" A105N EN10204/3.1
1544 | K03-063014 | Śrubunek F/F NPT 1" 3000LBS A105N G | UNTHR 3000LBS 1" A105 3.1 | Union F/F NPT 3000LBS 1" A105N Galvanized EN10204/3.1
1545 | K03-063018 | Śrubunek F/F NPT 1" 6000LBS A105N G | UNTHR 6000LBS 1" A105 3.1 | Union F/F NPT 6000LBS 1" A105N Galvanized EN10204/3.1
1546 | K03-063025 | Śrubunek M/F NPT 1" 3000LBS A105N G | UNTHR 3000LBS 1" A105 3.1 | Union M/F NPT 3000LBS 1" A105N Galvanized EN10204/3.1
1547 | K03-063016 | Śrubunek F/F NPT 1 1/4" 3000LBS A105N G | UNTHR 3000LBS 1 1/4" A105 3.1 | Union F/F NPT 3000LBS 1 1/4" A105N Galvanized EN10204/3.1
1548 | K03-063005 | Śrubunek F/F NPT 1 1/2" 3000LBS A105N | UNTHR 3000LBS 1 1/2" A105 3.1 | Union F/F NPT 3000LBS 1 1/2" A105N EN10204/3.1
1549 | K03-063015 | Śrubunek F/F NPT 1 1/2" 3000LBS A105N G | UNTHR 3000LBS 1 1/2" A105 3.1 | Union F/F NPT 3000LBS 1 1/2" A105N Galvanized EN10204/3.1
1550 | K03-063009 | Śrubunek F/F NPT 1 1/2" 6000LBS A105N G | UNTHR 6000LBS 1 1/2" A105 3.1 | Union F/F NPT 6000LBS 1 1/2" A105N Galvanized EN10204/3.1
1551 | K03-063010 | Śrubunek M/F NPT 1 1/2" 3000LBS A105N G | UNTHR 3000LBS 1 1/2" A105 3.1 | Union M/F NPT 3000LBS 1 1/2" A105N Galvanized EN10204/3.1
1552 | K03-063011 | Śrubunek F/F NPT 2" 3000LBS A105N | UNTHR 3000LBS 2" A105 3.1 | Union F/F NPT 3000LBS 2" A105N EN10204/3.1
1553 | K03-063023 | Śrubunek F/F NPT 2" 3000LBS A105N G | UNTHR 3000LBS 2" A105 3.1 | Union F/F NPT 3000LBS 2" A105N Galvanized EN10204/3.1
1554 | K03-063026 | Śrubunek F/F NPT 2" 6000LBS A105N G | UNTHR 6000LBS 2" A105 3.1 | Union F/F NPT 6000LBS 2" A105N Galvanized EN10204/3.1
1555 | K03-063022 | Śrubunek F/F NPT 3" 3000LBS A105N | UNTHR 3000LBS 3" A105 3.1 | Union F/F NPT 3000LBS 3" A105N EN10204/3.1
1556 | K03-063019 | Śrubunek F/F NPT 4" 3000LBS A105N G | UNTHR 3000LBS 4" A105 3.1 | Union F/F NPT 3000LBS 4" A105N Galvanized EN10204/3.1
1557 | K03-063958 | Weldolet 1/2"R 10"-36" S80 A105N | WLET S80 1/2" RUN 10" - 36" A105 EN10204-3.2 | Weldolet S80 1/2"RUN 10"- 36" A105N EN10204-3.2
1558 | K03-063568 | Weldolet SP97 1/2"R 3/4" S40 A105/LF2 | WLET S40 1/2" RUN 3/4" A105 EN10204-3.1 | Weldolet MSS SP97 S40 1/2"RUN 3/4" A105N/A350LF2 EN10204-3.1
1559 | K03-063030 | Weldolet SP97 1/2"R 1" S40 A105/LF2 | WLET S40 1/2" RUN 1" A105 EN10204-3.1 | Weldolet MSS SP97 S40 1/2"RUN 1" A105N/A350LF2 EN10204-3.1
1560 | K03-063467 | Weldolet SP97 1/2"R1 1/4"-1 1/2"S40 A105 | WLET S40 1/2" RUN 1 1/4" - 1 1/2" A105 EN10204-3.1 | Weldolet MSS SP97 S40 1/2"RUN 1 1/4"- 1 1/2" A105N/A350LF2 EN10204-3.1
1561 | K03-063517 | Weldolet SP97 1/2"R 2"-2 1/2"S40 A105/LF | WLET S40 1/2" RUN 2" - 2 1/2" A105 EN10204-3.1 | Weldolet MSS SP97 S40 1/2"RUN 2"- 2 1/2" A105N/A350LF2 EN10204-3.1
1562 | K03-063516 | Weldolet SP97 1/2"R 3"-8" S40 A105/LF2 | WLET S40 1/2" RUN 3" - 8" A105 EN10204-3.1 | Weldolet MSS SP97 S40 1/2"RUN 3"- 8" A105N/A350LF2 EN10204-3.1
1563 | K03-063029 | Weldolet SP97 1/2"R 10"-36" S40 A105/LF2 | WLET S40 1/2" RUN 10" - 36" A105 EN10204-3.1 | Weldolet MSS SP97 S40 1/2"RUN 10"- 36" A105N/A350LF2 EN10204-3.1
1564 | K03-063455 | Weldolet SP97 1/2"R 3/4" S80 A105/LF2 | WLET S80 1/2" RUN 3/4" A105 EN10204-3.1 | Weldolet MSS SP97 S80 1/2"RUN 3/4" A105N/A350LF2 EN10204-3.1
1565 | K03-063856 | Weldolet SP97 1/2"R 1" S80 A105/LF2 | WLET S80 1/2" RUN 1" A105 EN10204-3.1 | Weldolet MSS SP97 S80 1/2"RUN 1" A105N/A350LF2 EN10204-3.1
1566 | K03-063867 | Weldolet SP97 1/2"R1 1/4"-1 1/2"S80A105/ | WLET S80 1/2" RUN 1 1/4" - 1 1/2" A105 EN10204-3.1 | Weldolet MSS SP97 S80 1/2"RUN 1 1/4"- 1 1/2" A105N/A350LF2 EN10204-3.1
1567 | K03-063868 | Weldolet SP97 1/2"R 2"-2 1/2"S80 A105/LF | WLET S80 1/2" RUN 2" - 2 1/2" A105 EN10204-3.1 | Weldolet MSS SP97 S80 1/2"RUN 2"- 2 1/2" A105N/A350LF2 EN10204-3.1
1568 | K03-063456 | Weldolet SP97 1/2"R 3"-8" S80 A105/LF2 | WLET S80 1/2" RUN 3" - 8" A105 EN10204-3.1 | Weldolet MSS SP97 S80 1/2"RUN 3"- 8" A105N/A350LF2 EN10204-3.1
1569 | K03-063855 | Weldolet SP97 1/2"R 10"-36" S80 A105/LF2 | WLET S80 1/2" RUN 10" - 36" A105 EN10204-3.1 | Weldolet MSS SP97 S80 1/2"RUN 10"- 36" A105N/A350LF2 EN10204-3.1
1570 | K03-061607 | Weldolet SP97 3/4"R 1" S40 A105/LF2 | WLET S40 3/4" RUN 1" A105 EN10204-3.1 | Weldolet MSS SP97 S40 3/4"RUN 1" A105N/A350LF2 EN10204-3.1
1571 | K03-061608 | Weldolet SP97 3/4"R 1 1/4"-1 1/2"S40A105 | WLET S40 3/4" RUN 1 1/4" - 1 1/2" A105 EN10204-3.1 | Weldolet MSS SP97 S40 3/4"RUN 1 1/4"- 1 1/2" A105N/A350LF2 EN10204-3.1
1572 | K03-061606 | Weldolet SP97 3/4"R 2"-2 1/2"S40 A105/LF | WLET S40 3/4" RUN 2" - 2 1/2" A105 EN10204-3.1 | Weldolet MSS SP97 S40 3/4"RUN 2"- 2 1/2" A105N/A350LF2 EN10204-3.1
1573 | K03-061605 | Weldolet SP97 3/4"R 3"-5" S40 A105/LF2 | WLET S40 3/4" RUN 3" - 5" A105 EN10204-3.1 | Weldolet MSS SP97 S40 3/4"RUN 3"- 5" A105N/A350LF2 EN10204-3.1
1574 | K03-063938 | Weldolet 3/4"R 6"-12" S40 A105/LF2 | WLET S40 3/4" RUN 6" - 12" A105 EN10204-3.1 | Weldolet S40 3/4"RUN 6"- 12" A105N/A350LF2 EN10204-3.1
1575 | K03-061609 | Weldolet SP97 3/4"R 14"-36" S40 A105/LF2 | WLET S40 3/4" RUN 14" - 36" A105 EN10204-3.1 | Weldolet MSS SP97 S40 3/4"RUN 14"- 36" A105N/A350LF2 EN10204-3.1
1576 | K03-063919 | Weldolet SP97 3/4"R 1" S80 A105/LF2 | WLET S80 3/4" RUN 1" A105 EN10204-3.1 | Weldolet MSS SP97 S80 3/4"RUN 1" A105N/A350LF2 EN10204-3.1
1577 | K03-063918 | Weldolet SP97 3/4"R 1 1/4"-1 1/2"S80A105 | WLET S80 3/4" RUN 1 1/4" - 1 1/2" A105 EN10204-3.1 | Weldolet MSS SP97 S80 3/4"RUN 1 1/4"- 1 1/2" A105N/A350LF2 EN10204-3.1
1578 | K03-063916 | Weldolet SP97 3/4"R 2"-2 1/2"S80 A105/LF | WLET S80 3/4" RUN 2" - 2 1/2" A105 EN10204-3.1 | Weldolet MSS SP97 S80 3/4"RUN 2"- 2 1/2" A105N/A350LF2 EN10204-3.1
1579 | K03-063920 | Weldolet SP97 3/4"R 3"-5" S80 A105/LF2 | WLET S80 3/4" RUN 3" - 5" A105 EN10204-3.1 | Weldolet MSS SP97 S80 3/4"RUN 3"- 5" A105N/A350LF2 EN10204-3.1
1580 | K03-063915 | Weldolet SP97 3/4"R 6"-12" S80 A105/LF2 | WLET S80 3/4" RUN 6" - 12" A105 EN10204-3.1 | Weldolet MSS SP97 S80 3/4"RUN 6"- 12" A105N/A350LF2 EN10204-3.1
1581 | K03-063917 | Weldolet SP97 3/4"R 14"-36" S80 A105/LF2 | WLET S80 3/4" RUN 14" - 36" A105 EN10204-3.1 | Weldolet MSS SP97 S80 3/4"RUN 14"- 36" A105N/A350LF2 EN10204-3.1
1582 | K03-063947 | Weldolet 3/4"R 4" S80/S40 A105N | WLET S80/S40 3/4" RUN 4" A105 EN10204-3.1 | Weldolet S80/S40 3/4"RUN 4" A105N EN10204-3.1
1583 | K03-063923 | Weldolet 3/4"R 2"-2 1/2" S80 A105N | WLET S80 3/4" RUN 2" - 2 1/2" A105 EN10204-3.1 | Weldolet S80 3/4"RUN 2"- 2 1/2" A105N EN10204-3.1
1584 | K03-063950 | Weldolet 1"R 6"-36" XS/STD A105N | WLET XS/STD 1" RUN 6" - 36" A105 EN10204-3.2 | Weldolet XS/STD 1"RUN 6"- 36" A105N EN10204-3.2
1585 | K03-063948 | Weldolet 1"R 3"-5" S80/S40 A105N | WLET S80/S40 1" RUN 3" - 5" A105 EN10204-3.2 | Weldolet S80/S40 1"RUN 3"- 5" A105N EN10204-3.2
1586 | K03-063465 | Weldolet SP97 1"R 1 1/2" S40 A105/LF2 | WLET S40 1" RUN 1 1/2" A105 EN10204-3.1 | Weldolet MSS SP97 S40 1"RUN 1 1/2" A105N/A350LF2 EN10204-3.1
1587 | K03-063466 | Weldolet SP97 1"R 2" S40 A105/LF2 | WLET S40 1" RUN 2" A105 EN10204-3.1 | Weldolet MSS SP97 S40 1"RUN 2" A105N/A350LF2 EN10204-3.1
1588 | K03-063463 | Weldolet SP97 1"R 3" S40 A105/LF2 | WLET S40 1" RUN 3" A105 EN10204-3.1 | Weldolet MSS SP97 S40 1"RUN 3" A105N/A350LF2 EN10204-3.1
1589 | K03-063462 | Weldolet SP97 1"R 4"-5" S40 A105/LF2 | WLET S40 1" RUN 4" - 5" A105 EN10204-3.1 | Weldolet MSS SP97 S40 1"RUN 4"- 5" A105N/A350LF2 EN10204-3.1
1590 | K03-063461 | Weldolet SP97 1"R 6"-10" S40 A105/LF2 | WLET S40 1" RUN 6" - 10" A105 EN10204-3.1 | Weldolet MSS SP97 S40 1"RUN 6"- 10" A105N/A350LF2 EN10204-3.1
1591 | K03-063464 | Weldolet SP97 1"R 12"-36" S40 A105/LF2 | WLET S40 1" RUN 12" - 36" A105 EN10204-3.1 | Weldolet MSS SP97 S40 1"RUN 12"- 36" A105N/A350LF2 EN10204-3.1
1592 | K03-069189 |  | WLET S80 1" RUN 1 1/2" A105 EN10204-3.1 | Weldolet MSS SP97 S80 1"RUN 1 1/2" A105N/A350LF2 EN10204-3.1
1593 | K03-063863 | Weldolet SP97 1"R 2" S80 A105/LF2 | WLET S80 1" RUN 2" A105 EN10204-3.1 | Weldolet MSS SP97 S80 1"RUN 2" A105N/A350LF2 EN10204-3.1
1594 | K03-063857 | Weldolet SP97 1"R 3" S80 A105/LF2 | WLET S80 1" RUN 3" A105 EN10204-3.1 | Weldolet MSS SP97 S80 1"RUN 3" A105N/A350LF2 EN10204-3.1
1595 | K03-063864 | Weldolet SP97 1"R 4"-5" S80 A105/LF2 | WLET S80 1" RUN 4" - 5" A105 EN10204-3.1 | Weldolet MSS SP97 S80 1"RUN 4"- 5" A105N/A350LF2 EN10204-3.1
1596 | K03-063866 | Weldolet SP97 1"R 6"-10" S80 A105/LF2 | WLET S80 1" RUN 6" - 10" A105 EN10204-3.1 | Weldolet MSS SP97 S80 1"RUN 6"- 10" A105N/A350LF2 EN10204-3.1
1597 | K03-063858 | Weldolet SP97 1"R 12"-36" S80 A105/LF2 | WLET S80 1" RUN 12" - 36" A105 EN10204-3.1 | Weldolet MSS SP97 S80 1"RUN 12"- 36" A105N/A350LF2 EN10204-3.1
1598 | K03-063955 | Weldolet 1"R 6"-10" S40 A105N | WLET S40 1" RUN 6" - 10" A105 EN10204-3.2 | Weldolet S40 1"RUN 6"- 10" A105N EN10204-3.2
1599 | K03-063952 | Weldolet 1"R 3"-3 1/2" S40 A105N | WLET S40 1" RUN 3" - 3 1/2" A105 EN10204-3.2 | Weldolet S40 1"RUN 3"- 3 1/2" A105N EN10204-3.2
1600 | K03-063954 | Weldolet 1 1/2"R 4" S160 A105N | WLET S160 1 1/2" RUN 4" A105 EN10204-3.2 | Weldolet S160 1 1/2"RUN 4" A105N EN10204-3.2
1601 | K03-063376 | Weldolet SP97 1 1/2"R 2" S40 A105/LF2 | WLET S40 1 1/2" RUN 2" A105 EN10204-3.1 | Weldolet MSS SP97 S40 1 1/2"RUN 2" A105N/A350LF2 EN10204-3.1
1602 | K03-063375 | Weldolet SP97 1 1/2"R 3" S40 A105/LF2 | WLET S40 1 1/2" RUN 3" A105 EN10204-3.1 | Weldolet MSS SP97 S40 1 1/2"RUN 3" A105N/A350LF2 EN10204-3.1
1603 | K03-063384 | Weldolet SP97 1 1/2"R 4" S40 A105/LF2 | WLET S40 1 1/2" RUN 4" A105 EN10204-3.1 | Weldolet MSS SP97 S40 1 1/2"RUN 4" A105N/A350LF2 EN10204-3.1
1604 | K03-063383 | Weldolet SP97 1 1/2"R 5"-6" S40 A105/LF2 | WLET S40 1 1/2" RUN 5" - 6" A105 EN10204-3.1 | Weldolet MSS SP97 S40 1 1/2"RUN 5"- 6" A105N/A350LF2 EN10204-3.1
1605 | K03-063374 | Weldolet SP97 1 1/2"R 8"-12" S40 A105/LF | WLET S40 1 1/2" RUN 8" - 12" A105 EN10204-3.1 | Weldolet MSS SP97 S40 1 1/2"RUN 8"- 12" A105N/A350LF2 EN10204-3.1
1606 | K03-063381 | Weldolet SP97 1 1/2"R 14"-24"S40 A105/LF | WLET S40 1 1/2" RUN 14" - 24" A105 EN10204-3.1 | Weldolet MSS SP97 S40 1 1/2"RUN 14"- 24" A105N/A350LF2 EN10204-3.1
1607 | K03-063382 | Weldolet SP97 1 1/2"R 26"-36"S40 A105/LF | WLET S40 1 1/2" RUN 26" - 36" A105 EN10204-3.1 | Weldolet MSS SP97 S40 1 1/2"RUN 26"- 36" A105N/A350LF2 EN10204-3.1
1608 | K03-061612 | Weldolet SP97 1 1/2"R 2" S80 A105/LF2 | WLET S80 1 1/2" RUN 2" A105 EN10204-3.1 | Weldolet MSS SP97 S80 1 1/2"RUN 2" A105N/A350LF2 EN10204-3.1
1609 | K03-063862 | Weldolet SP97 1 1/2"R 3" S80 A105/LF2 | WLET S80 1 1/2" RUN 3" A105 EN10204-3.1 | Weldolet MSS SP97 S80 1 1/2"RUN 3" A105N/A350LF2 EN10204-3.1
1610 | K03-063860 | Weldolet SP97 1 1/2"R 4" S80 A105/LF2 | WLET S80 1 1/2" RUN 4" A105 EN10204-3.1 | Weldolet MSS SP97 S80 1 1/2"RUN 4" A105N/A350LF2 EN10204-3.1
1611 | K03-063859 | Weldolet SP97 1 1/2"R 5"-6" S80 A105/LF2 | WLET S80 1 1/2" RUN 5" - 6" A105 EN10204-3.1 | Weldolet MSS SP97 S80 1 1/2"RUN 5"- 6" A105N/A350LF2 EN10204-3.1
1612 | K03-063932 | Weldolet 1 1/2"R 8"-12" S80 A105/LF2 | WLET S80 1 1/2" RUN 8" - 12" A105 EN10204-3.1 | Weldolet S80 1 1/2"RUN 8"- 12" A105N/A350LF2 EN10204-3.1
1613 | K03-063933 | Weldolet 1 1/2"R 14"-24" S80 A105/LF2 | WLET S80 1 1/2" RUN 14" - 24" A105 EN10204-3.1 | Weldolet S80 1 1/2"RUN 14"- 24" A105N/A350LF2 EN10204-3.1
1614 | K03-063861 | Weldolet SP97 1 1/2"R 26"-36"S80 A105/LF | WLET S80 1 1/2" RUN 26" - 36" A105 EN10204-3.1 | Weldolet MSS SP97 S80 1 1/2"RUN 26"- 36" A105N/A350LF2 EN10204-3.1
1615 | K03-063927 | Weldolet 2"R 6" S80 A105N | WLET S80 2" RUN 6" A105 EN10204-3.1 | Weldolet S80 2"RUN 6" A105N EN10204-3.1
1616 | K03-063941 | Weldolet 2"R 3" S40 A105N | WLET S40 2" RUN 3" A105 EN10204-3.1 | Weldolet S40 2"RUN 3" A105N EN10204-3.1
1617 | K03-063940 | Weldolet 2"R 4" S40 A105N | WLET S40 2" RUN 4" A105 EN10204-3.1 | Weldolet S40 2"RUN 4" A105N EN10204-3.1
1618 | K03-063956 | Weldolet 2"R 6" S40 A105N | WLET S40 2" RUN 6" A105 EN10204-3.1 | Weldolet S40 2"RUN 6" A105N EN10204-3.1
1619 | K03-063939 | Weldolet 2"R 8"-10" S40 A105N | WLET S40 2" RUN 8" - 10" A105 EN10204-3.1 | Weldolet S40 2"RUN 8"- 10" A105N EN10204-3.1
1620 | K03-063951 | Weldolet 2"R 12"-18" S40 A105N | WLET S40 2" RUN 12" - 18" A105 EN10204-3.1 | Weldolet S40 2"RUN 12"- 18" A105N EN10204-3.1
1621 | K03-063942 | Weldolet 2"R 20"-36" S40 A105N | WLET S40 2" RUN 20" - 36" A105 EN10204-3.1 | Weldolet S40 2"RUN 20"- 36" A105N EN10204-3.1
1622 | K03-063929 | Weldolet 2"R 3" S80 A105N | WLET S80 2" RUN 3" A105 EN10204-3.1 | Weldolet S80 2"RUN 3" A105N EN10204-3.1
1623 | K03-063928 | Weldolet 2"R 4" S80 A105N | WLET S80 2" RUN 4" A105 EN10204-3.1 | Weldolet S80 2"RUN 4" A105N EN10204-3.1
1624 | K03-063959 | Weldolet 2"R 8"-10" S80 A105N | WLET S80 2" RUN 8" - 10" A105 EN10204-3.1 | Weldolet S80 2"RUN 8"- 10" A105N EN10204-3.1
1625 | K03-063931 | Weldolet 2"R 12"-18" S80 A105N | WLET S80 2" RUN 12" - 18" A105 EN10204-3.1 | Weldolet S80 2"RUN 12"- 18" A105N EN10204-3.1
1626 | K03-063930 | Weldolet 2"R 20"-36" S80 A105N | WLET S80 2" RUN 20" - 36" A105 EN10204-3.1 | Weldolet S80 2"RUN 20"- 36" A105N EN10204-3.1
1627 | K03-063566 | Weldolet SP97 S40 2"R 3" A105/LF2 | WLET S40 2" RUN 3" A105 EN10204-3.1 | Weldolet MSS SP97 S40 2"RUN 3" A105N/A350LF2 EN10204-3.1
1628 | K03-063565 | Weldolet SP97 S40 2"R 4" A105/LF2 | WLET S40 2" RUN 4" A105 EN10204-3.1 | Weldolet MSS SP97 S40 2"RUN 4" A105N/A350LF2 EN10204-3.1
1629 | K03-063570 | Weldolet SP97 S40 2"R 6" A105/LF2 | WLET S40 2" RUN 6" A105 EN10204-3.1 | Weldolet MSS SP97 S40 2"RUN 6" A105N/A350LF2 EN10204-3.1
1630 | K03-063563 | Weldolet SP97 S40 2"R 8"-10" A105/LF2 | WLET S40 2" RUN 8" - 10" A105 EN10204-3.1 | Weldolet MSS SP97 S40 2"RUN 8"- 10" A105N/A350LF2 EN10204-3.1
1631 | K03-063569 | Weldolet SP97 S40 2"R 12"-18" A105/LF2 | WLET S40 2" RUN 12" - 18" A105 EN10204-3.1 | Weldolet MSS SP97 S40 2"RUN 12"- 18" A105N/A350LF2 EN10204-3.1
1632 | K03-063567 | Weldolet SP97 S40 2"R 20"-36" A105/LF2 | WLET S40 2" RUN 20" - 36" A105 EN10204-3.1 | Weldolet MSS SP97 S40 2"RUN 20"- 36" A105N/A350LF2 EN10204-3.1
1633 | K03-063875 | Weldolet SP97 2"R 3" S80 A105/LF2 | WLET S80 2" RUN 3" A105 EN10204-3.1 | Weldolet MSS SP97 S80 2"RUN 3" A105N/A350LF2 EN10204-3.1
1634 | K03-063379 | Weldolet SP97 2"R 6" S100 A105/LF2 | WLET S100 2" RUN 6" A105 EN10204-3.1 | Weldolet MSS SP97 S100 2"RUN 6" A105N/A350LF2 EN10204-3.1
1635 | K03-069188 |  | WLET S80 2" RUN 8" - 10" A105 EN10204-3.1 | Weldolet S80 2"RUN 8"- 10" A105N/A350LF2 EN10204-3.1
1636 | K03-063457 | Weldolet SP97 2"R 12"-18" S80 A105/LF2 | WLET S80 2" RUN 12" - 18" A105 EN10204-3.1 | Weldolet MSS SP97 S80 2"RUN 12"- 18" A105N/A350LF2 EN10204-3.1
1637 | K03-063876 | Weldolet SP97 2"R 20"-36" S80 A105/LF2 | WLET S80 2" RUN 20" - 36" A105 EN10204-3.1 | Weldolet MSS SP97 S80 2"RUN 20"- 36" A105N/A350LF2 EN10204-3.1
1638 | K03-063564 | Weldolet SP97 S40 2"R 6" A105N | WLET S40 2" RUN 6" A105 EN10204-3.1 | Weldolet MSS SP97 S40 2"RUN 6" A105N EN10204-3.1
1639 | K03-063874 | Weldolet SP97 2"R 6" S80 A105N | WLET S80 2" RUN 6" A105 EN10204-3.1 | Weldolet MSS SP97 S80 2"RUN 6" A105N EN10204-3.1
1640 | K03-063934 | Weldolet 2"R 8" S40/S30 A105N | WLET S40/S30 2" RUN 8" A105 EN10204-3.1 | Weldolet S40/S30 2"RUN 8" A105N EN10204-3.1
1641 | K03-063949 | Weldolet 2"R 6" S80/S40 A105N | WLET S80/S40 2" RUN 6" A105 EN10204-3.1 | Weldolet S80/S40 2"RUN 6" A105N EN10204-3.1
1642 | K03-063935 | Weldolet 2"R 12" S40/S30 A105N | WLET S40/S30 2" RUN 12" A105 EN10204-3.1 | Weldolet S40/S30 2"RUN 12" A105N EN10204-3.1
1643 | K03-063924 | Weldolet 3"R 24" S80 A105N | WLET S80 3" RUN 24" A105 EN10204-3.2 | Weldolet S80 3"RUN 24" A105N EN10204-3.2
1644 | K03-063925 | Weldolet 3"R 16"-20" S80 A105N | WLET S80 3" RUN 16" - 20" A105 EN10204-3.2 | Weldolet S80 3"RUN 16"- 20" A105N EN10204-3.2
1645 | K03-063926 | Weldolet 3"R 12"-18" S80 A105N | WLET S80 3" RUN 12" - 18" A105 EN10204-3.2 | Weldolet S80 3"RUN 12"- 18" A105N EN10204-3.2
1646 | K03-063953 | Weldolet 3"R 12" S160/S120 A105N | WLET S160/S120 3" RUN 12" A105 EN10204-3.2 | Weldolet S160/S120 3"RUN 12" A105N EN10204-3.2
1647 | K03-063557 | Weldolet SP97 S40 3"R 4" A105/LF2 | WLET S40 3" RUN 4" A105 EN10204-3.1 | Weldolet MSS SP97 S40 3"RUN 4" A105N/A350LF2 EN10204-3.1
1648 | K03-063556 | Weldolet SP97 S40 3"R 8" A105/LF2 | WLET S40 3" RUN 8" A105 EN10204-3.1 | Weldolet MSS SP97 S40 3"RUN 8" A105N/A350LF2 EN10204-3.1
1649 | K03-063562 | Weldolet SP97 S40 3"R 10" A105/LF2 | WLET S40 3" RUN 10" A105 EN10204-3.1 | Weldolet MSS SP97 S40 3"RUN 10" A105N/A350LF2 EN10204-3.1
1650 | K03-063559 | Weldolet SP97 S40 3"R 16"-20" A105/LF2 | WLET S40 3" RUN 16" - 20" A105 EN10204-3.1 | Weldolet MSS SP97 S40 3"RUN 16"- 20" A105N/A350LF2 EN10204-3.1
1651 | K03-063558 | Weldolet SP97 S40 3"R 24"-36" A105/LF2 | WLET S40 3" RUN 24" - 36" A105 EN10204-3.1 | Weldolet MSS SP97 S40 3"RUN 24"- 36" A105N/A350LF2 EN10204-3.1
1652 | K03-063459 | Weldolet SP97 3"R 4" S80 A105/LF2 | WLET S80 3" RUN 4" A105 EN10204-3.1 | Weldolet MSS SP97 S80 3"RUN 4" A105N/A350LF2 EN10204-3.1
1653 | K03-063870 | Weldolet SP97 3"R 6" S80 A105/LF2 | WLET S80 3" RUN 6" A105 EN10204-3.1 | Weldolet MSS SP97 S80 3"RUN 6" A105N/A350LF2 EN10204-3.1
1654 | K03-063869 | Weldolet SP97 3"R 8" S80 A105 | WLET S80 3" RUN 8" A105 EN10204-3.1 | Weldolet MSS SP97 S80 3"RUN 8" A105N/A350LF2 EN10204-3.1
1655 | K03-063458 | Weldolet SP97 3"R 10" S80 A105/LF2 | WLET S80 3" RUN 10" A105 EN10204-3.1 | Weldolet MSS SP97 S80 3"RUN 10" A105N/A350LF2 EN10204-3.1
1656 | K03-063873 | Weldolet SP97 3"R 12"-14" S80 A105/LF2 | WLET S80 3" RUN 12" - 14" A105 EN10204-3.1 | Weldolet MSS SP97 S80 3"RUN 12"- 14" A105N/A350LF2 EN10204-3.1
1657 | K03-063872 | Weldolet SP97 3"R 16"-20" S80 A105/LF2 | WLET S80 3" RUN 16" - 20" A105 EN10204-3.1 | Weldolet MSS SP97 S80 3"RUN 16"- 20" A105N/A350LF2 EN10204-3.1
1658 | K03-063871 | Weldolet SP97 3"R 24"-36" S80 A105/LF2 | WLET S80 3" RUN 24" - 36" A105 EN10204-2.2 | Weldolet MSS SP97 S80 3"RUN 24"- 36" A105N/A350LF2 EN10204-2.2
1659 | K03-069187 | Weldolet 3"R 12"-18" S80 A105N/A350LF2 | WLET S80 3" RUN 12" - 18" A105 EN10204-3.1 | Weldolet S80 3"RUN 12"- 18" A105N EN10204-3.1
1660 | K03-063946 | Weldolet 3"R 16"-20" STD A105N | WLET STD 3" RUN 16" - 20" A105 EN10204-3.1 | Weldolet STD 3"RUN 16"- 20" A105N EN10204-3.1
1661 | K03-063944 | Weldolet 4"R 22"-36" XS A105N | WLET XS 4" RUN 22" - 36" A105 EN10204-3.2 | Weldolet XS 4"RUN 22"- 36" A105N EN10204-3.2
1662 | K03-063937 | Weldolet 4"R 12"-14" S40 A105/LF2 | WLET S40 4" RUN 12" - 14" A105 EN10204-3.1 | Weldolet S40 4"RUN 12"- 14" A105N/A350LF2 EN10204-3.1
1663 | K03-063936 | Weldolet 4"R 24"-36" S40 A105N | WLET S40 4" RUN 24" - 36" A105 EN10204-3.1 | Weldolet S40 4"RUN 24"- 36" A105N EN10204-3.1
1664 | K03-063945 | Weldolet 4"R 10" STD A105N | WLET STD 4" RUN 10" A105 EN10204-3.2 | Weldolet STD 4"RUN 10" A105N EN10204-3.2
1665 | K03-061611 | Weldolet SP97 4"R 6" S40 A105/LF2 | WLET S40 4" RUN 6" A105 EN10204-3.1 | Weldolet MSS SP97 S40 4"RUN 6" A105N/A350LF2 EN10204-3.1
1666 | K03-061604 | Weldolet SP97 4"R 10" S40 A105/LF2 | WLET S40 4" RUN 10" A105 EN10204-3.1 | Weldolet MSS SP97 S40 4"RUN 10" A105N/A350LF2 EN10204-3.1
1667 | K03-063380 | Weldolet SP97 4"R 12"-14" S30 A105/LF2 | WLET S30 4" RUN 12" - 14" A105 EN10204-3.1 | Weldolet MSS SP97 S30 4"RUN 12"- 14" A105N/A350LF2 EN10204-3.1
1668 | K03-061603 | Weldolet SP97 4"R 16"-20" S40 A105/LF2 | WLET S40 4" RUN 16" - 20" A105 EN10204-3.1 | Weldolet MSS SP97 S40 4"RUN 16"- 20" A105N/A350LF2 EN10204-3.1
1669 | K03-061602 | Weldolet SP97 4"R 24"-36" S40 A105/LF2 | WLET S40 4" RUN 24" - 36" A105 EN10204-3.1 | Weldolet MSS SP97 S40 4"RUN 24"- 36" A105N/A350LF2 EN10204-3.1
1670 | K03-063912 | Weldolet SP97 4"R 6" S80 A105/LF2 | WLET S80 4" RUN 6" A105 EN10204-3.1 | Weldolet MSS SP97 S80 4"RUN 6" A105N/A350LF2 EN10204-3.1
1671 | K03-063911 | Weldolet SP97 4"R 8" S80 A105/LF2 | WLET S80 4" RUN 8" A105 EN10204-3.1 | Weldolet MSS SP97 S80 4"RUN 8" A105N/A350LF2 EN10204-3.1
1672 | K03-063914 | Weldolet SP97 4"R 10" S80 A105/LF2 | WLET S80 4" RUN 10" A105 EN10204-3.1 | Weldolet MSS SP97 S80 4"RUN 10" A105N/A350LF2 EN10204-3.1
1673 | K03-063913 | Weldolet SP97 4"R 16"-20" S80 A105/LF2 | WLET S80 4" RUN 16" - 20" A105 EN10204-3.1 | Weldolet MSS SP97 S80 4"RUN 16"- 20" A105N/A350LF2 EN10204-3.1
1674 | K03-063921 | Weldolet SP97 4"R 24"-36" S80 A105/LF2 | WLET S80 4" RUN 24" - 36" A105 EN10204-3.1 | Weldolet MSS SP97 S80 4"RUN 24"- 36" A105N/A350LF2 EN10204-3.1
1675 | K03-063943 | Weldolet 4"R 10"-12" XXS A105N | WLET XXS 4" RUN 10" - 12" A105 EN10204-3.1 | Weldolet XXS 4"RUN 10"- 12" A105N EN10204-3.1
1676 | K03-061610 | Weldolet SP97 4"R 12"-14" S40 A105/LF2 | WLET S40 4" RUN 12" - 14" A105 EN10204-3.1 | Weldolet MSS SP97 S40 4"RUN 12"- 14" A105N/A350LF2 EN10204-3.1
1677 | K03-063957 | Weldolet 4"R 6" S40 A105N | WLET S40 4" RUN 6" A105 EN10204-3.1 | Weldolet S40 4"RUN 6" A105N EN10204-3.1
1678 | K03-063922 | Weldolet 6"R 18" S80 A105N | WLET S80 6" RUN 18" A105 EN10204-3.1 | Weldolet S80 6"RUN 18" A105N EN10204-3.1
1679 | K03-061601 | Weldolet SP97 6"R 10" S40 A105N | WLET S40 6" RUN 10" A105 EN10204-3.1 | Weldolet MSS SP97 S40 6"RUN 10" A105N EN10204-3.1
1680 | K03-061600 | Weldolet SP97 6"R 16" S40 A105N | WLET S40 6" RUN 16" A105 EN10204-3.1 | Weldolet MSS SP97 S40 6"RUN 16" A105N EN10204-3.1
1681 | K03-063378 | Weldolet SP97 8"R 16" S30 A105 | WLET S30 8" RUN 16" A105 EN10204-3.1 | Weldolet MSS SP97 S30 8"RUN 16" A105N EN10204-3.1
1682 | K03-063377 | Weldolet SP97 8"R 20" S30 A105N | WLET S30 8" RUN 20" A105 EN10204-3.1 | Weldolet MSS SP97 S30 8"RUN 20" A105N EN10204-3.1
1683 | K03-061819 | Kołnierz WNRF 1500LBS 1/2" S160 A105 3.1 | WNRF 1500LBS 1/2" S160 A105 3.1 | WN flange RF SMF 1500LBS 1/2" S160 A105N EN10204/3.1
1684 | K03-061651 | Kołnierz WNRF 600LBS 1/2" S160 A105N 3.1 | WNRF 600LBS 1/2" S160 A105 3.1 | WN flange RF SMF 600LBS 1/2" S160 A105N EN10204/3.1
1685 | K03-061805 | Kołnierz WNRF 150LBS 1/2" S160 A105 3.1 | WNRF 150LBS 1/2" S160 A105 3.1 | WN flange RF SMF 150LBS 1/2" S160 A105N EN10204/3.1
1686 | K03-061674 | Kołnierz WNRF 300LBS 1/2" S160 A105N 3.1 | WNRF 300LBS 1/2" S160 A105 3.1 | WN flange RF SMF 300LBS 1/2" S160 A105N EN10204/3.1
1687 | K03-061871 | Kołnierz WNRF 150LBS 1/2" S40 A105 3.1 | WNRF 150LBS 1/2" S40 A105 3.1 | WN flange RF SMF 150LBS 1/2" S40 A105N EN10204/3.1
1688 | K03-061665 | Kołnierz WNRF 300LBS 1/2" S40 A105N 3.1 | WNRF 300LBS 1/2" S40 A105 3.1 | WN flange RF SMF 300LBS 1/2" S40 A105N EN10204/3.1
1689 | K03-061652 | Kołnierz WNRF 600LBS 1/2" S40 A105N 3.1 | WNRF 600LBS 1/2" S40 A105 3.1 | WN flange RF SMF 600LBS 1/2" S40 A105N EN10204/3.1
1690 | K03-061653 | Kołnierz WNRF 600LBS 1/2" S80 A105N 3.1 | WNRF 600LBS 1/2" S80 A105 3.1 | WN flange RF SMF 600LBS 1/2" S80 A105N EN10204/3.1
1691 | K03-061872 | Kołnierz WNRF 150LBS 1/2" S80 A105 3.1 | WNRF 150LBS 1/2" S80 A105 3.1 | WN flange RF SMF 150LBS 1/2" S80 A105N EN10204/3.1
1692 | K03-061793 | Kołnierz WNRF 1500LBS 1/2" S80 A105 3.1 | WNRF 1500LBS 1/2" S80 A105 3.1 | WN flange RF SMF 1500LBS 1/2" S80 A105N EN10204/3.1
1693 | K03-061666 | Kołnierz WNRF 300LBS 1/2" S80 A105N 3.1 | WNRF 300LBS 1/2" S80 A105 3.1 | WN flange RF SMF 300LBS 1/2" S80 A105N EN10204/3.1
1694 | K03-061804 | Kołnierz WNRF 150LBS 1/2" XS A105 3.1 | WNRF 150LBS 1/2" XS A105 3.1 | WN flange RF SMF 150LBS 1/2" XS A105N EN10204/3.1
1695 | K03-061873 | Kołnierz WNRF 150LBS 1/2" XXS A105 3.1 | WNRF 150LBS 1/2" XXS A105 3.1 | WN flange RF SMF 150LBS 1/2" XXS A105N EN10204/3.1
1696 | K03-061667 | Kołnierz WNRF 300LBS 1/2" XXS A105N 3.1 | WNRF 300LBS 1/2" XXS A105 3.1 | WN flange RF SMF 300LBS 1/2" XXS A105N EN10204/3.1
1697 | K03-061654 | Kołnierz WNRF 600LBS 1/2" XXS A105N 3.1 | WNRF 600LBS 1/2" XXS A105 3.1 | WN flange RF SMF 600LBS 1/2" XXS A105N EN10204/3.1
1698 | K03-061799 | Kołnierz WNRF 150LBS 3/4" S160 A105 3.1 | WNRF 150LBS 3/4" S160 A105 3.1 | WN flange RF SMF 150LBS 3/4" S160 A105N EN10204/3.1
1699 | K03-061797 | Kołnierz WNRF 1500LBS 3/4" S160 A105 3.1 | WNRF 1500LBS 3/4" S160 A105 3.1 | WN flange RF SMF 1500LBS 3/4" S160 A105N EN10204/3.1
1700 | K03-061635 | Kołnierz WNRF 300LBS 3/4" S160 A105N 3.1 | WNRF 300LBS 3/4" S160 A105 3.1 | WN flange RF SMF 300LBS 3/4" S160 A105N EN10204/3.1
1701 | K03-061661 | Kołnierz WNRF 600LBS 3/4" S160 A105N 3.1 | WNRF 600LBS 3/4" S160 A105 3.1 | WN flange RF SMF 600LBS 3/4" S160 A105N EN10204/3.1
1702 | K03-061880 | Kołnierz WNRF 150LBS 3/4" S40 A105 3.1 | WNRF 150LBS 3/4" S40 A105 3.1 | WN flange RF SMF 150LBS 3/4" S40 A105N EN10204/3.1
1703 | K03-061637 | Kołnierz WNRF 300LBS 3/4" S40 A105N 3.1 | WNRF 300LBS 3/4" S40 A105 3.1 | WN flange RF SMF 300LBS 3/4" S40 A105N EN10204/3.1
1704 | K03-061662 | Kołnierz WNRF 600LBS 3/4" S40 A105N 3.1 | WNRF 600LBS 3/4" S40 A105 3.1 | WN flange RF SMF 600LBS 3/4" S40 A105N EN10204/3.1
1705 | K03-061816 | Kołnierz WNRF 1500LBS 3/4" S40 A105 3.1 | WNRF 1500LBS 3/4" S40 A105 3.1 | WN flange RF SMF 1500LBS 3/4" S40 A105N EN10204/3.1
1706 | K03-061881 | Kołnierz WNRF 150LBS 3/4" S80 A105 3.1 | WNRF 150LBS 3/4" S80 A105 3.1 | WN flange RF SMF 150LBS 3/4" S80 A105N EN10204/3.1
1707 | K03-061815 | Kołnierz WNRF 1500LBS 3/4" S80 A105 3.1 | WNRF 1500LBS 3/4" S80 A105 3.1 | WN flange RF SMF 1500LBS 3/4" S80 A105N EN10204/3.1
1708 | K03-061638 | Kołnierz WNRF 300LBS 3/4" S80 A105N 3.1 | WNRF 300LBS 3/4" S80 A105 3.1 | WN flange RF SMF 300LBS 3/4" S80 A105N EN10204/3.1
1709 | K03-061663 | Kołnierz WNRF 600LBS 3/4" S80 A105N 3.1 | WNRF 600LBS 3/4" S80 A105 3.1 | WN flange RF SMF 600LBS 3/4" S80 A105N EN10204/3.1
1710 | K03-061882 | Kołnierz WNRF 150LBS 3/4" S80S A105 3.1 | WNRF 150LBS 3/4" S80S A105 3.1 | WN flange RF SMF 150LBS 3/4" S80S A105N EN10204/3.1
1711 | K03-061640 | Kołnierz WNRF 300LBS 3/4" S80S A105N 3.1 | WNRF 300LBS 3/4" S80S A105 3.1 | WN flange RF SMF 300LBS 3/4" S80S A105N EN10204/3.1
1712 | K03-061798 | Kołnierz WNRF 150LBS 3/4" XXS A105 3.1 | WNRF 150LBS 3/4" XXS A105 3.1 | WN flange RF SMF 150LBS 3/4" XXS A105N EN10204/3.1
1713 | K03-061810 | Kołnierz WNRF 1500LBS 3/4" XXS A105 3.1 | WNRF 1500LBS 3/4" XXS A105 3.1 | WN flange RF SMF 1500LBS 3/4" XXS A105N EN10204/3.1
1714 | K03-061641 | Kołnierz WNRF 300LBS 3/4" XXS A105N 3.1 | WNRF 300LBS 3/4" XXS A105 3.1 | WN flange RF SMF 300LBS 3/4" XXS A105N EN10204/3.1
1715 | K03-061806 | Kołnierz WNRF 150LBS 1" S160 A105 3.1 | WNRF 150LBS 1" S160 A105 3.1 | WN flange RF SMF 150LBS 1" S160 A105N EN10204/3.1
1716 | K03-061841 | Kołnierz WNRF 1500LBS 1" S160 A105 3.1 | WNRF 1500LBS 1" S160 A105 3.1 | WN flange RF SMF 1500LBS 1" S160 A105N EN10204/3.1
1717 | K03-061828 | Kołnierz WNRF 300LBS 1" S160 A105 3.1 | WNRF 300LBS 1" S160 A105 3.1 | WN flange RF SMF 300LBS 1" S160 A105N EN10204/3.1
1718 | K03-061643 | Kołnierz WNRF 600LBS 1" S160 A105N 3.1 | WNRF 600LBS 1" S160 A105 3.1 | WN flange RF SMF 600LBS 1" S160 A105N EN10204/3.1
1719 | K03-061808 | Kołnierz WNRF 150LBS 1" S40 A105 3.1 | WNRF 150LBS 1" S40 A105 3.1 | WN flange RF SMF 150LBS 1" S40 A105N EN10204/3.1
1720 | K03-061829 | Kołnierz WNRF 300LBS 1" S40 A105 3.1 | WNRF 300LBS 1" S40 A105 3.1 | WN flange RF SMF 300LBS 1" S40 A105N EN10204/3.1
1721 | K03-061645 | Kołnierz WNRF 600LBS 1" S40 A105N 3.1 | WNRF 600LBS 1" S40 A105 3.1 | WN flange RF SMF 600LBS 1" S40 A105N EN10204/3.1
1722 | K03-061807 | Kołnierz WNRF 150LBS 1" S80 A105 3.1 | WNRF 150LBS 1" S80 A105 3.1 | WN flange RF SMF 150LBS 1" S80 A105N EN10204/3.1
1723 | K03-061836 | Kołnierz WNRF 300LBS 1" S80 A105 3.1 | WNRF 300LBS 1" S80 A105 3.1 | WN flange RF SMF 300LBS 1" S80 A105N EN10204/3.1
1724 | K03-061840 | Kołnierz WNRF 1500LBS 1" S80 A105 3.1 | WNRF 1500LBS 1" S80 A105 3.1 | WN flange RF SMF 1500LBS 1" S80 A105N EN10204/3.1
1725 | K03-061646 | Kołnierz WNRF 600LBS 1" S80 A105N 3.1 | WNRF 600LBS 1" S80 A105 3.1 | WN flange RF SMF 600LBS 1" S80 A105N EN10204/3.1
1726 | K03-061869 | Kołnierz WNRF 150LBS 1" S80S A105 3.1 | WNRF 150LBS 1" S80S A105 3.1 | WN flange RF SMF 150LBS 1" S80 A105N EN10204/3.1
1727 | K03-061676 | Kołnierz WNRF 300LBS 1" S80S A105N 3.1 | WNRF 300LBS 1" S80S A105 3.1 | WN flange RF SMF 300LBS 1" S80S A105N EN10204/3.1
1728 | K03-061870 | Kołnierz WNRF 150LBS 1" XXS A105 3.1 | WNRF 150LBS 1" XXS A105 3.1 | WN flange RF SMF 150LBS 1" XXS A105N EN10204/3.1
1729 | K03-061818 | Kołnierz WNRF 1500LBS 1" XXS A105 3.1 | WNRF 1500LBS 1" XXS A105 3.1 | WN flange RF SMF 1500LBS 1" XXS A105N EN10204/3.1
1730 | K03-061678 | Kołnierz WNRF 300LBS 1" XXS A105N 3.1 | WNRF 300LBS 1" XXS A105 3.1 | WN flange RF SMF 300LBS 1" XXS A105N EN10204/3.1
1731 | K03-061650 | Kołnierz WNRF 600LBS 1" XXS A105N 3.1 | WNRF 600LBS 1" XXS A105 3.1 | WN flange RF SMF 600LBS 1" XXS A105N EN10204/3.1
1732 | K03-061790 | Kołnierz WNRF 150LBS 1 1/4" S160 A105 3. | WNRF 150LBS 1 1/4" S160 A105 3.1 | WN flange RF SMF 150LBS 1 1/4" S160 A105N EN10204/3.1
1733 | K03-061791 | Kołnierz WNRF 150LBS 1 1/4" S40 A105 3.1 | WNRF 150LBS 1 1/4" S40 A105 3.1 | WN flange RF SMF 150LBS 1 1/4" S40 A105N EN10204/3.1
1734 | K03-061826 | Kołnierz WNRF 300LBS 1 1/4" S40 A105 3.1 | WNRF 300LBS 1 1/4" S40 A105 3.1 | WN flange RF SMF 300LBS 1 1/4" S40 A105N EN10204/3.1
1735 | K03-061792 | Kołnierz WNRF 150LBS 1 1/4" S80 A105 3.1 | WNRF 150LBS 1 1/4" S80 A105 3.1 | WN flange RF SMF 150LBS 1 1/4" S80 A105N EN10204/3.1
1736 | K03-061827 | Kołnierz WNRF 300LBS 1 1/4" S80 A105 3.1 | WNRF 300LBS 1 1/4" S80 A105 3.1 | WN flange RF SMF 300LBS 1 1/4" S80 A105N EN10204/3.1
1737 | K03-061642 | Kołnierz WNRF 600LBS 1 1/4"S80 A105N 3.1 | WNRF 600LBS 1 1/4" S80 A105 3.1 | WN flange RF SMF 600LBS 1 1/4" S80 A105N EN10204/3.1
1738 | K03-061809 | Kołnierz WNRF 150LBS 1 1/4" XXS A105 3.1 | WNRF 150LBS 1 1/4" XXS A105 3.1 | WN flange RF SMF 150LBS 1 1/4" XXS A105N EN10204/3.1
1739 | K03-061811 | Kołnierz WNRF 150LBS 1 1/2" S160 A105 3. | WNRF 150LBS 1 1/2" S160 A105 3.1 | WN flange RF SMF 150LBS 1 1/2" S160 A105N EN10204/3.1
1740 | K03-061889 | Kołnierz WNRF 1500LBS 1 1/2" S160 A105 3 | WNRF 1500LBS 1 1/2" S160 A105 3.1 | WN flange RF SMF 1500LBS 1 1/2" S160 A105N EN10204/3.1
1741 | K03-061883 | Kołnierz WNRF 300LBS 1 1/2" S160 A105 3. | WNRF 300LBS 1 1/2" S160 A105 3.1 | WN flange RF SMF 300LBS 1 1/2" S160 A105N EN10204/3.1
1742 | K03-061613 | Kołnierz WNRF 600LBS 1 1/2"S160 A105N 3. | WNRF 600LBS 1 1/2" S160 A105 3.1 | WN flange RF SMF 600LBS 1 1/2" S160 A105N EN10204/3.1
1743 | K03-061814 | Kołnierz WNRF 150LBS 1 1/2" S40 A105 3.1 | WNRF 150LBS 1 1/2" S40 A105 3.1 | WN flange RF SMF 150LBS 1 1/2" S40 A105N EN10204/3.1
1744 | K03-061824 | Kołnierz WNRF 300LBS 1 1/2" S40 A105 3.1 | WNRF 300LBS 1 1/2" S40 A105 3.1 | WN flange RF SMF 300LBS 1 1/2" S40 A105N EN10204/3.1
1745 | K03-061614 | Kołnierz WNRF 600LBS 1 1/2"S40 A105N 3.1 | WNRF 600LBS 1 1/2" S40 A105 3.1 | WN flange RF SMF 600LBS 1 1/2" S40 A105N EN10204/3.1
1746 | K03-061838 | Kołnierz WNRF 300LBS 1 1/2" S80 A105 3.1 | WNRF 300LBS 1 1/2" S80 A105 3.1 | WN flange RF SMF 300LBS 1 1/2" S80 A105N EN10204/3.1
1747 | K03-061615 | Kołnierz WNRF 600LBS 1 1/2"S80 A105N 3.1 | WNRF 600LBS 1 1/2" S80 A105 3.1 | WN flange RF SMF 600LBS 1 1/2" S80 A105N EN10204/3.1
1748 | K03-061813 | Kołnierz WNRF 150LBS 1 1/2" S80 A105 3.1 | WNRF 150LBS 1 1/2" S80 A105 3.1 | WN flange RF SMF 150LBS 1 1/2" S80 A105N EN10204/3.1
1749 | K03-061890 | Kołnierz WNRF 1500LBS 1 1/2" S80 A105 3. | WNRF 1500LBS 1 1/2" S80 A105 3.1 | WN flange RF SMF 1500LBS 1 1/2" S80 A105N EN10204/3.1
1750 | K03-061812 | Kołnierz WNRF 150LBS 1 1/2" S80S A105 3. | WNRF 150LBS 1 1/2" S80S A105 3.1 | WN flange RF SMF 150LBS 1 1/2" S80S A105N EN10204/3.1
1751 | K03-061825 | Kołnierz WNRF 300LBS 1 1/2" S80S A105 3. | WNRF 300LBS 1 1/2" S80S A105 3.1 | WN flange RF SMF 300LBS 1 1/2" S80S A105N EN10204/3.1
1752 | K03-061891 | Kołnierz WNRF 1500LBS 1 1/2" XXS A105 3. | WNRF 1500LBS 1 1/2" XXS A105 3.1 | WN flange RF SMF 1500LBS 1 1/2" XXS A105N EN10204/3.1
1753 | K03-061762 | Kołnierz WNRF 150LBS 1 1/2" XXS A105 3.1 | WNRF 150LBS 1 1/2" XXS A105 3.1 | WN flange RF SMF 150LBS 1 1/2" XXS A105N EN10204/3.1
1754 | K03-061837 | Kołnierz WNRF 300LBS 1 1/2" XXS A105 3.1 | WNRF 300LBS 1 1/2" XXS A105 3.1 | WN flange RF SMF 300LBS 1 1/2" XXS A105N EN10204/3.1
1755 | K03-061616 | Kołnierz WNRF 600LBS 1 1/2"XXS A105N 3.1 | WNRF 600LBS 1 1/2" XXS A105 3.1 | WN flange RF SMF 600LBS 1 1/2" XXS A105N EN10204/3.1
1756 | K03-061794 | Kołnierz WNRF 1500LBS 2" S160 A105 3.1 | WNRF 1500LBS 2" S160 A105 3.1 | WN flange RF SMF 1500LBS 2" S160 A105N EN10204/3.1
1757 | K03-061655 | Kołnierz WNRF 600LBS 2" S160 A105N 3.1 | WNRF 600LBS 2" S160 A105 3.1 | WN flange RF SMF 600LBS 2" S160 A105N EN10204/3.1
1758 | K03-061800 | Kołnierz WNRF 150LBS 2" S160 A105 3.1 | WNRF 150LBS 2" S160 A105 3.1 | WN flange RF SMF 150LBS 2" S160 A105N EN10204/3.1
1759 | K03-061668 | Kołnierz WNRF 300LBS 2" S160 A105N 3.1 | WNRF 300LBS 2" S160 A105 3.1 | WN flange RF SMF 300LBS 2" S160 A105N EN10204/3.1
1760 | K03-061795 | Kołnierz WNRF 1500LBS 2" S40 A105 3.1 | WNRF 1500LBS 2" S40 A105 3.1 | WN flange RF SMF 1500LBS 2" S40 A105N EN10204/3.1
1761 | K03-061669 | Kołnierz WNRF 300LBS 2" S40 A105N 3.1 | WNRF 300LBS 2" S40 A105 3.1 | WN flange RF SMF 300LBS 2" S40 A105N EN10204/3.1
1762 | K03-061656 | Kołnierz WNRF 600LBS 2" S40 A105N 3.1 | WNRF 600LBS 2" S40 A105 3.1 | WN flange RF SMF 600LBS 2" S40 A105N EN10204/3.1
1763 | K03-061802 | Kołnierz WNRF 150LBS 2" S40 A105 3.1 | WNRF 150LBS 2" S40 A105 3.1 | WN flange RF SMF 150LBS 2" S40 A105N EN10204/3.1
1764 | K03-061670 | Kołnierz WNRF 300LBS 2" S40S A105N 3.1 | WNRF 300LBS 2" S40S A105 3.1 | WN flange RF SMF 300LBS 2" S40S A105N EN10204/3.1
1765 | K03-061657 | Kołnierz WNRF 600LBS 2" S40S A105N 3.1 | WNRF 600LBS 2" S40S A105 3.1 | WN flange RF SMF 600LBS 2" S40S A105N EN10204/3.1
1766 | K03-061817 | Kołnierz WNRF 1500LBS 2" S80 A105 3.1 | WNRF 1500LBS 2" S80 A105 3.1 | WN flange RF SMF 1500LBS 2" S80 A105N EN10204/3.1
1767 | K03-061801 | Kołnierz WNRF 150LBS 2" S80 A105 3.1 | WNRF 150LBS 2" S80 A105 3.1 | WN flange RF SMF 150LBS 2" S80 A105N EN10204/3.1
1768 | K03-061671 | Kołnierz WNRF 300LBS 2" S80 A105N 3.1 | WNRF 300LBS 2" S80 A105 3.1 | WN flange RF SMF 300LBS 2" S80 A105N EN10204/3.1
1769 | K03-061658 | Kołnierz WNRF 600LBS 2" S80 A105N 3.1 | WNRF 600LBS 2" S80 A105 3.1 | WN flange RF SMF 600LBS 2" S80 A105N EN10204/3.1
1770 | K03-061875 | Kołnierz WNRF 150LBS 2" XXS A105 3.1 | WNRF 150LBS 2" XXS A105 3.1 | WN flange RF SMF 150LBS 2" XXS A105N EN10204/3.1
1771 | K03-061796 | Kołnierz WNRF 1500LBS 2" XXS A105 3.1 | WNRF 1500LBS 2" XXS A105 3.1 | WN flange RF SMF 1500LBS 2" XXS A105N EN10204/3.1
1772 | K03-061672 | Kołnierz WNRF 300LBS 2" XXS A105N 3.1 | WNRF 300LBS 2" XXS A105 3.1 | WN flange RF SMF 300LBS 2" XXS A105N EN10204/3.1
1773 | K03-061803 | Kołnierz WNRF 150LBS 2 1/2" S40 A105 3.1 | WNRF 150LBS 2 1/2" S40 A105 3.1 | WN flange RF SMF 150LBS 2 1/2" S40 A105N EN10204/3.1
1774 | K03-061874 | Kołnierz WNRF 150LBS 2 1/2" S80 A105 3.1 | WNRF 150LBS 2 1/2" S80 A105 3.1 | WN flange RF SMF 150LBS 2 1/2" S80 A105N EN10204/3.1
1775 | K03-061878 | Kołnierz WNRF 150LBS 3" S160 A105 3.1 | WNRF 150LBS 3" S160 A105 3.1 | WN flange RF SMF 150LBS 3" S160 A105N EN10204/3.1
1776 | K03-061673 | Kołnierz WNRF 300LBS 3" S160 A105N 3.1 | WNRF 300LBS 3" S160 A105 3.1 | WN flange RF SMF 300LBS 3" S160 A105N EN10204/3.1
1777 | K03-061659 | Kołnierz WNRF 600LBS 3" S160 A105N 3.1 | WNRF 600LBS 3" S160 A105 3.1 | WN flange RF SMF 600LBS 3" S160 A105N EN10204/3.1
1778 | K03-061664 | Kołnierz WNRF 900LBS 3" S160 A105N 3.1 | WNRF 900LBS 3" S160 A105 3.1 | WN flange RF SMF 900LBS 3" S160 A105N EN10204/3.1
1779 | K03-061630 | Kołnierz WNRF 300LBS 3" S40 A105N 3.1 | WNRF 300LBS 3" S40 A105 3.1 | WN flange RF SMF 300LBS 3" S40 A105N EN10204/3.1
1780 | K03-061660 | Kołnierz WNRF 600LBS 3" S40 A105N 3.1 | WNRF 600LBS 3" S40 A105 3.1 | WN flange RF SMF 600LBS 3" S40 A105N EN10204/3.1
1781 | K03-061879 | Kołnierz WNRF 150LBS 3" S40S A105 3.1 | WNRF 150LBS 3" S40S A105 3.1 | WN flange RF SMF 150LBS 3" S40S A105N EN10204/3.1
1782 | K03-088062 | Kołnierz szyjk RF 3" 600 S80 A105N | WNRF 600LBS 3" S80 A105 3.1 | WN flange RF SMF 600LBS 3" S80 A105N EN10204/3.1
1783 | K03-064185 | Kołnierz szyjk RF 4" 150 S40 A105N | WNRF 150LBS 4" S40 A105 3.1 | WN flange RF SMF 150LBS 4" S40 A105N EN10204/3.1
1784 | K03-064184 | Kołnierz szyjk RF 4" 300 S40 A105N | WNRF 300LBS 4" S40 A105 3.1 | WN flange RF SMF 300LBS 4" S40 A105N EN10204/3.1
1785 | K03-087221 | Kołnierz szyjk RF 4" 150 S80 A105 | WNRF 150LBS 4" S80 A105 3.1 | WN flange RF SMF 150LBS 4" S80 A105N EN10204/3.1
1786 | K03-064818 |  | WNRF 300LBS 4" S80 A105 3.1 | WN flange RF SMF 300LBS 4" S80 A105N EN10204/3.1
1787 | K03-064183 | Kołnierz szyjk RF 6" 150 S40 A105N | WNRF 150LBS 6" S40 A105 3.1 | WN flange RF SMF 150LBS 6" S40 A105N EN10204/3.1
1788 | K03-064179 | Kołnierz szyjk RF 6" 300 S40 A105N | WNRF 300LBS 6" S40 A105 3.1 | WN flange RF SMF 300LBS 6" S40 A105N EN10204/3.1
1789 | K03-087405 | Kołnierz szyjk RF 6" 150 XS A105 | WNRF 150LBS 6" S80 A105 3.1 | WN flange RF SMF 150LBS 6" S80 A105N EN10204/3.1
1790 | K03-064819 |  | WNRF 300LBS 6" S80 A105 3.1 | WN flange RF SMF 300LBS 6" S80 A105N EN10204/3.1
1791 | K06-016766 | Kołnierz szyjk RF 8" 150 S20 A105N | WNRF 150LBS 8" S20 A105 3.1 | WN flange RF SMF 150LBS 8" S20 A105N EN10204/3.1
1792 | K03-087105 |  | WNRF 300LBS 8" S30 A105 3.1 | WN flange RF SMF 300LBS 8" S30 A105N EN10204/3.1
1793 | K03-064178 | Kołnierz szyjk RF 8" 150 S40 A105N | WNRF 150LBS 8" S40 A105 3.1 | WN flange RF SMF 150LBS 8" S40 A105N EN10204/3.1
1794 | K03-064182 | Kołnierz szyjk RF 8" 300 S40 A105N | WNRF 300LBS 8" S40 A105 3.1 | WN flange RF SMF 300LBS 8" S40 A105N EN10204/3.1
1795 | K03-087210 | Kołnierz szyjk RF 8" 150 XS A105 | WNRF 150LBS 8" S80 A105 3.1 | WN flange RF SMF 150LBS 8" S80 A105N EN10204/3.1
1796 | K03-087118 |  | WNRF 300LBS 10" S20 A105 3.1 | WN flange RF SMF 300LBS 10" S20 A105N EN10204/3.1
1797 | K03-064177 | Kołnierz szyjk RF 10" 300 S40 A105N | WNRF 300LBS 10" S40 A105 3.1 | WN flange RF SMF 300LBS 10" S40 A105N EN10204/3.1
1798 | K03-086758 | Kołnierz szyjk RF 10" 150 XS A105 | WNRF 150LBS 10" XS A105 3.1 | WN flange RF SMF 150LBS 10" XS A105N EN10204/3.1
1799 | K03-064176 | Kołnierz szyjk RF 12" 150 S40 A105N | WNRF 150LBS 12" S40 A105 3.1 | WN flange RF SMF 150LBS 12" S40 A105N EN10204/3.1
1800 | K03-064181 | Kołnierz szyjk RF 12" 300 S40 A105N | WNRF 300LBS 12" S40 A105 3.1 | WN flange RF SMF 300LBS 12" S40 A105N EN10204/3.1
1801 | K03-086759 | Kołnierz szyjk RF 12" 150 XS A105 | WNRF 150LBS 12" XS A105 3.1 | WN flange RF SMF 150LBS 12" XS A105N EN10204/3.1
1802 | K06-011859 |  | PIPE SRL 1/2" S160 A106 3.1 | Seamless pipe PE SRL 1/2" S160 A106B EN10204/3.1
1803 | K03-055144 | Rura 21,3x2,60 P265GH TC1 | PIPE SRL 1/2" S40 A106 3.1 | Seamless pipe PE SRL 1/2" S40 A106B EN10204/3.1
1804 | K06-011341 |  | PIPE SRL 1/2" S80 A106 3.1 | Seamless pipe PE SRL 1/2" S80 A106B EN10204/3.1
1805 | K03-087401 | Rura SMLS 1/2" XXS API 5L grB | PIPE SRL 1/2" XXS A106 3.1 | Seamless pipe PE SRL 1/2" XXS A106B EN10204/3.1
1806 | K06-011860 |  | PIPE SRL 3/4" S160 A106 3.1 | Seamless pipe PE SRL 3/4" S160 A106B EN10204/3.1
1807 | K06-011306 | Rura SMLS PE SRL 3/4" S80 A106B | PIPE SRL 3/4" S80 A106 3.1 | Seamless pipe PE SRL 3/4" S80 A106B EN10204/3.1
1808 | K03-087204 | Rura SMLS 3/4" XXS 5L B | PIPE SRL 3/4" XXS A106 3.1 | Seamless pipe PE SRL 3/4" XXS A106B EN10204/3.1
1809 | K03-089143 | Rura SMLS PE SRL 1" S160 A106B | PIPE SRL 1" S160 A106 3.1 | Seamless pipe PE SRL 1" S160 A106B EN10204/3.1
1810 | K03-095761 | Rura SMLS SRL 1" S40 A106B | PIPE SRL 1" S40 A106 3.1 | Seamless pipe PE SRL 1" S40 A106B EN10204/3.1
1811 | K06-011307 |  | PIPE SRL 1" S80 A106 3.1 | Seamless pipe PE SRL 1" S80 A106B EN10204/3.1
1812 | K03-087205 | Rura SMLS 1" XXS 5L B | PIPE SRL 1" XXS A106 3.1 | Seamless pipe PE SRL 1" XXS A106B EN10204/3.1
1813 | K03-078698 |  | PIPE SRL 1 1/4" S80 A106 3.1 | Seamless pipe PE SRL 1 1/4" S80 A106B EN10204/3.1
1814 | K06-011861 | Rura SMLS PE SRL 1 1/2" S160 A106B | PIPE SRL 1 1/2" S160 A106 3.1 | Seamless pipe PE SRL 1 1/2" S160 A106B EN10204/3.1
1815 | K03-098280 |  | PIPE SRL 1 1/2" S40 A106 3.1 | Seamless pipe PE SRL 1 1/2" S40 A106B EN10204/3.1
1816 | K06-007744 | Rura SMLS PE SRL 1 1/2" S80 A106B | PIPE SRL 1 1/2" S80 A106 3.1 | Seamless pipe T&C SRL 1 1/2" S80 A106B Galvanized EN10204/3.1
1817 | K06-011831 | Rura SMLS BE DRL 2" S160 A106B | PIPE DRL 2" S160 A106 3.1 | Seamless pipe BE DRL 2" S160 A106B EN10204/3.1
1818 | K03-086762 | Rura SMLS 2" S160 5L B | PIPE SRL 2" S160 A106 3.1 | Seamless pipe BE SRL 2" S160 A106B EN10204/3.1
1819 | K06-007734 |  | PIPE DRL 2" S40 A106 3.1 | Seamless pipe BE DRL 2" S40 A106B EN10204/3.1
1820 | K06-011308 |  | PIPE DRL 2" S80 A106 3.1 | Seamless pipe BE DRL 2" S80 A106B EN10204/3.1
1821 | K06-011857 | Rura SMLS BE DRL 2 1/2" S80 A106B | PIPE DRL 2 1/2" S80 A106 3.1 | Seamless pipe BE DRL 2 1/2" S80 A106B EN10204/3.1
1822 | K06-011863 | Rura SMLS BE DRL 3" S160 A106B | PIPE DRL 3" S160 A106 3.1 | Seamless pipe BE DRL 3" S160 A106B EN10204/3.1
1823 | K06-004458 |  | PIPE DRL 3" S40 A106 3.1 | Seamless pipe BE DRL 3" S40 A106B EN10204/3.1
1824 | K06-007736 | Rura SMLS PE SRL 3" S40 A106B | PIPE SRL 3" S40 A106 3.1 | Seamless pipe BE SRL 3" S40 A106B EN10204/3.1
1825 | K06-011309 |  | PIPE DRL 3" S80 A106 3.1 | Seamless pipe BE DRL 3" S80 A106B EN10204/3.1
1826 | K06-011864 | Rura SMLS BE DRL 4" S160 A106B | PIPE DRL 4" S160 A106 3.1 | Seamless pipe BE DRL 4" S160 A106B EN10204/3.1
1827 | K03-031716 |  | PIPE SRL 4" S40 A106 3.1 | Seamless pipe BE SRL 4" S40 A106B EN10204/3.1
1828 | K03-058939 | Rura SMLS 4" S80 API 5L GrB | PIPE DRL 4" S80 A106 3.1 | Seamless pipe BE DRL 4" S80 A106B EN10204/3.1
1829 | K06-011310 |  | PIPE SRL 4" S80 A106 3.1 | Seamless pipe BE SRL 4" S80 A106B EN10204/3.1
1830 | K03-031711 | Rura SMLS BE DRL 6" S160 A106B | PIPE DRL 6" S160 A106 3.1 | Seamless pipe BE DRL 6" S160 A106B EN10204/3.1
1831 | K06-004987 |  | PIPE SRL 6" S40 A106 3.1 | Seamless pipe BE SRL 6" S40 A106B EN10204/3.1
1832 | K03-031717 | Rura SMLS BE DRL 6" S40 A106B | PIPE DRL 6" S40 A106 3.1 | Seamless pipe BE DRL 6" S40 A106B EN10204/3.1
1833 | K06-011856 | Rura SMLS BE DRL 6" S80 A106B | PIPE DRL 6" S80 A106 3.1 | Seamless pipe BE DRL 6" S80 A106B EN10204/3.1
1834 | K03-064846 |  | PIPE DRL 8" S160 A106 3.1 | Seamless pipe BE DRL 8" S160 A106B EN10204/3.1
1835 | K03-067273 | Rura SMLS BE DRL 8" S20 A106B | PIPE DRL 8" S20 A106 3.1 | Seamless pipe BE DRL 8" S20 A106B EN10204/3.1
1836 | K06-011854 | Rura SMLS BE DRL 8" S80 A106B | PIPE DRL 8" S80 A106 3.1 | Seamless pipe BE DRL 8" S80 A106B EN10204/3.1
1837 | K03-089145 | Rura SMLS BE DRL 10" S120 A106B | PIPE DRL 10" S120 A106 3.1* | Seamless pipe BE DRL 10" S120 A106B EN10204/3.1*
1838 | K03-067274 | Rura SMLS BE DRL 10" S20 A106B | PIPE DRL 10" S20 A106 3.1 | Seamless pipe BE DRL 10" S20 A106B EN10204/3.1
1839 | K03-087414 | Rura SMLS 273x7,8 P265GH | PIPE DRL 10" S30 A106 3.1 | Seamless pipe BE DRL 10" S30 A106B EN10204/3.1
1840 | K03-089144 | Rura SMLS BE DRL 10" S40 A106B | PIPE DRL 10" S40 A106 3.1 | Seamless pipe BE DRL 10" S40 A106B EN10204/3.1
1841 | K03-086761 | Rura SMLS 10" XS 5L B | PIPE DRL 10" XS A106 3.1 | Seamless pipe BE DRL 10" XS A106B EN10204/3.1
1842 | K03-064844 | Rura SMLS BE DRL 12" S40 A106B | PIPE DRL 12" S40 A106 3.1 | Seamless pipe BE DRL 12" S40 A106B EN10204/3.1
1843 | K03-086760 | Rura SMLS 12" XS 5L B | PIPE DRL 12" XS A106 3.1 | Seamless pipe BE DRL 12" XS A106B EN10204/3.1
1844 | K03-082803 |  | PIPE SRL 1/2" S80 GR6 3.1 | Seamless pipe PE SRL 1/2" S80 A333GR6 EN10204/3.1
1845 | K03-082802 |  | PIPE SRL 3/4" S80 GR6 3.1 | Seamless pipe PE SRL 3/4" S80 A333GR6 EN10204/3.1
1846 | K03-079492 |  | PIPE SRL 1" S80 GR6 3.1 | Seamless pipe PE SRL 1" S80 A333GR6 EN10204/3.1
1847 | K03-087854 | Rura SMLS 1 1/2" S40 A333GR6 | PIPE SRL 1 1/2" S40 GR6 3.1 | Seamless pipe PE SRL 1 1/2" S40 A333GR6 EN10204/3.1
1848 | K03-071485 |  | PIPE SRL 1 1/2" S80 GR6 3.1 | Seamless pipe PE SRL 1 1/2" S80 A333GR6 EN10204/3.1
1849 | K03-079854 |  | PIPE DRL 2" S40 GR6 3.1 | Seamless pipe BE DRL 2" S40 A333GR6 EN10204/3.1
1850 | K03-071147 |  | PIPE DRL 3" S80 GR6 3.1 | Seamless pipe BE DRL 3" S80 A333GR6 EN10204/3.1
1851 | K03-062996 | Rura SMLS BE DRL 3" XXS A333GR6 | PIPE DRL 3" XXS GR6 3.1 | Seamless pipe BE DRL 3" XXS A333GR6 EN10204/3.1
1852 | K03-062995 | Rura SMLS BE SRL 3 1/2" S40 A333GR6 | PIPE SRL 3 1/2" S40 GR6 3.1 | Seamless pipe BE SRL 3 1/2" S40 A333GR6 EN10204/3.1
1853 | K03-062994 | Rura SMLS BE DRL 4" S120 A333GR6 | PIPE DRL 4" S120 GR6 3.1 | Seamless pipe BE DRL 4" S120 A333GR6 EN10204/3.1
1854 | K03-062993 | Rura SMLS BE DRL 4" S160 A333GR6 | PIPE DRL 4" S160 GR6 3.1 | Seamless pipe BE DRL 4" S160 A333GR6 EN10204/3.1
1855 | K03-062997 | Rura SMLS BE DRL 4" S40 A333GR6 | PIPE DRL 4" S40 GR6 3.1 | Seamless pipe BE DRL 4" S40 A333GR6 EN10204/3.1
1856 | K03-062992 | Rura SMLS BE DRL 4" S80 A333GR6 | PIPE DRL 4" S80 GR6 3.1 | Seamless pipe BE DRL 4" S80 A333GR6 EN10204/3.1
1857 | K03-062998 | Rura SMLS BE DRL 4" XXS A333GR6 | PIPE DRL 4" XXS GR6 3.1 | Seamless pipe BE DRL 4" XXS A333GR6 EN10204/3.1
1858 | K03-062991 | Rura SMLS BE DRL 6" S120 A333GR6 | PIPE DRL 6" S120 GR6 3.1 | Seamless pipe BE DRL 6" S120 A333GR6 EN10204/3.1
1859 | K03-062990 | Rura SMLS BE DRL 6" S160 A333GR6 | PIPE DRL 6" S160 GR6 3.1 | Seamless pipe BE DRL 6" S160 A333GR6 EN10204/3.1
1860 | K03-062989 | Rura SMLS BE DRL 6" S40 A333GR6 | PIPE DRL 6" S40 GR6 3.1 | Seamless pipe BE DRL 6" S40 A333GR6 EN10204/3.1
1861 | K03-062999 | Rura SMLS BE SRL 6" S40 A333GR6 | PIPE SRL 6" S40 GR6 3.1 | Seamless pipe BE SRL 6" S40 A333GR6 EN10204/3.1
1862 | K03-062988 | Rura SMLS BE DRL 6" S80 A333GR6 | PIPE DRL 6" S80 GR6 3.1 | Seamless pipe BE DRL 6" S80 A333GR6 EN10204/3.1
1863 | K03-062987 | Rura SMLS BE SRL 6" S80 A333GR6 | PIPE SRL 6" S80 GR6 3.1 | Seamless pipe BE SRL 6" S80 A333GR6 EN10204/3.1
1864 | K03-063000 | Rura SMLS BE SRL 6" XXS A333GR6 | PIPE SRL 6" XXS GR6 3.1 | Seamless pipe BE SRL 6" XXS A333GR6 EN10204/3.1
1865 | K03-062986 | Rura SMLS BE DRL 8" S120 A333GR6 | PIPE DRL 8" S120 GR6 3.1 | Seamless pipe BE DRL 8" S120 A333GR6 EN10204/3.1
1866 | K03-062985 | Rura SMLS BE DRL 8" S160 A333GR6 | PIPE DRL 8" S160 GR6 3.1 | Seamless pipe BE DRL 8" S160 A333GR6 EN10204/3.1
1867 | K03-063001 | Rura SMLS BE DRL 8" S30 A333GR6 | PIPE DRL 8" S30 GR6 3.1 | Seamless pipe BE DRL 8" S30 A333GR6 EN10204/3.1
1868 | K03-063002 | Rura SMLS BE DRL 8" S40 A333GR6 | PIPE DRL 8" S40 GR6 3.1 | Seamless pipe BE DRL 8" S40 A333GR6 EN10204/3.1
1869 | K03-063003 | Rura SMLS BE DRL 8" S80 A333GR6 | PIPE DRL 8" S80 GR6 3.1 | Seamless pipe BE DRL 8" S80 A333GR6 EN10204/3.1
1870 | K03-063004 | Rura SMLS BE SRL 10" S100 A333GR6 | PIPE SRL 10" S100 GR6 3.1 | Seamless pipe BE SRL 10" S100 A333GR6 EN10204/3.1
1871 | K03-062982 | Rura SMLS BE DRL 10" S120 A333GR6 | PIPE DRL 10" S120 GR6 3.1 | Seamless pipe BE DRL 10" S120 A333GR6 EN10204/3.1
1872 | K03-062983 | Rura SMLS BE SRL 10" S160 A333GR6 | PIPE SRL 10" S160 GR6 3.1 | Seamless pipe BE SRL 10" S160 A333GR6 EN10204/3.1
1873 | K03-062981 | Rura SMLS BE DRL 10" S40 A333GR6 | PIPE DRL 10" S40 GR6 3.1 | Seamless pipe BE DRL 10" S40 A333GR6 EN10204/3.1
1874 | K03-062890 | Rura SMLS BE DRL 10" S80 A333GR6 | PIPE DRL 10" S80 GR6 3.1 | Seamless pipe BE DRL 10" S80 A333GR6 EN10204/3.1
1875 | K03-062984 | Rura SMLS BE DRL 10" XS A333GR6 | PIPE DRL 10" XS GR6 3.1 | Seamless pipe BE DRL 10" XS A333GR6 EN10204/3.1
1876 | K03-062889 | Rura SMLS BE DRL 12" S100 A333GR6 | PIPE DRL 12" S100 GR6 3.1 | Seamless pipe BE DRL 12" S100 A333GR6 EN10204/3.1
1877 | K03-062888 | Rura SMLS BE DRL 12" S160 A333GR6 | PIPE DRL 12" S160 GR6 3.1 | Seamless pipe BE DRL 12" S160 A333GR6 EN10204/3.1
1878 | K03-062886 | Rura SMLS BE DRL 12" S30 A333GR6 | PIPE DRL 12" S30 GR6 3.1 | Seamless pipe BE DRL 12" S30 A333GR6 EN10204/3.1
1879 | K03-062887 | Rura SMLS BE DRL 12" S40 A333GR6 | PIPE DRL 12" S40 GR6 3.1 | Seamless pipe BE DRL 12" S40 A333GR6 EN10204/3.1
1880 | K03-062971 | Rura SMLS BE DRL 12" S80 A333GR6 | PIPE DRL 12" S80 GR6 3.1 | Seamless pipe BE DRL 12" S80 A333GR6 EN10204/3.1
1881 | K03-062972 | Rura SMLS BE DRL 12" STD A333GR6 | PIPE DRL 12" STD GR6 3.1 | Seamless pipe BE DRL 12" STD A333GR6 EN10204/3.1
1882 | K03-063111 | Kolano SW 2"/ 90st. 3000LBS A350LF2 | 90SW 3000LBS 2" LF2 3.1 | Elbow 90 SW 3000LBS 2" A350LF2 EN10204/3.1
1883 | K03-063114 | Kolano NPT 1/2"/ 90st. 6000LBS A350LF2 | 90THR 6000LBS 1/2" LF2 3.1 | Elbow 90 NPT 6000LBS 1/2" A350LF2 EN10204/3.1
1884 | K03-063113 | Kolano NPT 1/2"/ 90st. 3000LBS A350LF2 G | 90THR 3000LBS 1/2" LF2 3.1 | Elbow 90 NPT 3000LBS 1/2" A350LF2 Galvanized EN10204/3.1
1885 | K03-063115 | Kolano NPT 3/4"/ 90st. 6000LBS A350LF2 | 90THR 6000LBS 3/4" LF2 3.1 | Elbow 90 NPT 6000LBS 3/4" A350LF2 EN10204/3.1
1886 | K03-063112 | Kolano NPT 3/4"/ 90st. 3000LBS A350LF2 G | 90THR 3000LBS 3/4" LF2 3.1 | Elbow 90 NPT 3000LBS 3/4" A350LF2 Galvanized EN10204/3.1
1887 | K03-063369 | Kolano NPT 1 1/2"/ 90st. 3000 A350LF2 G | 90THR 3000LBS 1 1/2" LF2 3.1 | Elbow 90 NPT 3000LBS 1 1/2" A350LF2 Galvanized EN10204/3.1
1888 | K03-063368 | Kolano NPT 2"/ 90st. 3000LBS A350LF2 G | 90THR 3000LBS 2" LF2 3.1 | Elbow 90 NPT 3000LBS 2" A350LF2 Galvanized EN10204/3.1
1889 | K03-063092 | Kołnierz zaślep 1/2" 150 RF A350LF2 | BLRF 150LBS 1/2" LF2 3.1 | BL flange RF SMF 150LBS 1/2" A350LF2 EN10204/3.1
1890 | K03-063093 | Kołnierz zaślep 1/2" 600 RF A350LF2 | BLRF 600LBS 1/2" LF2 3.1 | BL flange RF SMF 600LBS 1/2" A350LF2 EN10204/3.1
1891 | K03-063094 | Kołnierz zaślep 1/2" 1500 RF A350LF2 | BLRF 1500LBS 1/2" LF2 3.1 | BL flange RF SMF 1500LBS 1/2" A350LF2 EN10204/3.1
1892 | K03-063095 | Kołnierz zaślep 3/4" 150 RF A350LF2 | BLRF 150LBS 3/4" LF2 3.1 | BL flange RF SMF 150LBS 3/4" A350LF2 EN10204/3.1
1893 | K03-063096 | Kołnierz zaślep 3/4" 300 RF A350LF2 | BLRF 300LBS 3/4" LF2 3.1 | BL flange RF SMF 300LBS 3/4" A350LF2 EN10204/3.1
1894 | K03-063097 | Kołnierz zaślep 3/4" 600 RF A350LF2 | BLRF 600LBS 3/4" LF2 3.1 | BL flange RF SMF 600LBS 3/4" A350LF2 EN10204/3.1
1895 | K03-063098 | Kołnierz zaślep 3/4" 1500 RF A350LF2 | BLRF 1500LBS 3/4" LF2 3.1 | BL flange RF SMF 1500LBS 3/4" A350LF2 EN10204/3.1
1896 | K03-063099 | Kołnierz zaślep 1" 150 RF A350LF2 | BLRF 150LBS 1" LF2 3.1 | BL flange RF SMF 150LBS 1" A350LF2 EN10204/3.1
1897 | K03-063100 | Kołnierz zaślep 1" 300 RF A350LF2 | BLRF 300LBS 1" LF2 3.1 | BL flange RF SMF 300LBS 1" A350LF2 EN10204/3.1
1898 | K03-063101 | Kołnierz zaślep 1" 600 RF A350LF2 | BLRF 600LBS 1" LF2 3.1 | BL flange RF SMF 600LBS 1" A350LF2 EN10204/3.1
1899 | K03-063102 | Kołnierz zaślep 1" 1500 RF A350LF2 | BLRF 1500LBS 1" LF2 3.1 | BL flange RF SMF 1500LBS 1" A350LF2 EN10204/3.1
1900 | K03-063103 | Kołnierz zaślep 1 1/4" 150 RF A350LF2 | BLRF 150LBS 1 1/4" LF2 3.1 | BL flange RF SMF 150LBS 1 1/4" A350LF2 EN10204/3.1
1901 | K03-063104 | Kołnierz zaślep 1 1/4" 300 RF A350LF2 | BLRF 300LBS 1 1/4" LF2 3.1 | BL flange RF SMF 300LBS 1 1/4" A350LF2 EN10204/3.1
1902 | K03-063105 | Kołnierz zaślep 1 1/4" 600 RF A350LF2 | BLRF 600LBS 1 1/4" LF2 3.1 | BL flange RF SMF 600LBS 1 1/4" A350LF2 EN10204/3.1
1903 | K03-063106 | Kołnierz zaślep 1 1/2" 1500 RF A350LF2 | BLRF 1500LBS 1 1/2" LF2 3.1 | BL flange RF SMF 1500LBS 1 1/2" A350LF2 EN10204/3.1
1904 | K03-063107 | Kołnierz zaślep 1 1/2" 150 RF A350LF2 | BLRF 150LBS 1 1/2" LF2 3.1 | BL flange RF SMF 150LBS 1 1/2" A350LF2 EN10204/3.1
1905 | K03-063108 | Kołnierz zaślep 1 1/2" 300 RF A350LF2 | BLRF 300LBS 1 1/2" LF2 3.1 | BL flange RF SMF 300LBS 1 1/2" A350LF2 EN10204/3.1
1906 | K03-063109 | Kołnierz zaślep 1 1/2" 600 RF A350LF2 | BLRF 600LBS 1 1/2" LF2 3.1 | BL flange RF SMF 600LBS 1 1/2" A350LF2 EN10204/3.1
1907 | K03-063110 | Kołnierz zaślep 2" 1500 RF A350LF2 | BLRF 1500LBS 2" LF2 3.1 | BL flange RF SMF 1500LBS 2" A350LF2 EN10204/3.1
1908 | K03-063367 | Kołnierz zaślep 2" 300 RF A350LF2 | BLRF 300LBS 2" LF2 3.1 | BL flange RF SMF 300LBS 2" A350LF2 EN10204/3.1
1909 | K03-063366 | Kołnierz zaślep 2" 600 RF A350LF2 | BLRF 600LBS 2" LF2 3.1 | BL flange RF SMF 600LBS 2" A350LF2 EN10204/3.1
1910 | K03-063365 | Kołnierz zaślep 2 1/2" 150 RF A350LF2 | BLRF 150LBS 2 1/2" LF2 3.1 | BL flange RF SMF 150LBS 2 1/2" A350LF2 EN10204/3.1
1911 | K03-063364 | Kołnierz zaślep 2 1/2" 300 RF A350LF2 | BLRF 300LBS 2 1/2" LF2 3.1 | BL flange RF SMF 300LBS 2 1/2" A350LF2 EN10204/3.1
1912 | K03-063363 | Kołnierz zaślep 2 1/2" 600 RF A350LF2 | BLRF 600LBS 2 1/2" LF2 3.1 | BL flange RF SMF 600LBS 2 1/2" A350LF2 EN10204/3.1
1913 | K03-063362 | Kołnierz zaślep 3" 600 RF A350LF2 | BLRF 600LBS 3" LF2 3.1 | BL flange RF SMF 600LBS 3" A350LF2 EN10204/3.1
1914 | K03-063361 | Kołnierz zaślep 3" 900 RF A350LF2 | BLRF 900LBS 3" LF2 3.1 | BL flange RF SMF 900LBS 3" A350LF2 EN10204/3.1
1915 | K03-063360 | Kołnierz zaślep 3" 1500 RF A350LF2 | BLRF 1500LBS 3" LF2 3.1 | BL flange RF SMF 1500LBS 3" A350LF2 EN10204/3.1
1916 | K03-063359 | Kołnierz zaślep 3" 300 RF A350LF2 | BLRF 300LBS 3" LF2 3.1 | BL flange RF SMF 300LBS 3" A350LF2 EN10204/3.1
1917 | K03-063358 | Kołnierz zaślep 4" 300 RF A350LF2 | BLRF 300LBS 4" LF2 3.1 | BL flange RF SMF 300LBS 4" A350LF2 EN10204/3.1
1918 | K03-063357 | Kołnierz zaślep 4" 600 RF A350LF2 | BLRF 600LBS 4" LF2 3.1 | BL flange RF SMF 600LBS 4" A350LF2 EN10204/3.1
1919 | K03-063356 | Kołnierz zaślep 4" 900 RF A350LF2 | BLRF 900LBS 4" LF2 3.1 | BL flange RF SMF 900LBS 4" A350LF2 EN10204/3.1
1920 | K03-063355 | Kołnierz zaślep 4" 1500 RF A350LF2 | BLRF 1500LBS 4" LF2 3.1 | BL flange RF SMF 1500LBS 4" A350LF2 EN10204/3.1
1921 | K03-063354 | Kołnierz zaślep 5" 150 RF A350LF2 | BLRF 150LBS 5" LF2 3.1 | BL flange RF SMF 150LBS 5" A350LF2 EN10204/3.1
1922 | K03-063353 | Kołnierz zaślep 6" 150 RF A350LF2 | BLRF 150LBS 6" LF2 3.1 | BL flange RF SMF 150LBS 6" A350LF2 EN10204/3.1
1923 | K03-063352 | Kołnierz zaślep 6" 300 RF A350LF2 | BLRF 300LBS 6" LF2 3.1 | BL flange RF SMF 300LBS 6" A350LF2 EN10204/3.1
1924 | K03-063351 | Kołnierz zaślep 6" 600 RF A350LF2 | BLRF 600LBS 6" LF2 3.1 | BL flange RF SMF 600LBS 6" A350LF2 EN10204/3.1
1925 | K03-063350 | Kołnierz zaślep 6" 900 RF A350LF2 | BLRF 900LBS 6" LF2 3.1 | BL flange RF SMF 900LBS 6" A350LF2 EN10204/3.1
1926 | K03-063348 | Kołnierz zaślep 8" 150 RF A350LF2 | BLRF 150LBS 8" LF2 3.1 | BL flange RF SMF 150LBS 8" A350LF2 EN10204/3.1
1927 | K03-063347 | Kołnierz zaślep 8" 300 RF A350LF2 | BLRF 300LBS 8" LF2 3.1 | BL flange RF SMF 300LBS 8" A350LF2 EN10204/3.1
1928 | K03-063346 | Kołnierz zaślep 8" 600 RF A350LF2 | BLRF 600LBS 8" LF2 3.1 | BL flange RF SMF 600LBS 8" A350LF2 EN10204/3.1
1929 | K03-063345 | Kołnierz zaślep 8" 900 RF A350LF2 | BLRF 900LBS 8" LF2 3.1 | BL flange RF SMF 900LBS 8" A350LF2 EN10204/3.1
1930 | K03-063344 | Kołnierz zaślep 8" 1500 RF A350LF2 | BLRF 1500LBS 8" LF2 3.1 | BL flange RF SMF 1500LBS 8" A350LF2 EN10204/3.1
1931 | K03-063343 | Kołnierz zaślep 10" 150 RF A350LF2 | BLRF 150LBS 10" LF2 3.1 | BL flange RF SMF 150LBS 10" A350LF2 EN10204/3.1
1932 | K03-063342 | Kołnierz zaślep 10" 600 RF A350LF2 | BLRF 600LBS 10" LF2 3.1 | BL flange RF SMF 600LBS 10" A350LF2 EN10204/3.1
1933 | K03-063341 | Kołnierz zaślep 10" 300 RF A350LF2 | BLRF 300LBS 10" LF2 3.1 | BL flange RF SMF 300LBS 10" A350LF2 EN10204/3.1
1934 | K03-063340 | Kołnierz zaślep 12" 150 RF A350LF2 | BLRF 150LBS 12" LF2 3.1 | BL flange RF SMF 150LBS 12" A350LF2 EN10204/3.1
1935 | K03-063339 | Kołnierz zaślep 12" 600 RF A350LF2 | BLRF 600LBS 12" LF2 3.1 | BL flange RF SMF 600LBS 12" A350LF2 EN10204/3.1
1936 | K03-063338 | Kołnierz zaślep 12" 300 RF A350LF2 | BLRF 300LBS 12" LF2 3.1 | BL flange RF SMF 300LBS 12" A350LF2 EN10204/3.1
1937 | K03-063337 | Kołnierz zaślep 1/2" 1500 RTJ A350LF2 | BLRTJ 1500LBS 1/2" LF2 3.1 | BL flange RTJ 1500LBS 1/2" A350LF2 EN10204/3.1
1938 | K03-063336 | Kołnierz zaślep 3/4" 1500 RTJ A350LF2 | BLRTJ 1500LBS 3/4" LF2 3.1 | BL flange RTJ 1500LBS 3/4" A350LF2 EN10204/3.1
1939 | K03-063335 | Kołnierz zaślep 3/4" 900 RTJ A350LF2 | BLRTJ 900LBS 3/4" LF2 3.1 | BL flange RTJ 900LBS 3/4" A350LF2 EN10204/3.1
1940 | K03-063334 | Kołnierz zaślep 1" 1500 RTJ A350LF2 | BLRTJ 1500LBS 1" LF2 3.1 | BL flange RTJ 1500LBS 1" A350LF2 EN10204/3.1
1941 | K03-063086 | Kołnierz zaślep 1 1/4" 1500 RTJ A350LF2 | BLRTJ 1500LBS 1 1/4" LF2 3.1 | BL flange RTJ 1500LBS 1 1/4" A350LF2/TSTE355 EN10204/3.1
1942 | K03-063087 | Kołnierz zaślep 1 1/2" 1500 RTJ A350LF2 | BLRTJ 1500LBS 1 1/2" LF2 3.1 | BL flange RTJ 1500LBS 1 1/2" A350LF2 EN10204/3.1
1943 | K03-063088 | Kołnierz zaślep 2" 1500 RTJ A350LF2 | BLRTJ 1500LBS 2" LF2 3.1 | BL flange RTJ 1500LBS 2" A350LF2 EN10204/3.1
1944 | K03-063085 | Kołnierz zaślep 3" 900 RTJ A350LF2 | BLRTJ 900LBS 3" LF2 3.1 | BL flange RTJ 900LBS 3" A350LF2 EN10204/3.1
1945 | K03-063090 | Kołnierz zaślep 3" 1500 RTJ A350LF2 | BLRTJ 1500LBS 3" LF2 3.1 | BL flange RTJ 1500LBS 3" A350LF2 EN10204/3.1
1946 | K03-063089 | Kołnierz zaślep 4" 900 RTJ A350LF2 | BLRTJ 900LBS 4" LF2 3.1 | BL flange RTJ 900LBS 4" A350LF2 EN10204/3.1
1947 | K03-063084 | Kołnierz zaślep 4" 1500 RTJ A350LF2 | BLRTJ 1500LBS 4" LF2 3.1 | BL flange RTJ 1500LBS 4" A350LF2 EN10204/3.1
1948 | K03-063091 | Kołnierz zaślep 6" 900 RTJ A350LF2 | BLRTJ 900LBS 6" LF2 3.1 | BL flange RTJ 900LBS 6" A350LF2 EN10204/3.1
1949 | K03-063333 | Kołnierz zaślep 6" 1500 RTJ A350LF2 | BLRTJ 1500LBS 6" LF2 3.1 | BL flange RTJ 1500LBS 6" A350LF2 EN10204/3.1
1950 | K03-063083 | Kołnierz zaślep 8" 1500 RTJ A350LF2 | BLRTJ 1500LBS 8" LF2 3.1 | BL flange RTJ 1500LBS 8" A350LF2 EN10204/3.1
1951 | K03-063332 | Kołnierz zaślep 8" 900 RTJ A350LF2 | BLRTJ 900LBS 8" LF2 3.1 | BL flange RTJ 900LBS 8" A350LF2 EN10204/3.1
1952 | K03-063331 | Kołnierz zaślep 10" 900 RTJ A350LF2 | BLRTJ 900LBS 10" LF2 3.1 | BL flange RTJ 900LBS 10" A350LF2 EN10204/3.1
1953 | K03-063330 | Kołnierz zaślep 10" 1500 RTJ A350LF2 | BLRTJ 1500LBS 10" LF2 3.1 | BL flange RTJ 1500LBS 10" A350LF2 EN10204/3.1
1954 | K03-063082 | Kołnierz zaślep 12" 900 RTJ A350LF2 | BLRTJ 900LBS 12" LF2 3.1 | BL flange RTJ 900LBS 12" A350LF2 EN10204/3.1
1955 | K03-064341 | Dno zaślep SW 1" 3000 A350LF2 CL1 | CAPSW 3000LBS 1" LF2 3.1 | Cap SW 3000LBS 1" A350LF2 CL-1 EN10204/3.1
1956 | K03-064342 | Dno zaślep NPT 1" 3000 A350LF2 | CAPTHR 3000LBS 1" LF2 3.1 | Cap NPT 3000LBS 1" A350LF2 EN10204/3.1
1957 | K03-064340 | Dno zaślep NPT 2" 3000 A350LF2 G | CAPTHR 3000LBS 2" LF2 3.1 | Cap NPT 3000LBS 2" A350LF2 Galvanized EN10204/3.1
1958 | K03-064344 | Redukcja sym BLE/TSE 1" S80 A350LF2 L75 | CONNIP L=75mm 1" S80 LF2 EN 10204/3.1 | SWAGE NIPPLE CONC. BLE/TSE L=75mm 1" SCH.80 A350 LF2 EN 10204/3.1
1959 | K03-064343 | Redukcja sym TBE 1"x1/2" S80 A350 LF2 | CONNIP 1" S80 LF2 EN 10204/3.1 | SWAGE NIPPLE CONC. TBE 1" X 1/2" SCH.80 A350 LF2 EN 10204/3.1
1960 | K03-064339 | Redukcja sym BLE/PSE 2"x1" S160 A350LF2 | CONNIP 2" S160 LF2 EN 10204/3.1 | SWAGE NIPPLE CONC. BLE/PSE 2" X 1" SCH.160 A350 LF2 EN 10204/3.1
1961 | K03-063443 | Trójnik RP NPT 2" 3000 A350LF2G | ETTHR 3000LBS 2" LF2 3.1 | Equal tee NPT 3000LBS 2" A350LF2 Galvanized EN10204/3.1
1962 | K03-062975 | Złączka SW 1/2" 6000 A350LF2 | FCSW 6000LBS 1/2" LF2 3.1 | Full coupling SW 6000LBS 1/2" A350LF2 EN10204/3.1
1963 | K03-062976 | Złączka SW 3/4" 6000 A350LF2 | FCSW 6000LBS 3/4" LF2 3.1 | Full coupling SW 6000LBS 3/4" A350LF2 EN10204/3.1
1964 | K03-062977 | Złączka SW 1" 6000 A350LF2 | FCSW 6000LBS 1" LF2 3.1 | Full coupling SW 6000LBS 1" A350LF2 EN10204/3.1
1965 | K03-062974 | Złączka gwint 1" NPT 3000 A350LF2 | FCTHR 3000LBS 1" LF2 3.1 | Full coupling NPT 3000LBS 1" A350LF2 EN10204/3.1
1966 | K03-062978 | Złączka gwint 2" NPT 3000 A350LF2G | FCTHR 3000LBS 2" LF2 3.1 | Full coupling NPT 3000LBS 2" A350LF2 Galvanized EN10204/3.1
1967 | K03-063049 | Korek z łbem 6kątnym 3/8" 6000 A350LF2 | HP 6000LBS 3/8" LF2 3.1 | Hex head plug 6000LBS 3/8" A350LF2 EN10204/3.1
1968 | K03-063048 | Korek z łbem 6kątnym 1/2" 6000 A350LF2 | HP 6000LBS 1/2" LF2 3.1 | Hex head plug 6000LBS 1/2" A350LF2 EN10204/3.1
1969 | K03-063050 | Korek z łbem 6kątnym 3/4" 6000 A350LF2 | HP 6000LBS 3/4" LF2 3.1 | Hex head plug 6000LBS 3/4" A350LF2 EN10204/3.1
1970 | K03-063047 | Korek z łbem 6kątnym 1" 6000 A350LF2 | HP 6000LBS 1" LF2 3.1 | Hex head plug 6000LBS 1" A350LF2 EN10204/3.1
1971 | K03-063051 | Korek z łbem 6kątnym 1 1/2" 6000 A350LF2 | HP 6000LBS 1 1/2" LF2 3.1 | Hex head plug 6000LBS 1 1/2" A350LF2 EN10204/3.1
1972 | K03-063052 | Korek z łbem 6kątnym 2" 6000 A350LF2 | HP 6000LBS 2" LF2 3.1 | Hex head plug 6000LBS 2" A350LF2 EN10204/3.1
1973 | K03-063067 | Kołnierz luźny 1/2" 150 A350LF2 | LJ 150LBS 1/2" LF2 3.1 | LJ flange 150LBS 1/2" A350LF2 EN10204/3.1
1974 | K03-063066 | Kołnierz luźny 1/2" 300 A350LF2 | LJ 300LBS 1/2" LF2 3.1 | LJ flange 300LBS 1/2" A350LF2 EN10204/3.1
1975 | K03-063068 | Kołnierz luźny 1/2" 600 A350LF2 | LJ 600LBS 1/2" LF2 3.1 | LJ flange 600LBS 1/2" A350LF2 EN10204/3.1
1976 | K03-063069 | Kołnierz luźny 1/2" 600/300 A350LF2 | LJ 600/300LBS 1/2" LF2 3.1 | LJ flange 600/300LBS 1/2" A350LF2 EN10204/3.1
1977 | K03-063064 | Kołnierz luźny 3/4" 150 A350LF2 | LJ 150LBS 3/4" LF2 3.1 | LJ flange 150LBS 3/4" A350LF2 EN10204/3.1
1978 | K03-063062 | Kołnierz luźny 3/4" 300 A350LF2 | LJ 300LBS 3/4" LF2 3.1 | LJ flange 300LBS 3/4" A350LF2 EN10204/3.1
1979 | K03-063065 | Kołnierz luźny 3/4" 600 A350LF2 | LJ 600LBS 3/4" LF2 3.1 | LJ flange 600LBS 3/4" A350LF2 EN10204/3.1
1980 | K03-063060 | Kołnierz luźny 1" 150 A350LF2 | LJ 150LBS 1" LF2 3.1 | LJ flange 150LBS 1" A350LF2 EN10204/3.1
1981 | K03-063061 | Kołnierz luźny 1" 300 A350LF2 | LJ 300LBS 1" LF2 3.1 | LJ flange 300LBS 1" A350LF2 EN10204/3.1
1982 | K03-063059 | Kołnierz luźny 1" 600 A350LF2 | LJ 600LBS 1" LF2 3.1 | LJ flange 600LBS 1" A350LF2 EN10204/3.1
1983 | K03-063063 | Kołnierz luźny 1 1/2" 150 A350LF2 | LJ 150LBS 1 1/2" LF2 3.1 | LJ flange 150LBS 1 1/2" A350LF2 EN10204/3.1
1984 | K03-063058 | Kołnierz luźny 1 1/2" 300 A350LF2 | LJ 300LBS 1 1/2" LF2 3.1 | LJ flange 300LBS 1 1/2" A350LF2 EN10204/3.1
1985 | K03-063070 | Kołnierz luźny 1 1/2" 600 A350LF2 | LJ 600LBS 1 1/2" LF2 3.1 | LJ flange 600LBS 1 1/2" A350LF2 EN10204/3.1
1986 | K03-063057 | Kołnierz luźny 2" 150 A350LF2 | LJ 150LBS 2" LF2 3.1 | LJ flange 150LBS 2" A350LF2 EN10204/3.1
1987 | K03-063056 | Kołnierz luźny 2" 300 A350LF2 | LJ 300LBS 2" LF2 3.1 | LJ flange 300LBS 2" A350LF2 EN10204/3.1
1988 | K03-063055 | Kołnierz luźny 2" 600 A350LF2 | LJ 600LBS 2" LF2 3.1 | LJ flange 600LBS 2" A350LF2 EN10204/3.1
1989 | K03-064570 | Kołnierz LWN RTJ 1" 600 A350LF2 L300 | LWN 600LBS 1" LF2 3.1 | LWN-RTJ 600LBS 1" L=300MM A350LF2 CL-1 EN10204/3.1
1990 | K03-064571 | Kołnierz LWN RF 1" 150 LF2/A105 L304,8 | LWN 150LBS 1" LF2 3.1 | LWN-RF-SMF 150LBS 1" L=304,8MM A350LF2CL1/A105N EN10204/3.1
1991 | K03-064569 | Kołnierz LWN RF 1" 300 LF2/A105 L304,8 | LWN 300LBS 1" LF2 3.1 | LWN-RF-SMF 300LBS 1" L=304,8MM A350LF2CL1/A105N EN10204/3.1
1992 | K03-064568 | Kołnierz LWN RF 1" 600 LF2/A105 L304,8 | LWN 600LBS 1" LF2 3.1 | LWN-RF-SMF 600LBS 1" L=304,8MM A350LF2CL1/A105N EN10204/3.1
1993 | K03-064572 | Kołnierz LWN RTJ 1" 1500 LF2/A105 L304,8 | LWN 1500LBS 1" LF2 3.1 | LWN-RTJ 1500LBS 1" L=304,8MM A350LF2CL1/A105N EN10204/3.1
1994 | K03-064567 | Kołnierz LWN RF 1 1/2" 300 A350LF2 L350 | LWN 300LBS 1 1/2" LF2 3.1 | LWN-RF-SMF 300LBS 1 1/2" L=350MM A350LF2 CL-1 EN10204/3.1
1995 | K03-064573 | Kołnierz LWN RF 1 1/2" 150 A350LF2 L300 | LWN 150LBS 1 1/2" LF2 3.1 | LWN-RF-SMF 150LBS 1 1/2" L=300MM A350LF2 CL-1 EN10204/3.1
1996 | K03-064566 | Kołnierz LWN RF 1 1/2"x14"-24" 150 LF2 L | LWN 150LBS 1 1/2" LF2 3.1 | LWN-RF-SMF 150LBS 1 1/2" X 14"-24" L=200MM REV.B A350LF2 CL-1 EN10204/3.1
1997 | K03-064565 | Kołnierz LWN RF 1 1/2" 150 LF2/A105 L304 | LWN 150LBS 1 1/2" LF2 3.1 | LWN-RF-SMF 150LBS 1 1/2" L=304,8MM A350LF2CL1/A105N EN10204/3.1
1998 | K03-064574 | Kołnierz LWN RF 1 1/2" 300 LF2/A105 L304 | LWN 300LBS 1 1/2" LF2 3.1 | LWN-RF-SMF 300LBS 1 1/2" L=304,8MM A350LF2CL1/A105N EN10204/3.1
1999 | K03-064564 | Kołnierz LWN RF 1 1/2" 600 LF2/A105 L304 | LWN 600LBS 1 1/2" LF2 3.1 | LWN-RF-SMF 600LBS 1 1/2" L=304,8MM A350LF2CL1/A105N EN10204/3.1
2000 | K03-064576 | Kołnierz LWN RTJ 1 1/2" 1500 LF2/A105 L3 | LWN 1500LBS 1 1/2" LF2 3.1 | LWN-RTJ 1500LBS 1 1/2" L=304,8MM A350LF2CL1/A105N EN10204/3.1
2001 | K03-064575 | Kołnierz LWN RF 1 1/2"x10"-24" 150 LF2/A | LWN 150LBS 1 1/2" LF2 3.1 | LWN-RF-SMF 150LBS 1 1/2" X 10"-24" L=200MM REV.B A350LF2 CL-1 EN10204/3.1
2002 | K03-064577 | Kołnierz LWN RF 1 1/2" 150 LF2/A105 L280 | LWN 150LBS 1 1/2" LF2 3.1 | LWN-RF-SMF 150LBS 1 1/2" L=280MM A350LF2CL1/A105N EN10204/3.1
2003 | K03-064563 | Kołnierz LWN RF 2"x6" 300 A350LF2 | LWN 300LBS 2" LF2 3.1 | LWN-RF-SMF 300LBS 2" X 6" A350LF2 CL-1 EN10204/3.1
2004 | K03-064562 | Kołnierz LWN RTJ 2"x8"-10" 1500 A350LF2 | LWN 1500LBS 2" LF2 3.1 | LWN-RTJ 1500LBS 2" X 8"-10" A350LF2 CL-1 EN10204/3.1
2005 | K03-064561 | Kołnierz LWN RF 2" 150 LF2/A105 L304,8 | LWN 150LBS 2" LF2 3.1 | LWN-RF-SMF 150LBS 2" L=304,8MM A350LF2CL1/A105N EN10204/3.1
2006 | K03-064578 | Kołnierz LWN RF 2" 300 LF2/A105 L304,8 | LWN 300LBS 2" LF2 3.1 | LWN-RF-SMF 300LBS 2" L=304,8MM A350LF2CL1/A105N EN10204/3.1
2007 | K03-064579 | Kołnierz LWN RF 2" 600 LF2/A105 L304,8 | LWN 600LBS 2" LF2 3.1 | LWN-RF-SMF 600LBS 2" L=304,8MM A350LF2CL1/A105N EN10204/3.1
2008 | K03-064581 | Kołnierz LWN RTJ 2" 1500 LF2/A105 L304,8 | LWN 1500LBS 2" LF2 3.1 | LWN-RTJ 1500LBS 2" L=304,8MM A350LF2CL1/A105N EN10204/3.1
2009 | K03-064582 | Kołnierz LWN RTJ 2" 1500 LF2/A105 L280 | LWN 1500LBS 2" LF2 3.1 | LWN-RTJ 1500LBS 2" L=280MM A350LF2CL1/A105N EN10204/3.1
2010 | K03-064580 | Kołnierz LWN RF 3" 300 S40 A350LF2 | LWN 300 LBS 3" S40 LF2 EN10204-3.1 | Long WN-RF-SMF 300 LBS 3" SCH.40 A350 LF2 EN10204-3.1
2011 | K03-064445 | Kołnierz np 1/2"x1 1/2"-3" 300RF S160 A3 | NipoflangeRF SMF300LBS1/2"X1.1/2"-3"S160A350LF2 31 | Nipo Flange RF-SMF 300 LBS 1/2" X1 1/2"-3" SCH.160 A350 LF2 EN 10204/3.1.B
2012 | K03-064447 | Kołnierz np 1/2"x4"-36" 300RF S160 A350L | NipoflangeRF SMF300LBS1/2"X4"-36"S160A350LF2 31 | Nipo Flange RF-SMF 300 LBS 1/2" X4"-36" SCH.160 A350 LF2 EN 10204/3.1.B
2013 | K03-064448 | Kołnierz np 1/2"x8"-36" 300RF S160 A350L | NIPO RF 300 LBS 1/2" 8" 36" S160 LF2 EN 10204/3.1. | Nipo Flange RF-SMF 300 LBS 1/2" X 8"- 36" SCH.160 A350 LF2 EN 10204/3.1.B
2014 | K03-064446 | Kołnierz np 1/2"x1 1/2"-6" 150RF S80 A35 | NIPO RF 150 LBS 1/2" 1 1/2" 6" S80 LF2 EN 10204/3. | Nipo Flange RF-SMF 150 LBS 1/2" X 1 1/2"- 6" SCH.80 A350 LF2 EN 10204/3.1
2015 | K03-064449 | Kołnierz np 1/2"x1 1/2"-6" 600RF S80 A35 | NIPO RF 600 LBS 1/2" 1 1/2" 6" S80 LF2 EN 10204/3. | Nipo Flange RF-SMF 600 LBS 1/2" X 1 1/2"- 6" SCH.80 A350 LF2 EN 10204/3.1
2016 | K03-064444 | Kołnierz np 1/2"x8"-36" 300RF S80 A350LF | NipoflangeRF SMF300LBS1/2"X8"-36"S80A350LF2 31B | Nipo Flange RF-SMF 300 LBS 1/2" X8"-36" SCH.80 A350 LF2 EN 10204/3.1.B
2017 | K03-064296 | Kołnierz np 1/2"x10"-48" 300RF S80 A350L | NIPO RF 300 LBS 1/2" 48" 10" S80 LF2 EN 10204/3.1 | Nipo Flange RF-SMF 300 LBS 1/2" X48"-10" SCH.80 A350 LF2 EN 10204/3.1
2018 | K03-064404 | Kołnierz np 1/2"x1 1/4"-1 1/2" 150RF S80 | NIPO RF 150 LBS 1/2" 1 1/4" 1 1/2" S80 LF2 EN 1020 | Nipo Flange RF-SMF 150 LBS 1/2" X 1 1/4"- 1 1/2" SCH.80 A350 LF2 EN 10204/3.1
2019 | K03-064403 | Kołnierz np 1/2"x2"-2 1/2" 150RF S80 A35 | NIPO RF 150 LBS 1/2" 2" 2 1/2" S80 LF2 EN 10204/3. | Nipo Flange RF-SMF 150 LBS 1/2" X 2"- 2 1/2" SCH.80 A350 LF2 EN 10204/3.1
2020 | K03-064411 | Kołnierz np 1/2"x1" 300RF S80 A350LF2 | NIPO RF 300 LBS 1/2" 1" S80 LF2 EN 10204/3.1 | Nipo Flange RF-SMF 300 LBS 1/2" X 1" SCH.80 A350 LF2 EN 10204/3.1
2021 | K03-064413 | Kołnierz np 1/2"x1 1/4"-1 1/2" 300RF S80 | NIPO RF 300 LBS 1/2" 1 1/4" 1 1/2" S80 LF2 EN 1020 | Nipo Flange RF-SMF 300 LBS 1/2" X 1 1/4"- 1 1/2" SCH.80 A350 LF2 EN 10204/3.1
2022 | K03-064414 | Kołnierz np 1/2"x2"-2 1/2" 300RF S80 A35 | NIPO RF 300 LBS 1/2" 2" 2 1/2" S80 LF2 EN 10204/3. | Nipo Flange RF-SMF 300 LBS 1/2" X 2"- 2 1/2" SCH.80 A350 LF2 EN 10204/3.1
2023 | K03-064412 | Kołnierz np 1/2"x1" 150RF S80 A350LF2 | NIPO RF 150 LBS 1/2" 1" S80 LF2 EN 10204/3.1 | Nipo Flange RF-SMF 150 LBS 1/2" X 1" SCH.80 A350 LF2 EN 10204/3.1
2024 | K03-064410 | Kołnierz np 1/2"x3"-8" 300RF S80 A350LF2 | NIPO RF 300 LBS 1/2" 3" 8" S80 LF2 EN 10204/3.1 | Nipo Flange RF-SMF 300 LBS 1/2" X 3"- 8" SCH.80 A350 LF2 EN 10204/3.1
2025 | K03-064415 | Kołnierz np 3/4"x6"-36" 300RF S160 A350L | NIPO RF 300 LBS 3/4" 6" 36" S160 LF2 EN 10204/3.1 | Nipo Flange RF-SMF 300 LBS 3/4" X 6"- 36" SCH.160 A350 LF2 EN 10204/3.1
2026 | K03-064416 | Kołnierz np 3/4"x6"-36" 1500RF S160 A350 | NipofalngeRF SMF1500LBS3/4"X6"-36"S160A350LF2 31B | Nipo Flange RF-SMF 1500 LBS 3/4" X6"-36" SCH.160 A350 LF2 EN 10204/3.1.B
2027 | K03-064417 | Kołnierz np 3/4"x1 1/2"-3" 1500RF S160 A | NIPO RF 1500 LBS 3/4" 1 1/2" 3" S160 LF2 EN10204-3 | Nipo Flange RF-SMF 1500 LBS 3/4" X 1 1/2"- 3" SCH.160 A350 LF2 EN10204-3.1
2028 | K03-064418 | Kołnierz np 3/4"x14" 150 RF S80 A350LF2 | NIPO RF 150 LBS 3/4" 14" S80 LF2 EN 10204/3.1.B | Nipo Flange RF-SMF 150 LBS 3/4" X14" SCH.80 A350 LF2 EN 10204/3.1.B
2029 | K03-064419 | Kołnierz np 3/4"x3"-5" 150RF S80 A350LF2 | NIPO RF 150 LBS 3/4" 3" 5" S80 LF2 EN 10204/3.1 | Nipo Flange RF-SMF 150 LBS 3/4" X 3"- 5" SCH.80 A350 LF2 EN 10204/3.1
2030 | K03-064423 | Kołnierz np 3/4"x6"-12" 150RF S80 A350LF | NIPO RF 150 LBS 3/4" 6" 12" S80 LF2 EN 10204/3.1 | Nipo Flange RF-SMF 150 LBS 3/4" X 6"- 12" SCH.80 A350 LF2 EN 10204/3.1
2031 | K03-064424 | Kołnierz np 3/4"x14"-36" 150RF S80 A350L | NIPO RF 150 LBS 3/4" 14" 36" S80 LF2 EN 10204/3.1 | Nipo Flange RF-SMF 150 LBS 3/4" X 14"- 36" SCH.80 A350 LF2 EN 10204/3.1
2032 | K03-064422 | Kołnierz np 3/4"x1 1/4"-1 1/2" 300RF S80 | NIPO RF 300 LBS 3/4" 1 1/4" 1 1/2" S80 LF2 EN 1020 | Nipo Flange RF-SMF 300 LBS 3/4" X 1 1/4"- 1 1/2" SCH.80 A350 LF2 EN 10204/3.1
2033 | K03-064421 | Kołnierz np 3/4"x2"-2 1/2" 300RF S80 A35 | NIPO RF 300 LBS 3/4" 2" 2 1/2" S80 LF2 EN 10204/3. | Nipo Flange RF-SMF 300 LBS 3/4" X 2"- 2 1/2" SCH.80 A350 LF2 EN 10204/3.1
2034 | K03-064426 | Kołnierz np 1"x1 1/2"-4" 300RF S160 A350 | NipoflangeRF SMF300LBS1"X1.1/2"-4"S160A350LF2 31B | Nipo Flange RF-SMF 300 LBS 1" X1 1/2"-4" SCH.160 A350 LF2 EN 10204/3.1.B
2035 | K03-064425 | Kołnierz np 1"x6"-36" 300RF S160 A350LF2 | NipoflangeRF SMF300LBS1"X6"-36"S160A350LF2 31B | Nipo Flange RF-SMF 300 LBS 1" X6"-36" SCH.160 A350 LF2 EN 10204/3.1.B
2036 | K03-064427 | Kołnierz np 1"x1 1/2"-4" 600RF S160 A350 | NipoflangeRF SMF600LBS1"X1.1/2"-4"S160A350LF2 31B | Nipo Flange RF-SMF 600 LBS 1" X1 1/2"-4" SCH.160 A350 LF2 EN 10204/3.1.B
2037 | K03-064420 | Kołnierz np 1"x6"-36" 1500RF S160 A350LF | NipoflangeRF SMF1500LBS1"X6"-36"S160A350LF2 31B | Nipo Flange RF-SMF 1500 LBS 1" X6"-36" SCH.160 A350 LF2 EN 10204/3.1.B
2038 | K03-064409 | Kołnierz np 1"x6"-36" 300 RF S80 A350LF2 | NIPO RF 300 LBS 1" 6" 36" S80 LF2 EN 10204/3.1 | Nipo Flange RF-SMF 300 LBS 1" X 6"- 36" SCH.80 A350 LF2 EN 10204/3.1
2039 | K03-064428 | Kołnierz np 1"x6"-36" 150 RF S80 A350LF2 | NipoflangeRF SMF150LBS1"X6"-36"S80A350LF2 31B | Nipo Flange RF-SMF 150 LBS 1" X6"-36" SCH.80 A350 LF2 EN 10204/3.1.B
2040 | K03-064408 | Kołnierz np 1"x2"-2 1/2" 300RF S80 A350L | NipoflangeRF SMF300LBS1"X2"-2.1/2"S80A350LF2 31B | Nipo Flange RF-SMF 300 LBS 1" X2"-2 1/2" SCH.80 A350 LF2 EN 10204/3.2.B
2041 | K03-064429 | Kołnierz np 1"x3" 150 RF S80 A350LF2 | NIPO RF 150 LBS 1" 3" S80 LF2 EN 10204/3.1 | Nipo Flange RF-SMF 150 LBS 1" X 3" SCH.80 A350 LF2 EN 10204/3.1
2042 | K03-064430 | Kołnierz np 1"x6"-8" 150 RF S80 A350LF2 | NIPO RF 150 LBS 1" 6" 8" S80 LF2 EN 10204/3.1 | Nipo Flange RF-SMF 150 LBS 1" X 6"- 8" SCH.80 A350 LF2 EN 10204/3.1
2043 | K03-064407 | Kołnierz np 1"x10"-18" 150RF S80 A350LF2 | NIPO RF 150 LBS 1" 10" 18" S80 LF2 EN 10204/3.1 | Nipo Flange RF-SMF 150 LBS 1" X 10"- 18" SCH.80 A350 LF2 EN 10204/3.1
2044 | K03-064406 | Kołnierz np 1"x20"-36" 150RF S80 A350LF2 | NIPO RF 150 LBS 1" 20" 36" S80 LF2 EN 10204/3.1 | Nipo Flange RF-SMF 150 LBS 1" X 20"- 36" SCH.80 A350 LF2 EN 10204/3.1
2045 | K03-064431 | Kołnierz np 1"x1 1/2" 300 RF S80 A350LF2 | NIPO RF 300 LBS 1" 1 1/2" S80 LF2 EN 10204/3.1 | Nipo Flange RF-SMF 300 LBS 1" X 1 1/2" SCH.80 A350 LF2 EN 10204/3.1
2046 | K03-064432 | Kołnierz np 1"x2" 300 RF S80 A350LF2 | NIPO RF 300 LBS 1" 2" S80 LF2 EN 10204/3.1 | Nipo Flange RF-SMF 300 LBS 1" X 2" SCH.80 A350 LF2 EN 10204/3.1
2047 | K03-064437 | Kołnierz np 1"x3" 300 RF S80 A350LF2 | NIPO RF 300 LBS 1" 3" S80 LF2 EN 10204/3.1 | Nipo Flange RF-SMF 300 LBS 1" X 3" SCH.80 A350 LF2 EN 10204/3.1
2048 | K03-064438 | Kołnierz np 1"x6"-24" 300 RF S80 A350LF2 | NIPO RF 300 LBS 1" 6" 24" S80 LF2 EN 10204/3.1.B | Nipo Flange RF-SMF 300 LBS 1" X 6"- 24" SCH.80 A350 LF2 EN 10204/3.1.B
2049 | K03-064440 | Kołnierz np 1"x6"-24" 150 RF S80 A350LF2 | NIPO RF 150 LBS 1" 6" 24" S80 LF2 EN 10204/3.1.B | Nipo Flange RF-SMF 150 LBS 1" X 6"- 24" SCH.80 A350 LF2 EN 10204/3.1.B
2050 | K03-064442 | Kołnierz np 1 1/2"x6"-36" 300RF S160 A35 | NipoflangeRF SMF300LBS1.1/2"X6"-36"S160A350LF2 31B | Nipo Flange RF-SMF 300 LBS 1 1/2" X6"-36" SCH.160 A350 LF2 EN 10204/3.1.B
2051 | K03-064439 | Kołnierz np 1 1/2"x2"-4" 300RF S160 A350 | NipoflangeRF SMF300LBS1.1/2"X2"-4"S160A350LF2 31B | Nipo Flange RF-SMF 300 LBS 1 1/2" X2"-4" SCH.160 A350 LF2 EN 10204/3.1.B
2052 | K03-064443 | Kołnierz np 1 1/2"x6"-36" 1500RF S160 A3 | NipoflangeRF SMF1500LBS1.1/2"X6"-36"S160A350LF2 31 | Nipo Flange RF-SMF 1500 LBS 1 1/2" X6"-36" SCH.160 A350 LF2 EN 10204/3.1.B
2053 | K03-064436 | Kołnierz np 1 1/2"x14"-36" 150RF S160 A3 | NIPO RF 150 LBS 1 1/2" 14" 36" S160 LF2 EN 10204/3 | Nipo Flange RF-SMF 150 LBS 1 1/2" X 14"- 36" SCH.160 A350 LF2 EN 10204/3.1.B
2054 | K03-064435 | Kołnierz np 1 1/2"x3"-3 1/2" 300RF S80 A | NipoFlangeRF SMF300LBS1.1/2"X3"-3.1/2"A350LF2 31B | Nipo Flange RF-SMF 300 LBS 1 1/2" X3"-3 1/2" SCH.80 A350 LF2 EN 10204/3.1.B
2055 | K03-064434 | Kołnierz np 1 1/2"x2" 150 RF S80 A350LF2 | NIPO RF 150 LBS 1 1/2" 2" S80 LF2 EN 10204/3.1 | Nipo Flange RF-SMF 150 LBS 1 1/2" X 2" SCH.80 A350 LF2 EN 10204/3.1
2056 | K03-064433 | Kołnierz np 1 1/2"x3" 150 RF S80 A350LF2 | NIPO RF 150 LBS 1 1/2" 3" S80 LF2 EN 10204/3.1 | Nipo Flange RF-SMF 150 LBS 1 1/2" X 3" SCH.80 A350 LF2 EN 10204/3.1
2057 | K03-064405 | Kołnierz np 1 1/2"x4" 150 RF S80 A350LF2 | NIPO RF 150 LBS 1 1/2" 4" S80 LF2 EN 10204/3.1 | Nipo Flange RF-SMF 150 LBS 1 1/2" X 4" SCH.80 A350 LF2 EN 10204/3.1
2058 | K03-064384 | Kołnierz np 1 1/2"x5"-6" 150RF S80 A350L | NIPO RF 150 LBS 1 1/2" 5" 6" S80 LF2 EN 10204/3.1 | Nipo Flange RF-SMF 150 LBS 1 1/2" X 5"- 6" SCH.80 A350 LF2 EN 10204/3.1
2059 | K03-064382 | Kołnierz np 1 1/2"x8"-12" 150RF S80 A350 | NIPO RF 150 LBS 1 1/2" 8" 12" S80 LF2 EN 10204/3.1 | Nipo Flange RF-SMF 150 LBS 1 1/2" X 8"- 12" SCH.80 A350 LF2 EN 10204/3.1
2060 | K03-064385 | Kołnierz np 1 1/2"x2" 300 RF S80 A350LF2 | NIPO RF 300 LBS 1 1/2" 2" S80 LF2 EN 10204/3.1 | Nipo Flange RF-SMF 300 LBS 1 1/2" X 2" SCH.80 A350 LF2 EN 10204/3.1
2061 | K03-064381 | Kołnierz np 1 1/2"x3" 300 RF S80 A350LF2 | NIPO RF 300 LBS 1 1/2" 3" S80 LF2 EN 10204/3.1 | Nipo Flange RF-SMF 300 LBS 1 1/2" X 3" SCH.80 A350 LF2 EN 10204/3.1
2062 | K03-064386 | Kołnierz np 1 1/2"x5"-6" 300RF S80 A350L | NIPO RF 300 LBS 1 1/2" 5" 6" S80 LF2 EN 10204/3.1 | Nipo Flange RF-SMF 300 LBS 1 1/2" X 5"- 6" SCH.80 A350 LF2 EN 10204/3.1
2063 | K03-064329 | Kołnierz np 1 1/2"x8"-12" 300RF S80 A350 | NIPO RF 300 LBS 1 1/2" 8" 12" S80 LF2 EN 10204/3.1 | Nipo Flange RF-SMF 300 LBS 1 1/2" X 8"- 12" SCH.80 A350 LF2 EN 10204/3.1
2064 | K03-064387 | Kołnierz np 2"x6" 300 RF S80 A350LF2 | NIPO RF 300 LBS 2" 6" S80 LF2 EN 10204/3.1 | Nipo Flange RF-SMF 300 LBS 2" X 6" SCH.80 A350 LF2 EN 10204/3.1
2065 | K03-064130 | Nipolet 1/2"R 1 1/2"-6" S80 A350LF2 | NIPOLET PE 1/2" X 1.1/2" - 6" A530LF2+HY300 31B | NIPOLET PLAIN END SCH.80 1/2" X1 1/2"-6" A350 LF2 EN 10204/3.1.B
2066 | K03-064129 | Nipolet 1/2"R 3/4" S80 A350LF2 | NLET SCH.80 1/2" 3/4" LF2 EN 10204/3.1 | NIPOLET PLAIN END SCH.80 1/2" X 3/4" A350 LF2 EN 10204/3.1
2067 | K03-064128 | Nipolet 1/2"R 3/4"-8" S80 A350LF2 | NLET SCH.80 1/2" 3/4" 8" LF2 EN 10204/3.1 | NIPOLET PLAIN END SCH.80 1/2" X 3/4"- 8" A350 LF2 EN 10204/3.1
2068 | K03-064131 | Nipolet 3/4"R 2" S80 A350LF2 | NLET SCH.80 3/4" 2" LF2 EN 10204/3.1 | NIPOLET PLAIN END SCH.80 3/4" X 2" A350 LF2 EN 10204/3.1
2069 | K03-064100 | Nipolet 3/4"R 3"-4" S80 A350LF2 | NLET SCH.80 3/4" 3" 4" LF2 EN 10204/3.1 | NIPOLET PLAIN END SCH.80 3/4" X 3"- 4" A350 LF2 EN 10204/3.1
2070 | K03-064101 | Nipolet 3/4"R 6"-12" S80 A350LF2 | NLET SCH.80 3/4" 6" 12" LF2 EN 10204/3.1 | NIPOLET PLAIN END SCH.80 3/4" X 6"- 12" A350 LF2 EN 10204/3.1
2071 | K03-064102 | Nipolet 3/4"R 2" 6000 A350LF2 | NLET 6000 LBS 3/4" 2" LF2 EN 10204/3.1 | NIPOLET PLAIN END 6000 LBS 3/4" X 2" A350 LF2 EN 10204/3.1
2072 | K03-064103 | Nipolet 3/4"R 3"-6" 6000 A350LF2 | NLET 6000 LBS 3/4" 3" 6" LF2 EN 10204/3.1 | NIPOLET PLAIN END 6000 LBS 3/4" X 3"- 6" A350 LF2 EN 10204/3.1
2073 | K03-064091 | Nipolet 1"R 1 1/2" S80 A350LF2 | 1" SCH.80 NIPOLET PLAIN END A350F2 H.Y.300 DEGR. | 1" SCH.80 NIPOLET PLAIN END A350F21.1/2", EN 10204/3.1.B
2074 | K03-064092 | Nipolet 1"R 1 1/2" S160 A350LF2 | 1" SCH. 160 NIPOLET PLAIN END A350F2 H.Y.300 DEGR. | 1" SCH. 160 NIPOLET PLAIN END A350LF21.1/2", EN 10204/3.1.B
2075 | K03-064093 | Nipolet 1"R 3"-5" S80 A350LF2 | NIPOLET PE 1" X 3"-5" SCH 80A350LF2+HY+31B | NIPOLET PLAIN END SCH.80 1" X3"-5" A350 LF2 EN 10204/3.1.B
2076 | K03-064094 | Nipolet 1"R 3" S80 A350LF2 | NLET SCH.80 1" 3" LF2 EN 10204/3.1 | NIPOLET PLAIN END SCH.80 1" X 3" A350 LF2 EN 10204/3.1
2077 | K03-064095 | Nipolet 1"R 4" S80 A350LF2 | NLET SCH.80 1" 4" LF2 EN 10204/3.1 | NIPOLET PLAIN END SCH.80 1" X 4" A350 LF2 EN 10204/3.1
2078 | K03-064096 | Nipolet 1"R 2" S80 A350LF2 | NLET SCH.80 1" 2" LF2 EN 10204/3.1 | NIPOLET PLAIN END SCH.80 1" X 2" A350 LF2 EN 10204/3.1
2079 | K03-064097 | Nipolet 1"R 6"-10" S80 A350LF2 | NLET SCH.80 1" 6" 10" LF2 EN 10204/3.1 | NIPOLET PLAIN END SCH.80 1" X 6"- 10" A350 LF2 EN 10204/3.1
2080 | K03-064098 | Nipolet 1"R 3"-10" 6000LBS A350LF2 | NLET 6000 LBS 1" 3" 10" LF2 EN 10204/3.1 | NIPOLET PLAIN END 6000 LBS 1" X 3"- 10" A350 LF2 EN 10204/3.1
2081 | K03-064099 | Nipolet 1"R 3"-16" S160 A350LF2 | NLET SCH. 160 1" 3" 16" LF2 EN 10204/3.1 | NIPOLET PLAIN END SCH. 160 1" X 3"- 16" A350 LF2 EN 10204/3.1
2082 | K03-064104 | Nipolet 1"R 2 1/2" S80 A350LF2 | 1" SCH.80 NIPOLET PLAIN END A350F2 H.Y.300 DEGR. | 1" SCH.80 NIPOLET PLAIN END A350F2 2 1/2" 2", EN 10204/3.1.B
2083 | K03-064105 | Nipolet 1 1/2"R 6"-36" S160 A350LF2 | NIPOLET PE 1.1/2"X6"-36" S160 A350LF2+HY+31B | NIPOLET PLAIN END SCH. 160 1 1/2" X6"-36" A350 LF2 EN 10204/3.1.B
2084 | K03-064106 | Nipolet 1 1/2"R 3" S80 A350LF2 | NLET SCH.80 1 1/2" 3" LF2 EN 10204/3.1 | NIPOLET PLAIN END SCH.80 1 1/2" X 3" A350 LF2 EN 10204/3.1
2085 | K03-064107 | Nipolet 1 1/2"R 4" S80 A350LF2 | NLET SCH.80 1 1/2" 4" LF2 EN 10204/3.1 | NIPOLET PLAIN END SCH.80 1 1/2" X 4" A350 LF2 EN 10204/3.1
2086 | K03-064108 | Nipolet 1 1/2"R 6" S80 A350LF2 | NLET SCH.80 1 1/2" 6" LF2 EN 10204/3.1 | NIPOLET PLAIN END SCH.80 1 1/2" X 6" A350 LF2 EN 10204/3.1
2087 | K03-064109 | Nipolet 1 1/2"R 8"-12" S80 A350LF2 | NLET SCH.80 1 1/2" 8" 12" LF2 EN 10204/3.1 | NIPOLET PLAIN END SCH.80 1 1/2" X 8"- 12" A350 LF2 EN 10204/3.1
2088 | K03-064110 | Nipolet 1 1/2"R 3"-16" S160 A350LF2 | NLET SCH. 160 1 1/2" 3" 16" LF2 EN 10204/3.1 | NIPOLET PLAIN END SCH. 160 1 1/2" X 3"- 16" A350 LF2 EN 10204/3.1
2089 | K03-062973 | Złączka gwint RED 2"x1" NPT 3000 A350LF2 | RCTHR 3000LBS 2" LF2 3.1 | Reducing coupling NPT 3000LBS 2" X 1" A350LF2 EN10204/3.1
2090 | K03-064203 | Korek z łbem okr 3/4" 6000LBS A350LF2 | RP 6000LBS 3/4" LF2 3.1 | Round head plug 6000LBS 3/4" A350LF2 EN10204/3.1
2091 | K03-064202 | Korek z łbem okr 1" A350LF2 | RP 1" LF2 3.1 | Round head plug 1" A350LF2 EN10204/3.1
2092 | K03-063815 | Trójnik RED SW 2"x3/4" 3000LBS A350LF2 | RTSW 3000LBS 2" LF2 3.1 | Reducing tee SW 3000LBS 2" X 3/4" A350LF2 EN10204/3.1
2093 | K03-063814 | Trójnik RED NPT 2"x1" 3000LBS A350LF2 G | RTTHR 3000LBS 2" LF2 3.1 | Reducing tee NPT 3000LBS 2" X 1" A350LF2 Galvanized EN10204/3.1
2094 | K03-064546 | Kołnierz z gn S 1/2" 600 RF S160 A350LF2 | SWRF 600LBS 1/2" S160 LF2 3.1 | SW flange RF SMF 600LBS 1/2" S160 A350LF2 EN10204/3.1
2095 | K03-064545 | Kołnierz z gn S 1/2" 300 RF S160 A350LF2 | SWRF 300LBS 1/2" S160 LF2 3.1 | SW flange RF SMF 300LBS 1/2" S160 A350LF2 EN10204/3.1
2096 | K03-064544 | Kołnierz z gn S 1/2" 300 RF S80 A350LF2 | SWRF 300LBS 1/2" S80 LF2 3.1 | SW flange RF SMF 300LBS 1/2" S80 A350LF2 EN10204/3.1
2097 | K03-064543 | Kołnierz z gn S 3/4" 600 RF S160 A350LF2 | SWRF 600LBS 3/4" S160 LF2 3.1 | SW flange RF SMF 600LBS 3/4" S160 A350LF2 EN10204/3.1
2098 | K03-064542 | Kołnierz z gn S 3/4" 150 RF S160 A350LF2 | SWRF 150LBS 3/4" S160 LF2 3.1 | SW flange RF SMF 150LBS 3/4" S160 A350LF2 EN10204/3.1
2099 | K03-064541 | Kołnierz z gn S 3/4" 150 RF S80 A350LF2 | SWRF 150LBS 3/4" S80 LF2 3.1 | SW flange RF SMF 150LBS 3/4" S80 A350LF2 EN10204/3.1
2100 | K03-064540 | Kołnierz z gn S 3/4" 300 RF S80 A350LF2 | SWRF 300LBS 3/4" S80 LF2 3.1 | SW flange RF SMF 300LBS 3/4" S80 A350LF2 EN10204/3.1
2101 | K03-064539 | Kołnierz z gn S 3/4" 600 RF S80 A350LF2 | SWRF 600LBS 3/4" S80 LF2 3.1 | SW flange RF SMF 600LBS 3/4" S80 A350LF2 EN10204/3.1
2102 | K03-064538 | Kołnierz z gn S 1" 300 RF S160 A350LF2 | SWRF 300LBS 1" S160 LF2 3.1 | SW flange RF SMF 300LBS 1" S160 A350LF2 EN10204/3.1
2103 | K03-064537 | Kołnierz z gn S 1" 600 RF S160 A350LF2 | SWRF 600LBS 1" S160 LF2 3.1 | SW flange RF SMF 600LBS 1" S160 A350LF2 EN10204/3.1
2104 | K03-064536 | Kołnierz z gn S 1" 150 RF S160 A350LF2 | SWRF 150LBS 1" S160 LF2 3.1 | SW flange RF SMF 150LBS 1" S160 A350LF2 EN10204/3.1
2105 | K03-064535 | Kołnierz z gn S 1" 150 RF S80 A350LF2 | SWRF 150LBS 1" S80 LF2 3.1 | SW flange RF SMF 150LBS 1" S80 A350LF2 EN10204/3.1
2106 | K03-064534 | Kołnierz z gn S 1" 300 RF S80 A350LF2 | SWRF 300LBS 1" S80 LF2 3.1 | SW flange RF SMF 300LBS 1" S80 A350LF2 EN10204/3.1
2107 | K03-064533 | Kołnierz z gn S 1" 600 RF S80 A350LF2 | SWRF 600LBS 1" S80 LF2 3.1 | SW flange RF SMF 600LBS 1" S80 A350LF2 EN10204/3.1
2108 | K03-064532 | Kołnierz z gn S 1 1/2" 300RF S160A350LF2 | SWRF 300LBS 1 1/2" S160 LF2 3.1 | SW flange RF SMF 300LBS 1 1/2" S160 A350LF2 EN10204/3.1
2109 | K03-064531 | Kołnierz z gn S 1 1/2" 600RF S160A350LF2 | SWRF 600LBS 1 1/2" S160 LF2 3.1 | SW flange RF SMF 600LBS 1 1/2" S160 A350LF2 EN10204/3.1
2110 | K03-064530 | Kołnierz z gn S 1 1/2" 150RF S80 A350LF2 | SWRF 150LBS 1 1/2" S80 LF2 3.1 | SW flange RF SMF 150LBS 1 1/2" S80 A350LF2 EN10204/3.1
2111 | K03-064529 | Kołnierz z gn S 2" 150 RF S80 A350LF2 | SWRF 150LBS 2" S80 LF2 3.1 | SW flange RF SMF 150LBS 2" S80 A350LF2 EN10204/3.1
2112 | K03-064528 | Kołnierz z gn S 2" 600 RF S80 A350LF2 | SWRF 600LBS 2" S80 LF2 3.1 | SW flange RF SMF 600LBS 2" S80 A350LF2 EN10204/3.1
2113 | K03-064527 | Kołnierz z gn S 2" 300 RF S80 A350LF2 | SWRF 300LBS 2" S80 LF2 3.1 | SW flange RF SMF 300LBS 2" S80 A350LF2 EN10204/3.1
2114 | K03-064526 | Kołnierz z gn S 3/4" 1500RTJ S80 A350LF2 | SWRTJ 1500LBS 3/4" S80 LF2 3.1 | SW flange RTJ 1500LBS 3/4" S80 A350LF2 EN10204/3.1
2115 | K03-064591 | Kołnierz gwint RF 3/4" 150 A350LF2 | THRF 150LBS 3/4" LF2 3.1 | THR flange RF SMF 150LBS 3/4" A350LF2 EN10204/3.1
2116 | K03-064592 | Kołnierz gwint RF 3/4" 150 A350LF2G | THRF 150LBS 3/4" LF2 Galv 3.1 | THR flange RF SMF 150LBS 3/4" A350LF2 Galvanized EN10204/3.1
2117 | K03-064490 | Kołnierz gwint RF 1" 150 A350LF2G | THRF 150LBS 1" LF2 Galv 3.1 | THR flange RF SMF 150LBS 1" A350LF2 Galvanized EN10204/3.1
2118 | K03-064593 | Kołnierz gwint RF 1" 150 A350LF2 | THRF 150LBS 1" LF2 3.1 | THR flange RF SMF 150LBS 1" A350LF2 EN10204/3.1
2119 | K03-064594 | Kołnierz gwint RED RF 1"x3/4" 150A350LF2 | THRRED 150LBS 1" LF2 3.1 | THR flange RF SMF Red. 150LBS 1" X 3/4" A350LF2 EN10204/3.1
2120 | K03-064489 | Kołnierz gwint RED RTJ 1"x1/2" 1500 LF2 | THRTJ 1500LBS 1" LF2 3.1 | THR flange RTJ red. 1500LBS 1" X 1/2" A350LF2 EN10204/3.1
2121 | K03-064595 | Kołnierz gwint RED RTJ 1"x1/2" XS1500LF2 | THRTJ 1500LBS 1" XS LF2 3.1 | THR flange RTJ red. 1500LBS 1" X 1/2" XS A350LF2 EN10204/3.1
2122 | K03-064346 | Threadolet 1/2" 3000 A350LF2 2" | 1/2" 3000 LBS THREADOLET A350 LF22" | 1/2" 3000 LBS THREADOLET A350 LF22", EN 10204/3.1
2123 | K03-064345 | Threadolet 1/2" 3000 A350LF2 8" | 1/2" 3000 LBS THREADOLET A350 LF28" | 1/2" 3000 LBS THREADOLET A350 LF28", EN 10204/3.1.B
2124 | K03-063972 | Weldolet 3/4"R 3"-5" S80 A350LF2 | WLET S80 3/4" RUN 3" - 5" LF2 EN10204-3.1 | Weldolet S80 3/4"RUN 3"- 5" A350LF2 EN10204-3.1
2125 | K03-063971 | Weldolet 1"R 12" S80 A350LF2 | WLET S80 1" RUN 12" LF2 EN10204-3.1 | Weldolet S80 1"RUN 12" A350LF2 EN10204-3.1
2126 | K03-063973 | Weldolet 1"R 3" S160/S80 A350LF2 | WLET S160/S80 1" RUN 3" LF2 EN10204-3.1 | Weldolet S160/S80 1"RUN 3" A350LF2 EN10204-3.1
2127 | K03-063970 | Weldolet 1"R 4" S80 A350LF2 | WLET S80 1" RUN 4" LF2 EN10204-3.1 | Weldolet S80 1"RUN 4" A350LF2 EN10204-3.1
2128 | K03-063969 | Weldolet 1"R 4"-5" XS A350LF2 | WLET XS 1" RUN 4" - 5" LF2 EN10204-3.1 | Weldolet XS 1"RUN 4"- 5" A350LF2 EN10204-3.1
2129 | K03-063974 | Weldolet 1"R 1 1/2" S40 A350LF2 | WLET S40 1" RUN 1 1/2" LF2 EN10204-3.1C | Weldolet S40 1"RUN 1 1/2" A350LF2 EN10204-3.1C
2130 | K03-063976 | Weldolet SP97 1"R 4"-5" S40 A350LF2 | WLET S40 1" RUN 4" - 5" LF2 EN10204-3.1 | Weldolet MSS SP97 S40 1"RUN 4"- 5" A350LF2 EN10204-3.1
2131 | K03-063975 | Weldolet 2"R 10"-18" XXS A350LF2 | WLET XXS 2" RUN 10" - 18" LF2 EN10204-3.2 | Weldolet XXS 2"RUN 10"- 18" A350LF2 EN10204-3.1
2132 | K03-063978 | Weldolet 2"R 8" S80 A350LF2 | WLET S80 2" RUN 8" LF2 EN10204-3.1 | Weldolet S80 2"RUN 8" A350LF2 EN10204-3.1
2133 | K03-063977 | Weldolet 2"R 16" S160 A350LF2 | WLET S160 2" RUN 16" LF2 EN10204-3.2 | Weldolet S160 2"RUN 16" A350LF2 EN10204-3.2
2134 | K03-063979 | Weldolet 2"R 6" S40 A350LF2 | WLET S40 2" RUN 6" LF2 EN10204-3.1 | Weldolet S40 2"RUN 6" A350LF2 EN10204-3.1
2135 | K03-063985 | Weldolet 2"R 12"-18" S40 A350LF2 | WLET S40 2" RUN 12" - 18" LF2 EN10204-3.1 | Weldolet S40 2"RUN 12"- 18" A350LF2 EN10204-3.1
2136 | K03-063986 | Weldolet 2"R 10"-16" S160 A350LF2 | WLET S160 2" RUN 10" - 16" LF2 EN10204-3.1 | Weldolet S160 2"RUN 10"- 16" A350LF2 EN10204-3.1
2137 | K03-063984 | Weldolet 3"R 16"-20" S40 A350LF2 | WLET S40 3" RUN 16" - 20" LF2 EN10204-3.2 | Weldolet S40 3"RUN 16"- 20" A350LF2 EN10204-3.2
2138 | K03-063987 | Weldolet 3"R 16" S80 A350LF2 | WLET S80 3" RUN 16" LF2 EN10204-3.2 | Weldolet S80 3"RUN 16" A350LF2 EN10204-3.2
2139 | K03-063983 | Weldolet 3"R 10" S120 A350LF2 | WLET S120 3" RUN 10" LF2 EN10204-3.2 | Weldolet S120 3"RUN 10" A350LF2 EN10204-3.2
2140 | K03-063982 | Weldolet 3"R 10" S160 A350LF2 | WLET S160 3" RUN 10" LF2 EN10204-3.2 | Weldolet S160 3"RUN 10" A350LF2 EN10204-3.2
2141 | K03-063988 | Weldolet 4"R 18" S40 A350LF2 | WLET S40 4" RUN 18" LF2 EN10204-3.2 | Weldolet S40 4"RUN 18" A350LF2 EN10204-3.2
2142 | K03-063989 | Weldolet 4"R 12" S40/S30 A350LF2 | WLET S40/S30 4" RUN 12" LF2 EN10204-3.1 | Weldolet S40/S30 4"RUN 12" A350LF2 EN10204-3.1
2143 | K03-063981 | Weldolet 6"R 18" S40 A350LF2 | WLET S40 6" RUN 18" LF2 EN10204-3.2 | Weldolet S40 6"RUN 18" A350LF2 EN10204-3.2
2144 | K03-063990 | Weldolet 6"R 8" S40 A350LF2 | WLET S40 6" RUN 8" LF2 EN10204-3.1 | Weldolet S40 6"RUN 8" A350LF2 EN10204-3.1
2145 | K03-063980 | Weldolet 8"R 16" S30 A350LF2 | WLET S30 8" RUN 16" LF2 EN10204-3.1 | Weldolet S30 8"RUN 16" A350LF2 EN10204-3.1
2146 | K03-063991 | Weldolet 8"R 16" S80 A350LF2 | WLET S80 8" RUN 16" LF2 EN10204-3.1 | Weldolet S80 8"RUN 16" A350LF2 EN10204-3.1
2147 | K03-063992 | Weldolet 10"R 20" S30 A350LF2 | WLET S30 10" RUN 20" LF2 EN10204-3.1 | Weldolet S30 10"RUN 20" A350LF2 EN10204-3.1
2148 | K03-063699 | Kołnierz szyjk RF 1/2" 150 S160 A350LF2 | WNRF 150LBS 1/2" S160 LF2 3.1 | WN flange RF SMF 150LBS 1/2" S160 A350LF2 EN10204/3.1
2149 | K03-063698 | Kołnierz szyjk RF 1/2" 300 S160 A350LF2 | WNRF 300LBS 1/2" S160 LF2 3.1 | WN flange RF SMF 300LBS 1/2" S160 A350LF2 EN10204/3.1
2150 | K03-063697 | Kołnierz szyjk RF 1/2" 600 S160 A350LF2 | WNRF 600LBS 1/2" S160 LF2 3.1 | WN flange RF SMF 600LBS 1/2" S160 A350LF2 EN10204/3.1
2151 | K03-063696 | Kołnierz szyjk RF 1/2" 150 S40 A350LF2 | WNRF 150LBS 1/2" S40 LF2 3.1 | WN flange RF SMF 150LBS 1/2" S40 A350LF2 EN10204/3.1
2152 | K03-063695 | Kołnierz szyjk RF 1/2" 300 S40 A350LF2 | WNRF 300LBS 1/2" S40 LF2 3.1 | WN flange RF SMF 300LBS 1/2" S40 A350LF2 EN10204/3.1
2153 | K03-063694 | Kołnierz szyjk RF 1/2" 600 S40 A350LF2 | WNRF 600LBS 1/2" S40 LF2 3.1 | WN flange RF SMF 600LBS 1/2" S40 A350LF2 EN10204/3.1
2154 | K03-063693 | Kołnierz szyjk RF 1/2" 150 S80 A350LF2 | WNRF 150LBS 1/2" S80 LF2 3.1 | WN flange RF SMF 150LBS 1/2" S80 A350LF2 EN10204/3.1
2155 | K03-063692 | Kołnierz szyjk RF 1/2" 300 S80 A350LF2 | WNRF 300LBS 1/2" S80 LF2 3.1 | WN flange RF SMF 300LBS 1/2" S80 A350LF2 EN10204/3.1
2156 | K03-063691 | Kołnierz szyjk RF 1/2" 600 S80 A350LF2 | WNRF 600LBS 1/2" S80 LF2 3.1 | WN flange RF SMF 600LBS 1/2" S80 A350LF2 EN10204/3.1
2157 | K03-063690 | Kołnierz szyjk RF 1/2" 150 XXS A350LF2 | WNRF 150LBS 1/2" XXS LF2 3.1 | WN flange RF SMF 150LBS 1/2" XXS A350LF2 EN10204/3.1
2158 | K03-063689 | Kołnierz szyjk RF 1/2" 600 XXS A350LF2 | WNRF 600LBS 1/2" XXS LF2 3.1 | WN flange RF SMF 600LBS 1/2" XXS A350LF2 EN10204/3.1
2159 | K03-063688 | Kołnierz szyjk RF 3/4" 150 S160 A350LF2 | WNRF 150LBS 3/4" S160 LF2 3.1 | WN flange RF SMF 150LBS 3/4" S160 A350LF2 EN10204/3.1
2160 | K03-063687 | Kołnierz szyjk RF 3/4" 300 S160 A350LF2 | WNRF 300LBS 3/4" S160 LF2 3.1 | WN flange RF SMF 300LBS 3/4" S160 A350LF2 EN10204/3.1
2161 | K03-063686 | Kołnierz szyjk RF 3/4" 1500 S160 A350LF2 | WNRF 1500LBS 3/4" S160 LF2 3.1 | WN flange RF SMF 1500LBS 3/4" S160 A350LF2 EN10204/3.1
2162 | K03-063685 | Kołnierz szyjk RF 3/4" 300 S40 A350LF2 | WNRF 300LBS 3/4" S40 LF2 3.1 | WN flange RF SMF 300LBS 3/4" S40 A350LF2 EN10204/3.1
2163 | K03-063684 | Kołnierz szyjk RF 3/4" 600 S40 A350LF2 | WNRF 600LBS 3/4" S40 LF2 3.1 | WN flange RF SMF 600LBS 3/4" S40 A350LF2 EN10204/3.1
2164 | K03-063683 | Kołnierz szyjk RF 3/4" 150 S80 A350LF2 | WNRF 150LBS 3/4" S80 LF2 3.1 | WN flange RF SMF 150LBS 3/4" S80 A350LF2 EN10204/3.1
2165 | K03-063682 | Kołnierz szyjk RF 3/4" 300 S80 A350LF2 | WNRF 300LBS 3/4" S80 LF2 3.1 | WN flange RF SMF 300LBS 3/4" S80 A350LF2 EN10204/3.1
2166 | K03-063681 | Kołnierz szyjk RF 3/4" 600 S80 A350LF2 | WNRF 600LBS 3/4" S80 LF2 3.1 | WN flange RF SMF 600LBS 3/4" S80 A350LF2 EN10204/3.1
2167 | K03-063680 | Kołnierz szyjk RF 3/4" 1500 S80 A350LF2 | WNRF 1500LBS 3/4" S80 LF2 3.1 | WN flange RF SMF 1500LBS 3/4" S80 A350LF2 EN10204/3.1
2168 | K03-063679 | Kołnierz szyjk RF 3/4" 150 XXS A350LF2 | WNRF 150LBS 3/4" XXS LF2 3.1 | WN flange RF SMF 150LBS 3/4" XXS A350LF2 EN10204/3.1
2169 | K03-063678 | Kołnierz szyjk RF 3/4" 300 XXS A350LF2 | WNRF 300LBS 3/4" XXS LF2 3.1 | WN flange RF SMF 300LBS 3/4" XXS A350LF2 EN10204/3.1
2170 | K03-063677 | Kołnierz szyjk RF 3/4" 1500 XXS A350LF2 | WNRF 1500LBS 3/4" XXS LF2 3.1 | WN flange RF SMF 1500LBS 3/4" XXS A350LF2 EN10204/3.1
2171 | K03-063676 | Kołnierz szyjk RF 1" 150 S160 A350LF2 | WNRF 150LBS 1" S160 LF2 3.1 | WN flange RF SMF 150LBS 1" S160 A350LF2 EN10204/3.1
2172 | K03-063675 | Kołnierz szyjk RF 1" 300 S160 A350LF2 | WNRF 300LBS 1" S160 LF2 3.1 | WN flange RF SMF 300LBS 1" S160 A350LF2 EN10204/3.1
2173 | K03-063674 | Kołnierz szyjk RF 1" 600 S160 A350LF2 | WNRF 600LBS 1" S160 LF2 3.1 | WN flange RF SMF 600LBS 1" S160 A350LF2 EN10204/3.1
2174 | K03-063673 | Kołnierz szyjk RF 1" 1500 S160 A350LF2 | WNRF 1500LBS 1" S160 LF2 3.1 | WN flange RF SMF 1500LBS 1" S160 A350LF2 EN10204/3.1
2175 | K03-063672 | Kołnierz szyjk RF 1" 300 S40 A350LF2 | WNRF 300LBS 1" S40 LF2 3.1 | WN flange RF SMF 300LBS 1" S40 A350LF2 EN10204/3.1
2176 | K03-063671 | Kołnierz szyjk RF 1" 600 S40 A350LF2 | WNRF 600LBS 1" S40 LF2 3.1 | WN flange RF SMF 600LBS 1" S40 A350LF2 EN10204/3.1
2177 | K03-063670 | Kołnierz szyjk RF 1" 1500 S80 A350LF2 | WNRF 1500LBS 1" S80 LF2 3.1 | WN flange RF SMF 1500LBS 1" S80 A350LF2 EN10204/3.1
2178 | K03-063669 | Kołnierz szyjk RF 1" 150 S80 A350LF2 | WNRF 150LBS 1" S80 LF2 3.1 | WN flange RF SMF 150LBS 1" S80 A350LF2 EN10204/3.1
2179 | K03-063668 | Kołnierz szyjk RF 1" 300 S80 A350LF2 | WNRF 300LBS 1" S80 LF2 3.1 | WN flange RF SMF 300LBS 1" S80 A350LF2 EN10204/3.1
2180 | K03-063667 | Kołnierz szyjk RF 1" 600 S80 A350LF2 | WNRF 600LBS 1" S80 LF2 3.1 | WN flange RF SMF 600LBS 1" S80 A350LF2 EN10204/3.1
2181 | K03-063666 | Kołnierz szyjk RF 1" 150 XXS A350LF2 | WNRF 150LBS 1" XXS LF2 3.1 | WN flange RF SMF 150LBS 1" XXS A350LF2 EN10204/3.1
2182 | K03-063665 | Kołnierz szyjk RF 1" 300 XXS A350LF2 | WNRF 300LBS 1" XXS LF2 3.1 | WN flange RF SMF 300LBS 1" XXS A350LF2 EN10204/3.1
2183 | K03-063664 | Kołnierz szyjk RF 1" 1500 XXS A350LF2 | WNRF 1500LBS 1" XXS LF2 3.1 | WN flange RF SMF 1500LBS 1" XXS A350LF2 EN10204/3.1
2184 | K03-063663 | Kołnierz szyjk RF 1 1/4" 150 S40 A350LF2 | WNRF 150LBS 1 1/4" S40 LF2 3.1 | WN flange RF SMF 150LBS 1 1/4" S40 A350LF2 EN10204/3.1
2185 | K03-063662 | Kołnierz szyjk RF 1 1/4" 150 S80 A350LF2 | WNRF 150LBS 1 1/4" S80 LF2 3.1 | WN flange RF SMF 150LBS 1 1/4" S80 A350LF2 EN10204/3.1
2186 | K03-063661 | Kołnierz szyjk RF 1 1/4" 300 S80 A350LF2 | WNRF 300LBS 1 1/4" S80 LF2 3.1 | WN flange RF SMF 300LBS 1 1/4" S80 A350LF2 EN10204/3.1
2187 | K03-063660 | Kołnierz szyjk RF 1 1/4" 600 S80 A350LF2 | WNRF 600LBS 1 1/4" S80 LF2 3.1 | WN flange RF SMF 600LBS 1 1/4" S80 A350LF2 EN10204/3.1
2188 | K03-063659 | Kołnierz szyjk RF 1 1/2" 150 S160 A350LF | WNRF 150LBS 1 1/2" S160 LF2 3.1 | WN flange RF SMF 150LBS 1 1/2" S160 A350LF2 EN10204/3.1
2189 | K03-063658 | Kołnierz szyjk RF 1 1/2" 300 S160 A350LF | WNRF 300LBS 1 1/2" S160 LF2 3.1 | WN flange RF SMF 300LBS 1 1/2" S160 A350LF2 EN10204/3.1
2190 | K03-063657 | Kołnierz szyjk RF 1 1/2" 600 S160 A350LF | WNRF 600LBS 1 1/2" S160 LF2 3.1 | WN flange RF SMF 600LBS 1 1/2" S160 A350LF2 EN10204/3.1
2191 | K03-063656 | Kołnierz szyjk RF 1 1/2" 1500 S160 A350L | WNRF 1500LBS 1 1/2" S160 LF2 3.1 | WN flange RF SMF 1500LBS 1 1/2" S160 A350LF2 EN10204/3.1
2192 | K03-063655 | Kołnierz szyjk RF 1 1/2" 150 S40 A350LF2 | WNRF 150LBS 1 1/2" S40 LF2 3.1 | WN flange RF SMF 150LBS 1 1/2" S40 A350LF2 EN10204/3.1
2193 | K03-063654 | Kołnierz szyjk RF 1 1/2" 300 S40 A350LF2 | WNRF 300LBS 1 1/2" S40 LF2 3.1 | WN flange RF SMF 300LBS 1 1/2" S40 A350LF2 EN10204/3.1
2194 | K03-063758 | Kołnierz szyjk RF 1 1/2" 600 S40 A350LF2 | WNRF 600LBS 1 1/2" S40 LF2 3.1 | WN flange RF SMF 600LBS 1 1/2" S40 A350LF2 EN10204/3.1
2195 | K03-063757 | Kołnierz szyjk RF 1 1/2" 150 S80 A350LF2 | WNRF 150LBS 1 1/2" S80 LF2 3.1 | WN flange RF SMF 150LBS 1 1/2" S80 A350LF2 EN10204/3.1
2196 | K03-063756 | Kołnierz szyjk RF 1 1/2" 300 S80 A350LF2 | WNRF 300LBS 1 1/2" S80 LF2 3.1 | WN flange RF SMF 300LBS 1 1/2" S80 A350LF2 EN10204/3.1
2197 | K03-063755 | Kołnierz szyjk RF 1 1/2" 600 S80 A350LF2 | WNRF 600LBS 1 1/2" S80 LF2 3.1 | WN flange RF SMF 600LBS 1 1/2" S80 A350LF2 EN10204/3.1
2198 | K03-063759 | Kołnierz szyjk RF 1 1/2" 1500 S80 A350LF | WNRF 1500LBS 1 1/2" S80 LF2 3.1 | WN flange RF SMF 1500LBS 1 1/2" S80 A350LF2 EN10204/3.1
2199 | K03-063754 | Kołnierz szyjk RF 1 1/2" 150 XXS A350LF2 | WNRF 150LBS 1 1/2" XXS LF2 3.1 | WN flange RF SMF 150LBS 1 1/2" XXS A350LF2 EN10204/3.1
2200 | K03-063753 | Kołnierz szyjk RF 1 1/2" 300 XXS A350LF2 | WNRF 300LBS 1 1/2" XXS LF2 3.1 | WN flange RF SMF 300LBS 1 1/2" XXS A350LF2 EN10204/3.1
2201 | K03-063760 | Kołnierz szyjk RF 1 1/2" 600 XXS A350LF2 | WNRF 600LBS 1 1/2" XXS LF2 3.1 | WN flange RF SMF 600LBS 1 1/2" XXS A350LF2 EN10204/3.1
2202 | K03-063752 | Kołnierz szyjk RF 1 1/2" 1500 XXS A350LF | WNRF 1500LBS 1 1/2" XXS LF2 3.1 | WN flange RF SMF 1500LBS 1 1/2" XXS A350LF2 EN10204/3.1
2203 | K03-063751 | Kołnierz szyjk RF 2" 150 S160 A350LF2 | WNRF 150LBS 2" S160 LF2 3.1 | WN flange RF SMF 150LBS 2" S160 A350LF2 EN10204/3.1
2204 | K03-063761 | Kołnierz szyjk RF 2" 300 S160 A350LF2 | WNRF 300LBS 2" S160 LF2 3.1 | WN flange RF SMF 300LBS 2" S160 A350LF2 EN10204/3.1
2205 | K03-063750 | Kołnierz szyjk RF 2" 1500 S160 A350LF2 | WNRF 1500LBS 2" S160 LF2 3.1 | WN flange RF SMF 1500LBS 2" S160 A350LF2 EN10204/3.1
2206 | K03-063762 | Kołnierz szyjk RF 2" 600 S160 A350LF2 | WNRF 600LBS 2" S160 LF2 3.1 | WN flange RF SMF 600LBS 2" S160 A350LF2 EN10204/3.1
2207 | K03-063749 | Kołnierz szyjk RF 2" 150 S40 A350LF2 | WNRF 150LBS 2" S40 LF2 3.1 | WN flange RF SMF 150LBS 2" S40 A350LF2 EN10204/3.1
2208 | K03-063748 | Kołnierz szyjk RF 2" 300 S40 A350LF2 | WNRF 300LBS 2" S40 LF2 3.1 | WN flange RF SMF 300LBS 2" S40 A350LF2 EN10204/3.1
2209 | K03-063763 | Kołnierz szyjk RF 2" 600 S40 A350LF2 | WNRF 600LBS 2" S40 LF2 3.1 | WN flange RF SMF 600LBS 2" S40 A350LF2 EN10204/3.1
2210 | K03-063747 | Kołnierz szyjk RF 2" 150 S80 A350LF2 | WNRF 150LBS 2" S80 LF2 3.1 | WN flange RF SMF 150LBS 2" S80 A350LF2 EN10204/3.1
2211 | K03-063746 | Kołnierz szyjk RF 2" 1500 S80 A350LF2 | WNRF 1500LBS 2" S80 LF2 3.1 | WN flange RF SMF 1500LBS 2" S80 A350LF2 EN10204/3.1
2212 | K03-063764 | Kołnierz szyjk RF 2" 300 S80 A350LF2 | WNRF 300LBS 2" S80 LF2 3.1 | WN flange RF SMF 300LBS 2" S80 A350LF2 EN10204/3.1
2213 | K03-063765 | Kołnierz szyjk RF 2" 600 S80 A350LF2 | WNRF 600LBS 2" S80 LF2 3.1 | WN flange RF SMF 600LBS 2" S80 A350LF2 EN10204/3.1
2214 | K03-063745 | Kołnierz szyjk RF 2" 150 XXS A350LF2 | WNRF 150LBS 2" XXS LF2 3.1 | WN flange RF SMF 150LBS 2" XXS A350LF2 EN10204/3.1
2215 | K03-063744 | Kołnierz szyjk RF 2" 300 XXS A350LF2 | WNRF 300LBS 2" XXS LF2 3.1 | WN flange RF SMF 300LBS 2" XXS A350LF2 EN10204/3.1
2216 | K03-063743 | Kołnierz szyjk RF 2" 1500 XXS A350LF2 | WNRF 1500LBS 2" XXS LF2 3.1 | WN flange RF SMF 1500LBS 2" XXS A350LF2 EN10204/3.1
2217 | K03-063742 | Kołnierz szyjk RF 2" 600 XXS A350LF2 | WNRF 600LBS 2" XXS LF2 3.1 | WN flange RF SMF 600LBS 2" XXS A350LF2 EN10204/3.1
2218 | K03-063766 | Kołnierz szyjk RF 2 1/2" 150 S40 A350LF2 | WNRF 150LBS 2 1/2" S40 LF2 3.1 | WN flange RF SMF 150LBS 2 1/2" S40 A350LF2 EN10204/3.1
2219 | K03-063741 | Kołnierz szyjk RF 3" 150 S160 A350LF2 | WNRF 150LBS 3" S160 LF2 3.1 | WN flange RF SMF 150LBS 3" S160 A350LF2 EN10204/3.1
2220 | K03-063767 | Kołnierz szyjk RF 3" 300 S160 A350LF2 | WNRF 300LBS 3" S160 LF2 3.1 | WN flange RF SMF 300LBS 3" S160 A350LF2 EN10204/3.1
2221 | K03-063740 | Kołnierz szyjk RF 3" 600 S160 A350LF2 | WNRF 600LBS 3" S160 LF2 3.1 | WN flange RF SMF 600LBS 3" S160 A350LF2 EN10204/3.1
2222 | K03-063739 | Kołnierz szyjk RF 3" 900 S160 A350LF2 | WNRF 900LBS 3" S160 LF2 3.1 | WN flange RF SMF 900LBS 3" S160 A350LF2 EN10204/3.1
2223 | K03-063768 | Kołnierz szyjk RF 3" 1500 S160 A350LF2 | WNRF 1500LBS 3" S160 LF2 3.1 | WN flange RF SMF 1500LBS 3" S160 A350LF2 EN10204/3.1
2224 | K03-063738 | Kołnierz szyjk RF 3" 150 S40 A350LF2 | WNRF 150LBS 3" S40 LF2 3.1 | WN flange RF SMF 150LBS 3" S40 A350LF2 EN10204/3.1
2225 | K03-063769 | Kołnierz szyjk RF 3" 300 S40 A350LF2 | WNRF 300LBS 3" S40 LF2 3.1 | WN flange RF SMF 300LBS 3" S40 A350LF2 EN10204/3.1
2226 | K03-063737 | Kołnierz szyjk RF 3" 600 S40 A350LF2 | WNRF 600LBS 3" S40 LF2 3.1 | WN flange RF SMF 600LBS 3" S40 A350LF2 EN10204/3.1
2227 | K03-063736 | Kołnierz szyjk RF 3" 150 S80 A350LF2 | WNRF 150LBS 3" S80 LF2 3.1 | WN flange RF SMF 150LBS 3" S80 A350LF2 EN10204/3.1
2228 | K03-063735 | Kołnierz szyjk RF 3" 300 S80 A350LF2 | WNRF 300LBS 3" S80 LF2 3.1 | WN flange RF SMF 300LBS 3" S80 A350LF2 EN10204/3.1
2229 | K03-063734 | Kołnierz szyjk RF 3" 600 S80 A350LF2 | WNRF 600LBS 3" S80 LF2 3.1 | WN flange RF SMF 600LBS 3" S80 A350LF2 EN10204/3.1
2230 | K03-063733 | Kołnierz szyjk RF 3" 900 S80 A350LF2 | WNRF 900LBS 3" S80 LF2 3.1 | WN flange RF SMF 900LBS 3" S80 A350LF2 EN10204/3.1
2231 | K03-063732 | Kołnierz szyjk RF 3" 150 XXS A350LF2 | WNRF 150LBS 3" XXS LF2 3.1 | WN flange RF SMF 150LBS 3" XXS A350LF2 EN10204/3.1
2232 | K03-063731 | Kołnierz szyjk RF 3" 600 XXS A350LF2 | WNRF 600LBS 3" XXS LF2 3.1 | WN flange RF SMF 600LBS 3" XXS A350LF2 EN10204/3.1
2233 | K03-063730 | Kołnierz szyjk RF 4" 900 S120 A350LF2 | WNRF 900LBS 4" S120 LF2 3.1 | WN flange RF SMF 900LBS 4" S120 A350LF2 EN10204/3.1
2234 | K03-063729 | Kołnierz szyjk RF 4" 300 S160 A350LF2 | WNRF 300LBS 4" S160 LF2 3.1 | WN flange RF SMF 300LBS 4" S160 A350LF2 EN10204/3.1
2235 | K03-063728 | Kołnierz szyjk RF 4" 1500 S160 A350LF2 | WNRF 1500LBS 4" S160 LF2 3.1 | WN flange RF SMF 1500LBS 4" S160 A350LF2 EN10204/3.1
2236 | K03-063727 | Kołnierz szyjk RF 4" 150 S160 A350LF2 | WNRF 150LBS 4" S160 LF2 3.1 | WN flange RF SMF 150LBS 4" S160 A350LF2 EN10204/3.1
2237 | K03-063726 | Kołnierz szyjk RF 4" 150 S40 A350LF2 | WNRF 150LBS 4" S40 LF2 3.1 | WN flange RF SMF 150LBS 4" S40 A350LF2 EN10204/3.1
2238 | K03-063725 | Kołnierz szyjk RF 4" 600 S40 A350LF2 | WNRF 600LBS 4" S40 LF2 3.1 | WN flange RF SMF 600LBS 4" S40 A350LF2 EN10204/3.1
2239 | K03-063722 | Kołnierz szyjk RF 4" 150 S80 A350LF2 | WNRF 150LBS 4" S80 LF2 3.1 | WN flange RF SMF 150LBS 4" S80 A350LF2 EN10204/3.1
2240 | K03-063721 | Kołnierz szyjk RF 4" 600 S80 A350LF2 | WNRF 600LBS 4" S80 LF2 3.1 | WN flange RF SMF 600LBS 4" S80 A350LF2 EN10204/3.1
2241 | K03-063720 | Kołnierz szyjk RF 4" 1500 S80 A350LF2 | WNRF 1500LBS 4" S80 LF2 3.1 | WN flange RF SMF 1500LBS 4" S80 A350LF2 EN10204/3.1
2242 | K03-063719 | Kołnierz szyjk RF 4" 300 S80 A350LF2 | WNRF 300LBS 4" S80 LF2 3.1 | WN flange RF SMF 300LBS 4" S80 A350LF2 EN10204/3.1
2243 | K03-063718 | Kołnierz szyjk RF 4" 600 XXS A350LF2 | WNRF 600LBS 4" XXS LF2 3.1 | WN flange RF SMF 600LBS 4" XXS A350LF2 EN10204/3.1
2244 | K03-063717 | Kołnierz szyjk RF 4" 150 XXS A350LF2 | WNRF 150LBS 4" XXS LF2 3.1 | WN flange RF SMF 150LBS 4" XXS A350LF2 EN10204/3.1
2245 | K03-063716 | Kołnierz szyjk RF 5" 150 S40 A350LF2 | WNRF 150LBS 5" S40 LF2 3.1 | WN flange RF SMF 150LBS 5" S40 A350LF2 EN10204/3.1
2246 | K03-063704 | Kołnierz szyjk RF 6" 900 S120 A350LF2 | WNRF 900LBS 6" S120 LF2 3.1 | WN flange RF SMF 900LBS 6" S120 A350LF2 EN10204/3.1
2247 | K03-063703 | Kołnierz szyjk RF 6" 600 S160 A350LF2 | WNRF 600LBS 6" S160 LF2 3.1 | WN flange RF SMF 600LBS 6" S160 A350LF2 EN10204/3.1
2248 | K03-063702 | Kołnierz szyjk RF 6" 150 S40 A350LF2 | WNRF 150LBS 6" S40 LF2 3.1 | WN flange RF SMF 150LBS 6" S40 A350LF2 EN10204/3.1
2249 | K03-063701 | Kołnierz szyjk RF 6" 600 S40 A350LF2 | WNRF 600LBS 6" S40 LF2 3.1 | WN flange RF SMF 600LBS 6" S40 A350LF2 EN10204/3.1
2250 | K03-063700 | Kołnierz szyjk RF 6" 300 S40 A350LF2 | WNRF 300LBS 6" S40 LF2 3.1 | WN flange RF SMF 300LBS 6" S40 A350LF2 EN10204/3.1
2251 | K03-063653 | Kołnierz szyjk RF 6" 150 S80 A350LF2 | WNRF 150LBS 6" S80 LF2 3.1 | WN flange RF SMF 150LBS 6" S80 A350LF2 EN10204/3.1
2252 | K03-063652 | Kołnierz szyjk RF 6" 300 S80 A350LF2 | WNRF 300LBS 6" S80 LF2 3.1 | WN flange RF SMF 300LBS 6" S80 A350LF2 EN10204/3.1
2253 | K03-063651 | Kołnierz szyjk RF 6" 600 S80 A350LF2 | WNRF 600LBS 6" S80 LF2 3.1 | WN flange RF SMF 600LBS 6" S80 A350LF2 EN10204/3.1
2254 | K03-063650 | Kołnierz szyjk RF 8" 1500 S120 A350LF2 | WNRF 1500LBS 8" S120 LF2 3.1 | WN flange RF SMF 1500LBS 8" S120 A350LF2 EN10204/3.1
2255 | K03-063649 | Kołnierz szyjk RF 8" 1500 S160 A350LF2 | WNRF 1500LBS 8" S160 LF2 3.1 | WN flange RF SMF 1500LBS 8" S160 A350LF2 EN10204/3.1
2256 | K03-063648 | Kołnierz szyjk RF 8" 150 S20 A350LF2 | WNRF 150LBS 8" S20 LF2 3.1 | WN flange RF SMF 150LBS 8" S20 A350LF2 EN10204/3.1
2257 | K03-063647 | Kołnierz szyjk RF 8" 150 S30 A350LF2 | WNRF 150LBS 8" S30 LF2 3.1 | WN flange RF SMF 150LBS 8" S30 A350LF2 EN10204/3.1
2258 | K03-063646 | Kołnierz szyjk RF 8" 300 S30 A350LF2 | WNRF 300LBS 8" S30 LF2 3.1 | WN flange RF SMF 300LBS 8" S30 A350LF2 EN10204/3.1
2259 | K03-063645 | Kołnierz szyjk RF 8" 600 S30 A350LF2 | WNRF 600LBS 8" S30 LF2 3.1 | WN flange RF SMF 600LBS 8" S30 A350LF2 EN10204/3.1
2260 | K03-063644 | Kołnierz szyjk RF 8" 600 S40 A350LF2 | WNRF 600LBS 8" S40 LF2 3.1 | WN flange RF SMF 600LBS 8" S40 A350LF2 EN10204/3.1
2261 | K03-063643 | Kołnierz szyjk RF 8" 150 S40 A350LF2 | WNRF 150LBS 8" S40 LF2 3.1 | WN flange RF SMF 150LBS 8" S40 A350LF2 EN10204/3.1
2262 | K03-063642 | Kołnierz szyjk RF 8" 300 S40 A350LF2 | WNRF 300LBS 8" S40 LF2 3.1 | WN flange RF SMF 300LBS 8" S40 A350LF2 EN10204/3.1
2263 | K03-063641 | Kołnierz szyjk RF 8" 150 S80 A350LF2 | WNRF 150LBS 8" S80 LF2 3.1 | WN flange RF SMF 150LBS 8" S80 A350LF2 EN10204/3.1
2264 | K03-063640 | Kołnierz szyjk RF 8" 300 S80 A350LF2 | WNRF 300LBS 8" S80 LF2 3.1 | WN flange RF SMF 300LBS 8" S80 A350LF2 EN10204/3.1
2265 | K03-063639 | Kołnierz szyjk RF 8" 600 S80 A350LF2 | WNRF 600LBS 8" S80 LF2 3.1 | WN flange RF SMF 600LBS 8" S80 A350LF2 EN10204/3.1
2266 | K03-063630 | Kołnierz szyjk RF 10" 900 S120 A350LF2 | WNRF 900LBS 10" S120 LF2 3.1 | WN flange RF SMF 900LBS 10" S120 A350LF2 EN10204/3.1
2267 | K03-063629 | Kołnierz szyjk RF 10" 150 S20 A350LF2 | WNRF 150LBS 10" S20 LF2 3.1 | WN flange RF SMF 150LBS 10" S20 A350LF2 EN10204/3.1
2268 | K03-063628 | Kołnierz szyjk RF 10" 150 S30 A350LF2 | WNRF 150LBS 10" S30 LF2 3.1 | WN flange RF SMF 150LBS 10" S30 A350LF2 EN10204/3.1
2269 | K03-063627 | Kołnierz szyjk RF 10" 300 S30 A350LF2 | WNRF 300LBS 10" S30 LF2 3.1 | WN flange RF SMF 300LBS 10" S30 A350LF2 EN10204/3.1
2270 | K03-063626 | Kołnierz szyjk RF 10" 150 S40 A350LF2 | WNRF 150LBS 10" S40 LF2 3.1 | WN flange RF SMF 150LBS 10" S40 A350LF2 EN10204/3.1
2271 | K03-063625 | Kołnierz szyjk RF 10" 300 S40 A350LF2 | WNRF 300LBS 10" S40 LF2 3.1 | WN flange RF SMF 300LBS 10" S40 A350LF2 EN10204/3.1
2272 | K03-063624 | Kołnierz szyjk RF 10" 150 S80 A350LF2 | WNRF 150LBS 10" S80 LF2 3.1 | WN flange RF SMF 150LBS 10" S80 A350LF2 EN10204/3.1
2273 | K03-063623 | Kołnierz szyjk RF 10" 300 S80 A350LF2 | WNRF 300LBS 10" S80 LF2 3.1 | WN flange RF SMF 300LBS 10" S80 A350LF2 EN10204/3.1
2274 | K03-063622 | Kołnierz szyjk RF 10" 600 S80 A350LF2 | WNRF 600LBS 10" S80 LF2 3.1 | WN flange RF SMF 600LBS 10" S80 A350LF2 EN10204/3.1
2275 | K03-063621 | Kołnierz szyjk RF 10" 150 XS A350LF2 | WNRF 150LBS 10" XS LF2 3.1 | WN flange RF SMF 150LBS 10" XS A350LF2 EN10204/3.1
2276 | K03-063620 | Kołnierz szyjk RF 10" 300 XS A350LF2 | WNRF 300LBS 10" XS LF2 3.1 | WN flange RF SMF 300LBS 10" XS A350LF2 EN10204/3.1
2277 | K03-063619 | Kołnierz szyjk RF 10" 600 XS A350LF2 | WNRF 600LBS 10" XS LF2 3.1 | WN flange RF SMF 600LBS 10" XS A350LF2 EN10204/3.1
2278 | K03-063618 | Kołnierz szyjk RF 12" 900 S120 A350LF2 | WNRF 900LBS 12" S120 LF2 3.1 | WN flange RF SMF 900LBS 12" S120 A350LF2 EN10204/3.1
2279 | K03-063617 | Kołnierz szyjk RF 12" 600 S160 A350LF2 | WNRF 600LBS 12" S160 LF2 3.1 | WN flange RF SMF 600LBS 12" S160 A350LF2 EN10204/3.1
2280 | K03-063616 | Kołnierz szyjk RF 12" 900 S160 A350LF2 | WNRF 900LBS 12" S160 LF2 3.1 | WN flange RF SMF 900LBS 12" S160 A350LF2 EN10204/3.1
2281 | K03-063615 | Kołnierz szyjk RF 12" 1500 S160 A350LF2 | WNRF 1500LBS 12" S160 LF2 3.1 | WN flange RF SMF 1500LBS 12" S160 A350LF2 EN10204/3.1
2282 | K03-063614 | Kołnierz szyjk RF 12" 150 S20 A350LF2 | WNRF 150LBS 12" S20 LF2 3.1 | WN flange RF SMF 150LBS 12" S20 A350LF2 EN10204/3.1
2283 | K03-063613 | Kołnierz szyjk RF 12" 150 S30 A350LF2 | WNRF 150LBS 12" S30 LF2 3.1 | WN flange RF SMF 150LBS 12" S30 A350LF2 EN10204/3.1
2284 | K03-063612 | Kołnierz szyjk RF 12" 300 S30 A350LF2 | WNRF 300LBS 12" S30 LF2 3.1 | WN flange RF SMF 300LBS 12" S30 A350LF2 EN10204/3.1
2285 | K03-063611 | Kołnierz szyjk RF 12" 150 S40 A350LF2 | WNRF 150LBS 12" S40 LF2 3.1 | WN flange RF SMF 150LBS 12" S40 A350LF2 EN10204/3.1
2286 | K03-063610 | Kołnierz szyjk RF 12" 300 S40 A350LF2 | WNRF 300LBS 12" S40 LF2 3.1 | WN flange RF SMF 300LBS 12" S40 A350LF2 EN10204/3.1
2287 | K03-063609 | Kołnierz szyjk RF 12" 600 S40 A350LF2 | WNRF 600LBS 12" S40 LF2 3.1 | WN flange RF SMF 600LBS 12" S40 A350LF2 EN10204/3.1
2288 | K03-063608 | Kołnierz szyjk RF 12" 150 S80 A350LF2 | WNRF 150LBS 12" S80 LF2 3.1 | WN flange RF SMF 150LBS 12" S80 A350LF2 EN10204/3.1
2289 | K03-063607 | Kołnierz szyjk RF 12" 300 S80 A350LF2 | WNRF 300LBS 12" S80 LF2 3.1 | WN flange RF SMF 300LBS 12" S80 A350LF2 EN10204/3.1
2290 | K03-063606 | Kołnierz szyjk RF 12" 600 S80 A350LF2 | WNRF 600LBS 12" S80 LF2 3.1 | WN flange RF SMF 600LBS 12" S80 A350LF2 EN10204/3.1
2291 | K03-063605 | Kołnierz szyjk RF 12" 150 STD A350LF2 | WNRF 150LBS 12" STD LF2 3.1 | WN flange RF SMF 150LBS 12" STD A350LF2 EN10204/3.1
2292 | K03-063582 | Kołnierz szyjk RF 12" 300 STD A350LF2 | WNRF 300LBS 12" STD LF2 3.1 | WN flange RF SMF 300LBS 12" STD A350LF2 EN10204/3.1
2293 | K03-063581 | Kołnierz szyjk RF 12" 150 XS A350LF2 | WNRF 150LBS 12" XS LF2 3.1 | WN flange RF SMF 150LBS 12" XS A350LF2 EN10204/3.1
2294 | K03-063573 | Kołnierz szyjk RF 12" 300 XS A350LF2 | WNRF 300LBS 12" XS LF2 3.1 | WN flange RF SMF 300LBS 12" XS A350LF2 EN10204/3.1
2295 | K03-063580 | Kołnierz szyjk RTJ 1/2" 1500 S160 A350LF | WNRTJ 1500LBS 1/2" S160 LF2 3.1 | WN flange RTJ 1500LBS 1/2" S160 A350LF2 EN10204/3.1
2296 | K03-063574 | Kołnierz szyjk RTJ 1/2" 1500 S80 A350LF2 | WNRTJ 1500LBS 1/2" S80 LF2 3.1 | WN flange RTJ 1500LBS 1/2" S80 A350LF2 EN10204/3.1
2297 | K03-063579 | Kołnierz szyjk RTJ 3/4" 1500 S160 A350LF | WNRTJ 1500LBS 3/4" S160 LF2 3.1 | WN flange RTJ 1500LBS 3/4" S160 A350LF2 EN10204/3.1
2298 | K03-088063 | Kołnierz szyjk RTJ 2" 900 S80S A350LF2 | WNRTJ 900LBS 2" S80S LF2 3.1 | WN flange RTJ 900LBS 2" S80S A350LF2 EN10204/3.1
2299 | K06-012360 |  | 45LR 3" S40 WPB 3.1 | Smls elbow 45LR 3" S40 A234WPB EN10204/3.1
2300 | K06-012366 | Kolano SMLS 4"/45st. SR S40 BW A234WPB | 45LR 4" S40 WPB 3.1 | Smls elbow 45LR 4" S40 A234WPB EN10204/3.1
2301 | K03-087074 |  | 45LR 6" S40 WPB 3.1 | Smls elbow 45LR 6" S40 A234WPB EN10204/3.1
2302 | K03-064724 |  | 45LR 6" S80 WPB 3.1 | Smls elbow 45LR 6" S80 A234WPB EN10204/3.1
2303 | K03-087075 | Kolano SMLS 8"/45 st. LR S20 BW A234WPB | 45LR 8" S20 WPB 3.1 | Smls elbow 45LR 8" S20 A234WPB EN10204/3.1
2304 | K03-086554 |  | 45LR 12" XS WPB 3.1 | Smls elbow 45LR 12" XS A234WPB EN10204/3.1
2305 | K03-067488 |  | 90LR 1/2" S40 WPB 3.1 | Smls elbow 90LR 1/2" S40 A234WPB EN10204/3.1
2306 | K03-023830 |  | 90LR 1/2" S80 WPB 3.1 | Smls elbow 90LR 1/2" S80 A234WPB EN10204/3.1
2307 | K06-003460 |  | 90LR 3/4" S40 WPB 3.1 | Smls elbow 90LR 3/4" S40 A234WPB EN10204/3.1
2308 | K03-023831 |  | 90LR 3/4" S80 WPB 3.1 | Smls elbow 90LR 3/4" S80 A234WPB EN10204/3.1
2309 | K03-067487 |  | 90LR 1" S40 WPB 3.1 | Smls elbow 90LR 1" S40 A234WPB EN10204/3.1
2310 | K03-067340 |  | 90LR 1 1/4" S80 WPB 3.1 | Smls elbow 90LR 1 1/4" S80 A234WPB EN10204/3.1
2311 | K03-056012 |  | 90LR 1 1/2" S160 WPB 3.1 | Smls elbow 90LR 1 1/2" S160 A234WPB EN10204/3.1
2312 | K03-008641 |  | 90LR 2" S160 WPB 3.1 | Smls elbow 90LR 2" S160 A234WPB EN10204/3.1
2313 | K03-066384 |  | 90LR 2" S40 WPB 3.1 | Smls elbow 90LR 2" S40 A234WPB EN10204/3.1
2314 | K03-066383 |  | 90LR 2" S80 WPB 3.1 | Smls elbow 90LR 2" S80 A234WPB EN10204/3.1
2315 | K03-066382 | Kolano SMLS 3"/ 90st. S40 A234WPB | 90LR 3" S40 WPB 3.1 | Smls elbow 90LR 3" S40 A234WPB EN10204/3.1
2316 | K03-066381 |  | 90LR 3" S80 WPB 3.1 | Smls elbow 90LR 3" S80 A234WPB EN10204/3.1
2317 | K03-031731 | Kolano SMLS 4" /90st. LR S160 A234WPB | 90LR 4" S160 WPB 3.1 | Smls elbow 90LR 4" S160 A234WPB EN10204/3.1
2318 | K03-066160 | Kolano SMLS 4"/ 90st. LR S40 A234WPB | 90LR 4" S40 WPB 3.1 | Smls elbow 90LR 4" S40 A234WPB EN10204/3.1
2319 | K03-066159 |  | 90LR 4" S80 WPB 3.1 | Smls elbow 90LR 4" S80 A234WPB EN10204/3.1
2320 | K03-008507 |  | 90LR 5" S40 WPB 3.1 | Smls elbow 90LR 5" S40 A234WPB EN10204/3.1
2321 | K03-067339 |  | 90LR 5" S80 WPB 3.1 | Smls elbow 90LR 5" S80 A234WPB EN10204/3.1
2322 | K03-066372 | Kolano SMLS 6"/ 90st. S40 A234WPB | 90LR 6" S40 WPB 3.1 | Smls elbow 90LR 6" S40 A234WPB EN10204/3.1
2323 | K03-064725 |  | 90LR 6" S80 WPB 3.1 | Smls elbow 90LR 6" S80 A234WPB EN10204/3.1
2324 | K03-087076 |  | 90LR 8" S20 WPB 3.1 | Smls elbow 90LR 8" S20 A234WPB EN10204/3.1
2325 | K03-066370 | Kolano SMLS 8"/ 90st. S40 A234WPB | 90LR 8" S40 WPB 3.1 | Smls elbow 90LR 8" S40 A234WPB EN10204/3.1
2326 | K03-066369 |  | 90LR 8" S80 WPB 3.1 | Smls elbow 90LR 8" S80 A234WPB EN10204/3.1
2327 | K06-011766 | Kolano 90st. 10"Sch.120 A234WPB B16.9 | 90LR 10" S120 WPB 3.1 | Smls elbow 90LR 10" S120 A234WPB EN10204/3.1
2328 | K03-087077 | Kolano SMLS 10"/90st. LR S20 BW A234WPB | 90LR 10" S20 WPB 3.1 | Smls elbow 90LR 10" S20 A234WPB EN10204/3.1
2329 | K03-067489 | Kolano SMLS 10"/90st. LR S30 A234WPB | 90LR 10" S30 WPB 3.1 | Smls elbow 90LR 10" S30 A234WPB EN10204/3.1
2330 | K03-086556 | Kolano SMLS 12"/90st. LR XS A234WPB | 90LR 12" XS WPB 3.1 | Smls elbow 90LR 12" XS A234WPB EN10204/3.1
2331 | K03-067341 |  | 90SR 1 1/4" S40 WPB 3.1 | Smls elbow 90SR 1 1/4" S40 A234WPB EN10204/3.1
2332 | K03-008811 | Kolano SMLS 3"/90st. SR S40 BW A234WPB | 90SR 3" S40 WPB 3.1 | Smls elbow 90SR 3" S40 A234WPB EN10204/3.1
2333 | K03-067338 |  | 90SR 5" S80 WPB 3.1 | Smls elbow 90SR 5" S80 A234WPB EN10204/3.1
2334 | K03-008548 |  | 90SR 6" S80 WPB 3.1 | Smls elbow 90SR 6" S80 A234WPB EN10204/3.1
2335 | K03-064983 |  | CONRED 1" 3/4" S40 WPB 3.1 | Smls concentric reducer 1" X 3/4" S40 A234WPB EN10204/3.1
2336 | K03-064982 |  | CONRED 1" 3/4" S80 WPB 3.1 | Smls concentric reducer 1" X 3/4" S80 A234WPB EN10204/3.1
2337 | K03-064985 |  | CONRED 1 1/2" 1" S40 WPB 3.1 | Smls concentric reducer 1 1/2" X 1" S40 A234WPB EN10204/3.1
2338 | K03-064984 |  | CONRED 1 1/2" 3/4" S40 WPB 3.1 | Smls concentric reducer 1 1/2" X 3/4" S40 A234WPB EN10204/3.1
2339 | K03-064986 |  | CONRED 1 1/2" 1" S80 WPB 3.1 | Smls concentric reducer 1 1/2" X 1" S80 A234WPB EN10204/3.1
2340 | K03-064987 |  | CONRED 1 1/2" 3/4" S80 WPB 3.1 | Smls concentric reducer 1 1/2" X 3/4" S80 A234WPB EN10204/3.1
2341 | K03-066497 |  | CONRED 2" 3/4" S160 WPB 3.1 | Smls concentric reducer 2" X 3/4" S160 A234WPB EN10204/3.1
2342 | K03-087466 |  | CONRED 2" 1" S160 WPB 3.1 | Smls concentric reducer 2" X 1" S160 A234WPB EN10204/3.1
2343 | K03-064989 |  | CONRED 2" 1" S40 S80 WPB 3.1 | Smls concentric reducer 2" X 1" S40 / S80 A234WPB EN10204/3.1
2344 | K03-064988 |  | CONRED 2" 3/4" S40 WPB 3.1 | Smls concentric reducer 2" X 3/4" S40 A234WPB EN10204/3.1
2345 | K03-065212 |  | CONRED 2" 1 1/2" S40 WPB 3.1 | Smls concentric reducer 2" X 1 1/2" S40 A234WPB EN10204/3.1
2346 | K03-064990 |  | CONRED 2" 1" S40 WPB 3.1 | Smls concentric reducer 2" X 1" S40 A234WPB EN10204/3.1
2347 | K03-065215 |  | CONRED 2" 1 1/4" S40 WPB 3.1 | Smls concentric reducer 2" X 1 1/4" S40 A234WPB EN10204/3.1
2348 | K03-065216 |  | CONRED 2" 1 1/2" S80 WPB 3.1 | Smls concentric reducer 2" X 1 1/2" S80 A234WPB EN10204/3.1
2349 | K03-065214 |  | CONRED 2" 3/4" S80 WPB 3.1 | Smls concentric reducer 2" X 3/4" S80 A234WPB EN10204/3.1
2350 | K03-066495 |  | CONRED 2" 1" S80 S160 WPB 3.1 | Smls concentric reducer 2" X 1" S80 / S160 A234WPB EN10204/3.1
2351 | K03-065213 |  | CONRED 3" 2" S40 WPB 3.1 | Smls concentric reducer 3" X 2" S40 A234WPB EN10204/3.1
2352 | K03-066490 |  | CONRED 3" 1 1/2" S40 WPB 3.1 | Smls concentric reducer 3" X 1 1/2" S40 A234WPB EN10204/3.1
2353 | K03-065224 |  | CONRED 3" 1" S40 WPB 3.1 | Smls concentric reducer 3" X 1" S40 A234WPB EN10204/3.1
2354 | K03-065223 |  | CONRED 3" 1 1/2" S40 S80 WPB 3.1 | Smls concentric reducer 3" X 1 1/2" S40 / S80 A234WPB EN10204/3.1
2355 | K03-065222 |  | CONRED 3" 2" S40 S80 WPB 3.1 | Smls concentric reducer 3" X 2" S40 / S80 A234WPB EN10204/3.1
2356 | K03-065221 |  | CONRED 3" 2" S80 WPB 3.1 | Smls concentric reducer 3" X 2" S80 A234WPB EN10204/3.1
2357 | K03-066489 |  | CONRED 3" 1 1/2" S80 WPB 3.1 | Smls concentric reducer 3" X 1 1/2" S80 A234WPB EN10204/3.1
2358 | K03-066491 |  | CONRED 3" 1" S80 WPB 3.1 | Smls concentric reducer 3" X 1" S80 A234WPB EN10204/3.1
2359 | K03-089147 | Zwężka SMLS symetr. 4"x2" sch.160 WPB | CONRED 4" 2" S160 WPB 3.1 | Smls concentric reducer 4" X 2" S160 A234WPB EN10204/3.1
2360 | K03-065220 |  | CONRED 4" 2" S40 WPB 3.1 | Smls concentric reducer 4" X 2" S40 A234WPB EN10204/3.1
2361 | K03-065219 |  | CONRED 4" 3" S40 WPB 3.1 | Smls concentric reducer 4" X 3" S40 A234WPB EN10204/3.1
2362 | K03-065218 |  | CONRED 4" 1 1/2" S40 WPB 3.1 | Smls concentric reducer 4" X 1 1/2" S40 A234WPB EN10204/3.1
2363 | K03-065217 |  | CONRED 4" 3" S80 WPB 3.1 | Smls concentric reducer 4" X 3" S80 A234WPB EN10204/3.1
2364 | K03-065231 |  | CONRED 4" 2" S80 WPB 3.1 | Smls concentric reducer 4" X 2" S80 A234WPB EN10204/3.1
2365 | K03-065228 |  | CONRED 4" 1 1/2" S80 WPB 3.1 | Smls concentric reducer 4" X 1 1/2" S80 A234WPB EN10204/3.1
2366 | K03-066508 |  | CONRED 6" 3" S40 WPB 3.1 | Smls concentric reducer 6" X 3" S40 A234WPB EN10204/3.1
2367 | K03-066506 | Redukcja sym SMLS 6"x4" S40 A234WPB | CONRED 6" 4" S40 WPB 3.1 | Smls concentric reducer 6" X 4" S40 A234WPB EN10204/3.1
2368 | K03-066505 |  | CONRED 6" 4" S80 WPB 3.1 | Smls concentric reducer 6" X 4" S80 A234WPB EN10204/3.1
2369 | K03-066507 |  | CONRED 6" 3" S80 WPB 3.1 | Smls concentric reducer 6" X 3" S80 A234WPB EN10204/3.1
2370 | K03-065241 |  | CONRED 8" 4" S40 WPB 3.1 | Smls concentric reducer 8" X 4" S40 A234WPB EN10204/3.1
2371 | K03-067546 |  | CONRED 10" 8" S30 WPB 3.1 | Smls concentric reducer 10" X 8" S30 A234WPB EN10204/3.1
2372 | K03-067486 |  | CONRED 12" 8" S30 WPB 3.1 | Smls concentric reducer 12" X 8" S30 A234WPB EN10204/3.1
2373 | K03-065227 |  | ECCRED 2" 3/4" S40 WPB 3.1 | Smls eccentric reducer 2" X 3/4" S40 A234WPB EN10204/3.1
2374 | K03-065226 |  | ECCRED 2" 1 1/2" S80 WPB 3.1 | Smls eccentric reducer 2" X 1 1/2" S80 A234WPB EN10204/3.1
2375 | K03-065230 |  | ECCRED 2" 3/4" S80 WPB 3.1 | Smls eccentric reducer 2" X 3/4" S80 A234WPB EN10204/3.1
2376 | K03-065225 |  | ECCRED 3" 2" S40 S80 WPB 3.1 | Smls eccentric reducer 3" X 2" S40 / S80 A234WPB EN10204/3.1
2377 | K06-012652 |  | ECCRED 3" 2" S40 WPB 3.1 | Smls eccentric reducer 3" X 2" S40 A234WPB EN10204/3.1
2378 | K03-065240 |  | ECCRED 4" 3" S40 WPB 3.1 | Smls eccentric reducer 4" X 3" S40 A234WPB EN10204/3.1
2379 | K06-012651 |  | ECCRED 4" 2" S40 WPB 3.1 | Smls eccentric reducer 4" X 2" S40 A234WPB EN10204/3.1
2380 | K03-065239 |  | ECCRED 4" 2" S40 S80 WPB 3.1 | Smls eccentric reducer 4" X 2" S40 / S80 A234WPB EN10204/3.1
2381 | K03-065238 |  | ECCRED 4" 2" S80 WPB 3.1 | Smls eccentric reducer 4" X 2" S80 A234WPB EN10204/3.1
2382 | K06-012637 |  | ECCRED 6" 4" S40 WPB 3.1 | Smls eccentric reducer 6" X 4" S40 A234WPB EN10204/3.1
2383 | K06-012656 |  | ECCRED 6" 3" S40 WPB 3.1 | Smls eccentric reducer 6" X 3" S40 A234WPB EN10204/3.1
2384 | K03-064792 | Redukcja n/sym SMLS 6"x4" S80 A234WPB | ECCRED 6" 4" S80 WPB 3.1 | Smls eccentric reducer 6" X 4" S80 A234WPB EN10204/3.1
2385 | K06-012662 |  | ECCRED 8" 6" S40 WPB 3.1 | Smls eccentric reducer 8" X 6" S40 A234WPB EN10204/3.1
2386 | K06-012661 |  | ECCRED 8" 4" S40 WPB 3.1 | Smls eccentric reducer 8" X 4" S40 A234WPB EN10204/3.1
2387 | K06-012863 |  | ECCRED 10" 8" S20 WPB 3.1 | Smls eccentric reducer 10" X 8" S20 A234WPB EN10204/3.1
2388 | K03-062338 | Zwężka n/symetr b/szw 10"x8" S80 A234WPB | ECCRED 10" 8" S80 WPB 3.1 | Smls eccentric reducer 10" X 8" S80 A234WPB EN10204/3.1
2389 | K03-061701 | Zwężka n/symetr b/szw 10"x4" XS A234WPB | ECCRED 10" 4" XS WPB 3.1 | Smls eccentric reducer 10" X 4" XS A234WPB EN10204/3.1
2390 | K03-061702 | Zwężka n/symetr b/szw 10"x8" XS A234WPB | ECCRED 10" 8" XS WPB 3.1 | Smls eccentric reducer 10" X 8" XS A234WPB EN10204/3.1
2391 | K03-061700 | Zwężka n/sym b/szw 12"x10" S30 A234WPB | ECCRED 12" 10" S30 WPB 3.1 | Smls eccentric reducer 12" X 10" S30 A234WPB EN10204/3.1
2392 | K03-061699 | Zwężka n/sym b/sz 12"x6" S30/S40 A234WPB | ECCRED 12" 6" S30 S40 WPB 3.1 | Smls eccentric reducer 12" X 6" S30 / S40 A234WPB EN10204/3.1
2393 | K03-061693 | Zwężka n/symetr b/szw 12"x8" S30 A234WPB | ECCRED 12" 8" S30 WPB 3.1 | Smls eccentric reducer 12" X 8" S30 A234WPB EN10204/3.1
2394 | K03-061698 | Zwężka n/symetr b/szw 12"x8" S40 A234WPB | ECCRED 12" 8" S40 WPB 3.1 | Smls eccentric reducer 12" X 8" S40 A234WPB EN10204/3.1
2395 | K03-061697 | Zwężka n/symetr b/szw 12"x6" S40 A234WPB | ECCRED 12" 6" S40 WPB 3.1 | Smls eccentric reducer 12" X 6" S40 A234WPB EN10204/3.1
2396 | K03-061694 | Zwężka n/symetr b/sz 12"x10" S40 A234WPB | ECCRED 12" 10" S40 WPB 3.1 | Smls eccentric reducer 12" X 10" S40 A234WPB EN10204/3.1
2397 | K03-063904 | Zwężka n/symetr b/sz 12"x10" S80 A234WPB | ECCRED 12" 10" S80 WPB 3.1 | Smls eccentric reducer 12" X 10" S80 A234WPB EN10204/3.1
2398 | K03-063903 | Zwężka n/symetr b/sz 12"x10" STD A234WPB | ECCRED 12" 10" STD WPB 3.1 | Smls eccentric reducer 12" X 10" STD A234WPB EN10204/3.1
2399 | K03-061695 | Zwężka n/symetr b/szw 12"x6" STD A234WPB | ECCRED 12" 6" STD WPB 3.1 | Smls eccentric reducer 12" X 6" STD A234WPB EN10204/3.1
2400 | K03-063902 | Zwężka n/symetr b/szw 12"x8" STD A234WPB | ECCRED 12" 8" STD WPB 3.1 | Smls eccentric reducer 12" X 8" STD A234WPB EN10204/3.1
2401 | K03-063901 | Zwężka n/symetr b/szw 12"x10" XS A234WPB | ECCRED 12" 10" XS WPB 3.1 | Smls eccentric reducer 12" X 10" XS A234WPB EN10204/3.1
2402 | K03-061696 | Zwężka n/symetr b/szw 12"x6" XS A234WPB | ECCRED 12" 6" XS WPB 3.1 | Smls eccentric reducer 12" X 6" XS A234WPB EN10204/3.1
2403 | K03-063320 | Zwężka n/symetr b/szw 12"x8" XS A234WPB | ECCRED 12" 8" XS WPB 3.1 | Smls eccentric reducer 12" X 8" XS A234WPB EN10204/3.1
2404 | K03-061751 | Trójnik RPSMLS 1/2" S160 A234WPB | ET 1/2" S160 WPB 3.1 | Smls equal tee 1/2" S160 A234WPB EN10204/3.1
2405 | K03-061752 | Trójnik RPSMLS 1/2" S40 A234WPB | ET 1/2" S40 WPB 3.1 | Smls equal tee 1/2" S40 A234WPB EN10204/3.1
2406 | K03-061750 | Trójnik RPSMLS 3/4" S160 A234WPB | ET 3/4" S160 WPB 3.1 | Smls equal tee 3/4" S160 A234WPB EN10204/3.1
2407 | K03-061749 | Trójnik RPSMLS 3/4" S40 A234WPB | ET 3/4" S40 WPB 3.1 | Smls equal tee 3/4" S40 A234WPB EN10204/3.1
2408 | K03-061753 | Trójnik RPSMLS 3/4" S80 A234WPB | ET 3/4" S80 WPB 3.1 | Smls equal tee 3/4" S80 A234WPB EN10204/3.1
2409 | K03-061748 | Trójnik RPSMLS 1" S160 A234WPB | ET 1" S160 WPB 3.1 | Smls equal tee 1" S160 A234WPB EN10204/3.1
2410 | K03-061754 | Trójnik RPSMLS 1" S40 A234WPB | ET 1" S40 WPB 3.1 | Smls equal tee 1" S40 A234WPB EN10204/3.1
2411 | K03-061747 | Trójnik RPSMLS 1" S80 A234WPB | ET 1" S80 WPB 3.1 | Smls equal tee 1" S80 A234WPB EN10204/3.1
2412 | K03-061755 | Trójnik RPSMLS 1" XXS A234WPB | ET 1" XXS WPB 3.1 | Smls equal tee 1" XXS A234WPB EN10204/3.1
2413 | K03-061746 | Trójnik RPSMLS 1 1/4" S40 A234WPB | ET 1 1/4" S40 WPB 3.1 | Smls equal tee 1 1/4" S40 A234WPB EN10204/3.1
2414 | K03-061776 | Trójnik RPSMLS 1 1/2" S160 A234WPB | ET 1 1/2" S160 WPB 3.1 | Smls equal tee 1 1/2" S160 A234WPB EN10204/3.1
2415 | K03-061756 | Trójnik RPSMLS 1 1/2" S40 A234WPB | ET 1 1/2" S40 WPB 3.1 | Smls equal tee 1 1/2" S40 A234WPB EN10204/3.1
2416 | K03-061775 | Trójnik RPSMLS 1 1/2" S80 A234WPB | ET 1 1/2" S80 WPB 3.1 | Smls equal tee 1 1/2" S80 A234WPB EN10204/3.1
2417 | K03-061728 | Trójnik RPSMLS 2" S160 A234WPB | ET 2" S160 WPB 3.1 | Smls equal tee 2" S160 A234WPB EN10204/3.1
2418 | K03-061774 | Trójnik RPSMLS 2" S40 A234WPB | ET 2" S40 WPB 3.1 | Smls equal tee 2" S40 A234WPB EN10204/3.1
2419 | K03-061729 | Trójnik RPSMLS 2" S80 A234WPB | ET 2" S80 WPB 3.1 | Smls equal tee 2" S80 A234WPB EN10204/3.1
2420 | K03-061773 | Trójnik RPSMLS 2" XXS A234WPB | ET 2" XXS WPB 3.1 | Smls equal tee 2" XXS A234WPB EN10204/3.1
2421 | K03-061730 | Trójnik RPSMLS 2 1/2" S40 A234WPB | ET 2 1/2" S40 WPB 3.1 | Smls equal tee 2 1/2" S40 A234WPB EN10204/3.1
2422 | K03-061772 | Trójnik RPSMLS 2 1/2" S80 A234WPB | ET 2 1/2" S80 WPB 3.1 | Smls equal tee 2 1/2" S80 A234WPB EN10204/3.1
2423 | K03-061731 | Trójnik RPSMLS 3" S160 A234WPB | ET 3" S160 WPB 3.1 | Smls equal tee 3" S160 A234WPB EN10204/3.1
2424 | K03-061771 | Trójnik RPSMLS 3" S40 A234WPB | ET 3" S40 WPB 3.1 | Smls equal tee 3" S40 A234WPB EN10204/3.1
2425 | K03-061733 | Trójnik RPSMLS 3" S80 A234WPB | ET 3" S80 WPB 3.1 | Smls equal tee 3" S80 A234WPB EN10204/3.1
2426 | K03-061734 | Trójnik RPSMLS 3" XXS A234WPB | ET 3" XXS WPB 3.1 | Smls equal tee 3" XXS A234WPB EN10204/3.1
2427 | K03-061732 | Trójnik RPSMLS 4" S120 A234WPB | ET 4" S120 WPB 3.1 | Smls equal tee 4" S120 A234WPB EN10204/3.1
2428 | K03-061735 | Trójnik RPSMLS 4" S160 A234WPB | ET 4" S160 WPB 3.1 | Smls equal tee 4" S160 A234WPB EN10204/3.1
2429 | K03-061737 | Trójnik RPSMLS 4" S40 A234WPB | ET 4" S40 WPB 3.1 | Smls equal tee 4" S40 A234WPB EN10204/3.1
2430 | K03-061738 | Trójnik RPSMLS 4" S80 A234WPB | ET 4" S80 WPB 3.1 | Smls equal tee 4" S80 A234WPB EN10204/3.1
2431 | K03-061739 | Trójnik RPSMLS 4" XXS A234WPB | ET 4" XXS WPB 3.1 | Smls equal tee 4" XXS A234WPB EN10204/3.1
2432 | K03-061736 | Trójnik RPSMLS 5" S40 A234WPB | ET 5" S40 WPB 3.1 | Smls equal tee 5" S40 A234WPB EN10204/3.1
2433 | K03-061770 | Trójnik RPSMLS 5" S80 A234WPB | ET 5" S80 WPB 3.1 | Smls equal tee 5" S80 A234WPB EN10204/3.1
2434 | K03-061740 | Trójnik RPSMLS 6" S160 A234WPB | ET 6" S160 WPB 3.1 | Smls equal tee 6" S160 A234WPB EN10204/3.1
2435 | K03-061769 | Trójnik RPSMLS 6" S40 A234WPB | ET 6" S40 WPB 3.1 | Smls equal tee 6" S40 A234WPB EN10204/3.1
2436 | K03-061741 | Trójnik RPSMLS 6" S80 A234WPB | ET 6" S80 WPB 3.1 | Smls equal tee 6" S80 A234WPB EN10204/3.1
2437 | K03-061768 | Trójnik RPSMLS 6" XXS A234WPB | ET 6" XXS WPB 3.1 | Smls equal tee 6" XXS A234WPB EN10204/3.1
2438 | K03-061742 | Trójnik RPSMLS 8" S20 A234WPB | ET 8" S20 WPB 3.1 | Smls equal tee 8" S20 A234WPB EN10204/3.1
2439 | K03-061743 | Trójnik RPSMLS 8" S30 A234WPB | ET 8" S30 WPB 3.1 | Smls equal tee 8" S30 A234WPB EN10204/3.1
2440 | K03-061786 | Trójnik RPSMLS 8" S40 A234WPB | ET 8" S40 WPB 3.1 | Smls equal tee 8" S40 A234WPB EN10204/3.1
2441 | K03-061760 | Trójnik RPSMLS 8" S80 A234WPB | ET 8" S80 WPB 3.1 | Smls equal tee 8" S80 A234WPB EN10204/3.1
2442 | K03-061787 | Trójnik RPSMLS 10" S20 A234WPB | ET 10" S20 WPB 3.1 | Smls equal tee 10" S20 A234WPB EN10204/3.1
2443 | K03-061759 | Trójnik RPSMLS 10" S30 A234WPB | ET 10" S30 WPB 3.1 | Smls equal tee 10" S30 A234WPB EN10204/3.1
2444 | K03-061789 | Trójnik RPSMLS 10" S40 A234WPB | ET 10" S40 WPB 3.1 | Smls equal tee 10" S40 A234WPB EN10204/3.1
2445 | K03-061788 | Trójnik RPSMLS 10" S80 A234WPB | ET 10" S80 WPB 3.1 | Smls equal tee 10" S80 A234WPB EN10204/3.1
2446 | K03-061909 | Trójnik RPSMLS 10" XS A234WPB | ET 10" XS WPB 3.1 | Smls equal tee 10" XS A234WPB EN10204/3.1
2447 | K03-061908 | Trójnik RPSMLS 12" S20 A234WPB | ET 12" S20 WPB 3.1 | Smls equal tee 12" S20 A234WPB EN10204/3.1
2448 | K03-061915 | Trójnik RPSMLS 12" S30 A234WPB | ET 12" S30 WPB 3.1 | Smls equal tee 12" S30 A234WPB EN10204/3.1
2449 | K03-061914 | Trójnik RPSMLS 12" S40 A234WPB | ET 12" S40 WPB 3.1 | Smls equal tee 12" S40 A234WPB EN10204/3.1
2450 | K03-061913 | Trójnik RPSMLS 12" S80 A234WPB | ET 12" S80 WPB 3.1 | Smls equal tee 12" S80 A234WPB EN10204/3.1
2451 | K03-061912 | Trójnik RPSMLS 12" STD A234WPB | ET 12" STD WPB 3.1 | Smls equal tee 12" STD A234WPB EN10204/3.1
2452 | K03-061916 | Trójnik REDSMLS 3/4"x1/2" S160 A234WPB | RT 3/4" 1/2" S160 WPB 3.1 | Smls reducing tee 3/4" X 1/2" S160 A234WPB EN10204/3.1
2453 | K03-061911 | Trójnik REDSMLS 3/4"x1/2" S40 A234WPB | RT 3/4" 1/2" S40 WPB 3.1 | Smls reducing tee 3/4" X 1/2" S40 A234WPB EN10204/3.1
2454 | K03-061917 | Trójnik REDSMLS 3/4"x1/2" S80 A234WPB | RT 3/4" 1/2" S80 WPB 3.1 | Smls reducing tee 3/4" X 1/2" S80 A234WPB EN10204/3.1
2455 | K03-061910 | Trójnik REDSMLS 1"x1/2" S160 A234WPB | RT 1" 1/2" S160 WPB 3.1 | Smls reducing tee 1" X 1/2" S160 A234WPB EN10204/3.1
2456 | K03-061918 | Trójnik REDSMLS 1"x3/4" S160 A234WPB | RT 1" 3/4" S160 WPB 3.1 | Smls reducing tee 1" X 3/4" S160 A234WPB EN10204/3.1
2457 | K03-061925 | Trójnik REDSMLS 1"x3/4" S40 A234WPB | RT 1" 3/4" S40 WPB 3.1 | Smls reducing tee 1" X 3/4" S40 A234WPB EN10204/3.1
2458 | K03-061927 | Trójnik REDSMLS 1"x1/2" S40 A234WPB | RT 1" 1/2" S40 WPB 3.1 | Smls reducing tee 1" X 1/2" S40 A234WPB EN10204/3.1
2459 | K03-061926 | Trójnik REDSMLS 1"x1/2" S80 A234WPB | RT 1" 1/2" S80 WPB 3.1 | Smls reducing tee 1" X 1/2" S80 A234WPB EN10204/3.1
2460 | K03-061930 | Trójnik REDSMLS 1"x3/4" S80 A234WPB | RT 1" 3/4" S80 WPB 3.1 | Smls reducing tee 1" X 3/4" S80 A234WPB EN10204/3.1
2461 | K03-061929 | Trójnik REDSMLS 1"x3/4" XXS A234WPB | RT 1" 3/4" XXS WPB 3.1 | Smls reducing tee 1" X 3/4" XXS A234WPB EN10204/3.1
2462 | K03-061928 | Trójnik REDSMLS 1"x1/2" XXS A234WPB | RT 1" 1/2" XXS WPB 3.1 | Smls reducing tee 1" X 1/2" XXS A234WPB EN10204/3.1
2463 | K03-061924 | Trójnik REDSMLS 1 1/2"x3/4" S160 A234WPB | RT 1 1/2" 3/4" S160 WPB 3.1 | Smls reducing tee 1 1/2" X 3/4" S160 A234WPB EN10204/3.1
2464 | K03-061923 | Trójnik REDSMLS 1 1/2"x1" S160 A234WPB | RT 1 1/2" 1" S160 WPB 3.1 | Smls reducing tee 1 1/2" X 1" S160 A234WPB EN10204/3.1
2465 | K03-061922 | Trójnik REDSMLS 1 1/2"x1/2" S160 A234WPB | RT 1 1/2" 1/2" S160 WPB 3.1 | Smls reducing tee 1 1/2" X 1/2" S160 A234WPB EN10204/3.1
2466 | K03-061921 | Trójnik REDSMLS 1 1/2"x3/4" S40 A234WPB | RT 1 1/2" 3/4" S40 WPB 3.1 | Smls reducing tee 1 1/2" X 3/4" S40 A234WPB EN10204/3.1
2467 | K03-061920 | Trójnik REDSMLS 1 1/2"x1/2" S40 A234WPB | RT 1 1/2" 1/2" S40 WPB 3.1 | Smls reducing tee 1 1/2" X 1/2" S40 A234WPB EN10204/3.1
2468 | K03-061919 | Trójnik REDSMLS 1 1/2"x1" S40 A234WPB | RT 1 1/2" 1" S40 WPB 3.1 | Smls reducing tee 1 1/2" X 1" S40 A234WPB EN10204/3.1
2469 | K03-061907 | Trójnik REDSMLS 1 1/2"x1" S80 A234WP | RT 1 1/2" 1" S80 WPB 3.1 | Smls reducing tee 1 1/2" X 1" S80 A234WPB EN10204/3.1
2470 | K03-061906 | Trójnik REDSMLS 1 1/2"x3/4" S80 A234WPB | RT 1 1/2" 3/4" S80 WPB 3.1 | Smls reducing tee 1 1/2" X 3/4" S80 A234WPB EN10204/3.1
2471 | K03-061905 | Trójnik REDSMLS 1 1/2"x1/2" S80 A234WPB | RT 1 1/2" 1/2" S80 WPB 3.1 | Smls reducing tee 1 1/2" X 1/2" S80 A234WPB EN10204/3.1
2472 | K03-061904 | Trójnik REDSMLS 2"x1 1/2" S160 A234WPB | RT 2" 1 1/2" S160 WPB 3.1 | Smls reducing tee 2" X 1 1/2" S160 A234WPB EN10204/3.1
2473 | K03-061903 | Trójnik REDSMLS 2"x1" S160 A234WPB | RT 2" 1" S160 WPB 3.1 | Smls reducing tee 2" X 1" S160 A234WPB EN10204/3.1
2474 | K03-061902 | Trójnik REDSMLS 2"x3/4" S160 A234WPB | RT 2" 3/4" S160 WPB 3.1 | Smls reducing tee 2" X 3/4" S160 A234WPB EN10204/3.1
2475 | K03-061901 | Trójnik REDSMLS 2"x1 1/2" S40/S80 A234WP | RT 2" 1 1/2" S40 S80 WPB 3.1 | Smls reducing tee 2" X 1 1/2" S40 / S80 A234WPB EN10204/3.1
2476 | K03-061758 | Trójnik REDSMLS 2"x1 1/2" S40 A234WPB | RT 2" 1 1/2" S40 WPB 3.1 | Smls reducing tee 2" X 1 1/2" S40 A234WPB EN10204/3.1
2477 | K03-061757 | Trójnik REDSMLS 2"x1" S40/S80 A234WPB | RT 2" 1" S40 S80 WPB 3.1 | Smls reducing tee 2" X 1" S40 / S80 A234WPB EN10204/3.1
2478 | K03-061745 | Trójnik REDSMLS 2"x1" S40 A234WPB | RT 2" 1" S40 WPB 3.1 | Smls reducing tee 2" X 1" S40 A234WPB EN10204/3.1
2479 | K03-061744 | Trójnik REDSMLS 2"x3/4" S40 A234WPB | RT 2" 3/4" S40 WPB 3.1 | Smls reducing tee 2" X 3/4" S40 A234WPB EN10204/3.1
2480 | K03-061721 | Trójnik REDSMLS 2"x1 1/2" S80 A234WPB | RT 2" 1 1/2" S80 WPB 3.1 | Smls reducing tee 2" X 1 1/2" S80 A234WPB EN10204/3.1
2481 | K03-061720 | Trójnik REDSMLS 2"x1" S80 A234WPB | RT 2" 1" S80 WPB 3.1 | Smls reducing tee 2" X 1" S80 A234WPB EN10204/3.1
2482 | K03-061719 | Trójnik REDSMLS 2"x3/4" S80 A234WPB | RT 2" 3/4" S80 WPB 3.1 | Smls reducing tee 2" X 3/4" S80 A234WPB EN10204/3.1
2483 | K03-061722 | Trójnik REDSMLS 2"x1" S80/S40 A234WPB | RT 2" 1" S80 S40 WPB 3.1 | Smls reducing tee 2" X 1" S80 / S40 A234WPB EN10204/3.1
2484 | K03-061718 | Trójnik REDSMLS 2"x1" S80/S160 A234WPB | RT 2" 1" S80 S160 WPB 3.1 | Smls reducing tee 2" X 1" S80 / S160 A234WPB EN10204/3.1
2485 | K03-061717 | Trójnik REDSMLS 2"x1 1/2" S80/S160 A234W | RT 2" 1 1/2" S80 S160 WPB 3.1 | Smls reducing tee 2" X 1 1/2" S80 / S160 A234WPB EN10204/3.1
2486 | K03-061723 | Trójnik REDSMLS 2"x1" XXS A234WPB | RT 2" 1" XXS WPB 3.1 | Smls reducing tee 2" X 1" XXS A234WPB EN10204/3.1
2487 | K03-061716 | Trójnik REDSMLS 3"x2" S160 A234WPB | RT 3" 2" S160 WPB 3.1 | Smls reducing tee 3" X 2" S160 A234WPB EN10204/3.1
2488 | K03-061715 | Trójnik REDSMLS 3"x1 1/2" S40/S80 A234WP | RT 3" 1 1/2" S40 S80 WPB 3.1 | Smls reducing tee 3" X 1 1/2" S40 / S80 A234WPB EN10204/3.1
2489 | K03-061724 | Trójnik REDSMLS 3"x1 1/2" S40 A234WPB | RT 3" 1 1/2" S40 WPB 3.1 | Smls reducing tee 3" X 1 1/2" S40 A234WPB EN10204/3.1
2490 | K03-061714 | Trójnik REDSMLS 3"x2 1/2" S40 A234WPB | RT 3" 2 1/2" S40 WPB 3.1 | Smls reducing tee 3" X 2 1/2" S40 A234WPB EN10204/3.1
2491 | K03-061725 | Trójnik REDSMLS 3"x2" S40/S80 A234WPB | RT 3" 2" S40 S80 WPB 3.1 | Smls reducing tee 3" X 2" S40 / S80 A234WPB EN10204/3.1
2492 | K03-061726 | Trójnik REDSMLS 3"x2" S40 A234WPB | RT 3" 2" S40 WPB 3.1 | Smls reducing tee 3" X 2" S40 A234WPB EN10204/3.1
2493 | K03-061713 | Trójnik REDSMLS 3"x2" S40/S160 A234WPB | RT 3" 2" S40 S160 WPB 3.1 | Smls reducing tee 3" X 2" S40 / S160 A234WPB EN10204/3.1
2494 | K03-061712 | Trójnik REDSMLS 3"x1 1/2" S80/S160 A234W | RT 3" 1 1/2" S80 S160 WPB 3.1 | Smls reducing tee 3" X 1 1/2" S80 / S160 A234WPB EN10204/3.1
2495 | K03-061727 | Trójnik REDSMLS 3"x1 1/2" S80 A234WPB | RT 3" 1 1/2" S80 WPB 3.1 | Smls reducing tee 3" X 1 1/2" S80 A234WPB EN10204/3.1
2496 | K03-061711 | Trójnik REDSMLS 3"x1" S80 A234WPB | RT 3" 1" S80 WPB 3.1 | Smls reducing tee 3" X 1" S80 A234WPB EN10204/3.1
2497 | K03-061580 | Trójnik REDSMLS 3"x2 1/2" S80 A234 | RT 3" 2 1/2" S80 WPB 3.1 | Smls reducing tee 3" X 2 1/2" S80 A234WPB EN10204/3.1
2498 | K03-061938 | Trójnik REDSMLS 3"x2" S80 A234WPB | RT 3" 2" S80 WPB 3.1 | Smls reducing tee 3" X 2" S80 A234WPB EN10204/3.1
2499 | K03-061939 | Trójnik REDSMLS 3"x2" S80/S160 A234WPB | RT 3" 2" S80 S160 WPB 3.1 | Smls reducing tee 3" X 2" S80 / S160 A234WPB EN10204/3.1
2500 | K03-061937 | Trójnik REDSMLS 4"x3" S160 A234WPB | RT 4" 3" S160 WPB 3.1 | Smls reducing tee 4" X 3" S160 A234WPB EN10204/3.1
2501 | K03-061940 | Trójnik REDSMLS 4"x2" S160 A234WPB | RT 4" 2" S160 WPB 3.1 | Smls reducing tee 4" X 2" S160 A234WPB EN10204/3.1
2502 | K03-061941 | Trójnik REDSMLS 4"x3" S40 A234WPB | RT 4" 3" S40 WPB 3.1 | Smls reducing tee 4" X 3" S40 A234WPB EN10204/3.1
2503 | K03-061935 | Trójnik REDSMLS 4"x1 1/2" S40 A234WPB | RT 4" 1 1/2" S40 WPB 3.1 | Smls reducing tee 4" X 1 1/2" S40 A234WPB EN10204/3.1
2504 | K03-061942 | Trójnik REDSMLS 4"x2 1/2" S40 A234WPB | RT 4" 2 1/2" S40 WPB 3.1 | Smls reducing tee 4" X 2 1/2" S40 A234WPB EN10204/3.1
2505 | K03-061934 | Trójnik REDSMLS 4"x2" S40 A234WPB | RT 4" 2" S40 WPB 3.1 | Smls reducing tee 4" X 2" S40 A234WPB EN10204/3.1
2506 | K03-061933 | Trójnik REDSMLS 4"x3" S40 A234WPB | RT 4" 3" S40 WPB 3.1 | Smls reducing tee 4" X 3" S40 A234WPB EN10204/3.1
2507 | K03-061943 | Trójnik REDSMLS 4"x2 1/2" S80 A234WPB | RT 4" 2 1/2" S80 WPB 3.1 | Smls reducing tee 4" X 2 1/2" S80 A234WPB EN10204/3.1
2508 | K03-061932 | Trójnik REDSMLS 4"x2" S80 A234WPB | RT 4" 2" S80 WPB 3.1 | Smls reducing tee 4" X 2" S80 A234WPB EN10204/3.1
2509 | K03-061931 | Trójnik REDSMLS 4"x3" S80 A234WPB | RT 4" 3" S80 WPB 3.1 | Smls reducing tee 4" X 3" S80 A234WPB EN10204/3.1
2510 | K03-061785 | Trójnik REDSMLS 6"x3" S120/S160 A234WPB | RT 6" 3" S120 S160 WPB 3.1 | Smls reducing tee 6" X 3" S120 / S160 A234WPB EN10204/3.1
2511 | K03-061784 | Trójnik REDSMLS 6"x4" S120 A234WPB | RT 6" 4" S120 WPB 3.1 | Smls reducing tee 6" X 4" S120 A234WPB EN10204/3.1
2512 | K03-061761 | Trójnik REDSMLS 6"x4" S160 A234WPB | RT 6" 4" S160 WPB 3.1 | Smls reducing tee 6" X 4" S160 A234WPB EN10204/3.1
2513 | K03-061868 | Trójnik REDSMLS 6"x3" S160 A234WPB | RT 6" 3" S160 WPB 3.1 | Smls reducing tee 6" X 3" S160 A234WPB EN10204/3.1
2514 | K03-061877 | Trójnik REDSMLS 6"x2" S40 A234WPB | RT 6" 2" S40 WPB 3.1 | Smls reducing tee 6" X 2" S40 A234WPB EN10204/3.1
2515 | K03-061876 | Trójnik REDSMLS 6"x4" S40 A234WPB | RT 6" 4" S40 WPB 3.1 | Smls reducing tee 6" X 4" S40 A234WPB EN10204/3.1
2516 | K03-061821 | Trójnik REDSMLS 6"x2" S80 A234WPB | RT 6" 2" S80 WPB 3.1 | Smls reducing tee 6" X 2" S80 A234WPB EN10204/3.1
2517 | K03-061822 | Trójnik REDSMLS 6"x3" S80 A234WPB | RT 6" 3" S80 WPB 3.1 | Smls reducing tee 6" X 3" S80 A234WPB EN10204/3.1
2518 | K03-061823 | Trójnik REDSMLS 6"x4" S80 A234WPB | RT 6" 4" S80 WPB 3.1 | Smls reducing tee 6" X 4" S80 A234WPB EN10204/3.1
2519 | K03-061884 | Trójnik REDSMLS 8"x6" S20/S80 A234WPB | RT 8" 6" S20 S80 WPB 3.1 | Smls reducing tee 8" X 6" S20 / S80 A234WPB EN10204/3.1
2520 | K03-061832 | Trójnik REDSMLS 8"x4" S20/S80 A234WPB | RT 8" 4" S20 S80 WPB 3.1 | Smls reducing tee 8" X 4" S20 / S80 A234WPB EN10204/3.1
2521 | K03-061833 | Trójnik REDSMLS 8"x4" S30/S40 A234WPB | RT 8" 4" S30 S40 WPB 3.1 | Smls reducing tee 8" X 4" S30 / S40 A234WPB EN10204/3.1
2522 | K03-061834 | Trójnik REDSMLS 8"x6" S30/S40 A234WPB | RT 8" 6" S30 S40 WPB 3.1 | Smls reducing tee 8" X 6" S30 / S40 A234WPB EN10204/3.1
2523 | K03-061831 | Trójnik REDSMLS 8"x4" S40 A234WPB | RT 8" 4" S40 WPB 3.1 | Smls reducing tee 8" X 4" S40 A234WPB EN10204/3.1
2524 | K03-061830 | Trójnik REDSMLS 8"x6" S40 A234WPB | RT 8" 6" S40 WPB 3.1 | Smls reducing tee 8" X 6" S40 A234WPB EN10204/3.1
2525 | K03-061835 | Trójnik REDSMLS 8"x4" S80 A234WPB | RT 8" 4" S80 WPB 3.1 | Smls reducing tee 8" X 4" S80 A234WPB EN10204/3.1
2526 | K03-062027 | Trójnik REDSMLS 8"x6" S80 A234WPB | RT 8" 6" S80 WPB 3.1 | Smls reducing tee 8" X 6" S80 A234WPB EN10204/3.1
2527 | K03-062026 | Trójnik REDSMLS 10"x8" S30 A234WPB | RT 10" 8" S30 WPB 3.1 | Smls reducing tee 10" X 8" S30 A234WPB EN10204/3.1
2528 | K03-062028 | Trójnik REDSMLS 10"x6" S30/S40 A234WPB | RT 10" 6" S30 S40 WPB 3.1 | Smls reducing tee 10" X 6" S30 / S40 A234WPB EN10204/3.1
2529 | K03-062025 | Trójnik REDSMLS 10"x6" S40 A234WPB | RT 10" 6" S40 WPB 3.1 | Smls reducing tee 10" X 6" S40 A234WPB EN10204/3.1
2530 | K03-062024 | Trójnik REDSMLS 10"x8" S40 A234WPB | RT 10" 8" S40 WPB 3.1 | Smls reducing tee 10" X 8" S40 A234WPB EN10204/3.1
2531 | K03-061972 | Trójnik REDSMLS 10"x4" S40 A234WPB | RT 10" 4" S40 WPB 3.1 | Smls reducing tee 10" X 4" S40 A234WPB EN10204/3.1
2532 | K03-061973 | Trójnik REDSMLS 10"x6" S80 A234WPB | RT 10" 6" S80 WPB 3.1 | Smls reducing tee 10" X 6" S80 A234WPB EN10204/3.1
2533 | K03-061966 | Trójnik REDSMLS 10"x8" S80 A234WPB | RT 10" 8" S80 WPB 3.1 | Smls reducing tee 10" X 8" S80 A234WPB EN10204/3.1
2534 | K03-061965 | Trójnik REDSMLS 10"x6" XS A234WPB | RT 10" 6" XS WPB 3.1 | Smls reducing tee 10" X 6" XS A234WPB EN10204/3.1
2535 | K03-061971 | Trójnik REDSMLS 10"x8" XS A234WPB | RT 10" 8" XS WPB 3.1 | Smls reducing tee 10" X 8" XS A234WPB EN10204/3.1
2536 | K03-061974 | Trójnik REDSMLS 12"x8" S30 A234WPB | RT 12" 8" S30 WPB 3.1 | Smls reducing tee 12" X 8" S30 A234WPB EN10204/3.1
2537 | K03-061975 | Trójnik REDSMLS 12"x6" S30/STD A234WPB | RT 12" 6" S30 STD WPB 3.1 | Smls reducing tee 12" X 6" S30 / STD A234WPB EN10204/3.1
2538 | K03-061964 | Trójnik REDSMLS 12"x10" S30 A234WPB | RT 12" 10" S30 WPB 3.1 | Smls reducing tee 12" X 10" S30 A234WPB EN10204/3.1
2539 | K03-061963 | Trójnik REDSMLS 12"x6" S30/S40 A234WPB | RT 12" 6" S30 S40 WPB 3.1 | Smls reducing tee 12" X 6" S30 / S40 A234WPB EN10204/3.1
2540 | K03-061962 | Trójnik REDSMLS 12"x8" S40 A234WPB | RT 12" 8" S40 WPB 3.1 | Smls reducing tee 12" X 8" S40 A234WPB EN10204/3.1
2541 | K03-061961 | Trójnik REDSMLS 12"x6" S40 A234WPB | RT 12" 6" S40 WPB 3.1 | Smls reducing tee 12" X 6" S40 A234WPB EN10204/3.1
2542 | K03-061969 | Trójnik REDSMLS 12"x10" S40 A234WPB | RT 12" 10" S40 WPB 3.1 | Smls reducing tee 12" X 10" S40 A234WPB EN10204/3.1
2543 | K03-061960 | Trójnik REDSMLS 12"x6" S80 A234WPB | RT 12" 6" S80 WPB 3.1 | Smls reducing tee 12" X 6" S80 A234WPB EN10204/3.1
2544 | K03-061970 | Trójnik REDSMLS 12"x10" STD A234WPB | RT 12" 10" STD WPB 3.1 | Smls reducing tee 12" X 10" STD A234WPB EN10204/3.1
2545 | K03-061944 | Trójnik REDSMLS 12"x6" STD A234WPB | RT 12" 6" STD WPB 3.1 | Smls reducing tee 12" X 6" STD A234WPB EN10204/3.1
2546 | K03-061959 | Trójnik REDSMLS 12"x8" STD A234WPB | RT 12" 8" STD WPB 3.1 | Smls reducing tee 12" X 8" STD A234WPB EN10204/3.1
2547 | K03-061958 | Trójnik REDSMLS 12"x6" XS A234WPB | RT 12" 6" XS WPB 3.1 | Smls reducing tee 12" X 6" XS A234WPB EN10204/3.1
2548 | K03-061957 | Trójnik REDSMLS 12"x8" XS A234WPB | RT 12" 8" XS WPB 3.1 | Smls reducing tee 12" X 8" XS A234WPB EN10204/3.1
2549 | K03-064311 | Redukcja sym BET 1"x3/4" XXS A234WPB | SWAGE 1" 3/4" XXS WPB 3.1 | Swagenipple conc BET 1" X 3/4" XXS A234WPB EN10204/3.1
2550 | K03-064310 | Redukcja n/sym BET 1"x3/4" XXS A234WPB | SWAGE 1" 3/4" XXS WPB 3.1 | Swagenipple ecc BET 1" X 3/4" XXS A234WPB EN10204/3.1
2551 | K03-064290 | Redukcja sym SP95 TBE 1"x1/2"S80 WPB A10 | CONNIP MSS 1" S80 WPB A106/B,GALVANISED EN 10204/3 | SWAGE NIPPLE CONC. TBE MSS-SP-95 1" X 1/2" SCH.80 A 234 WPB A106/B,GALVANISED EN 10204/3.1
2552 | K03-064309 | Redukcja sym SP95 TBE 1"x3/4"S80 WPB A10 | CONNIP MSS 1" S80 WPB A106/B,GALVANISED EN 10204/3 | SWAGE NIPPLE CONC. TBE MSS-SP-95 1" X 3/4" SCH.80 A 234 WPB A106/B,GALVANISED EN 10204/3.1
2553 | K03-061956 | Kolano b/sz 1/2"/45 st. LR S160 A420 | 45LR 1/2" S160 WPL6 3.1 | Smls elbow 45LR 1/2" S160 A420WPL6 EN10204/3.1
2554 | K03-061955 | Kolano b/sz 1/2"/45 st. LR S80 A420 | 45LR 1/2" S80 WPL6 3.1 | Smls elbow 45LR 1/2" S80 A420WPL6 EN10204/3.1
2555 | K03-061954 | Kolano b/sz 3/4"/45 st. LR S160 A420 | 45LR 3/4" S160 WPL6 3.1 | Smls elbow 45LR 3/4" S160 A420WPL6 EN10204/3.1
2556 | K03-061950 | Kolano b/sz 3/4"/45st. LR S80 A420 | 45LR 3/4" S80 WPL6 3.1 | Smls elbow 45LR 3/4" S80 A420WPL6 EN10204/3.1
2557 | K03-061949 | Kolano b/sz 3/4"/45st. LR XXS A420 | 45LR 3/4" XXS WPL6 3.1 | Smls elbow 45LR 3/4" XXS A420WPL6 EN10204/3.1
2558 | K03-061951 | Kolano b/sz 1"/45st. LR S160 A420 | 45LR 1" S160 WPL6 3.1 | Smls elbow 45LR 1" S160 A420WPL6 EN10204/3.1
2559 | K03-061948 | Kolano b/sz 1"/45st. LR S40 A420 | 45LR 1" S40 WPL6 3.1 | Smls elbow 45LR 1" S40 A420WPL6 EN10204/3.1
2560 | K03-061952 | Kolano b/sz 1"/45st. LR S80 A420 | 45LR 1" S80 WPL6 3.1 | Smls elbow 45LR 1" S80 A420WPL6 EN10204/3.1
2561 | K03-061936 | Kolano b/sz 1 1/2"/45st. LR S160 A420 | 45LR 1 1/2" S160 WPL6 3.1 | Smls elbow 45LR 1 1/2" S160 A420WPL6 EN10204/3.1
2562 | K03-061953 | Kolano b/sz 1 1/2"/45st. LR S40 A420 | 45LR 1 1/2" S40 WPL6 3.1 | Smls elbow 45LR 1 1/2" S40 A420WPL6 EN10204/3.1
2563 | K03-061947 | Kolano b/sz 1 1/2"/45st. LR S80 A420 | 45LR 1 1/2" S80 WPL6 3.1 | Smls elbow 45LR 1 1/2" S80 A420WPL6 EN10204/3.1
2564 | K03-061946 | Kolano b/sz 1 1/2"/45st. LR XXS A420 | 45LR 1 1/2" XXS WPL6 3.1 | Smls elbow 45LR 1 1/2" XXS A420WPL6 EN10204/3.1
2565 | K03-061945 | Kolano b/sz 2"/45st. LR S160 A420 | 45LR 2" S160 WPL6 3.1 | Smls elbow 45LR 2" S160 A420WPL6 EN10204/3.1
2566 | K03-061967 | Kolano b/sz 2"/45st. LR S40 A420 | 45LR 2" S40 WPL6 3.1 | Smls elbow 45LR 2" S40 A420WPL6 EN10204/3.1
2567 | K03-061968 | Kolano b/sz 2"/45st. LR XXS A420 | 45LR 2" XXS WPL6 3.1 | Smls elbow 45LR 2" XXS A420WPL6 EN10204/3.1
2568 | K03-061976 | Kolano b/sz 3"/45st. LR S160 A420 | 45LR 3" S160 WPL6 3.1 | Smls elbow 45LR 3" S160 A420WPL6 EN10204/3.1
2569 | K03-061982 | Kolano b/sz 3"/45st. LR S40 A420 | 45LR 3" S40 WPL6 3.1 | Smls elbow 45LR 3" S40 A420WPL6 EN10204/3.1
2570 | K03-061977 | Kolano b/sz 3"/45st. LR S80 A420 | 45LR 3" S80 WPL6 3.1 | Smls elbow 45LR 3" S80 A420WPL6 EN10204/3.1
2571 | K03-061984 | Kolano b/sz 3"/45st. LR XXS A420 | 45LR 3" XXS WPL6 3.1 | Smls elbow 45LR 3" XXS A420WPL6 EN10204/3.1
2572 | K03-061985 | Kolano b/sz 4"/45st. LR S120 A420 | 45LR 4" S120 WPL6 3.1 | Smls elbow 45LR 4" S120 A420WPL6 EN10204/3.1
2573 | K03-061983 | Kolano b/sz 4"/45st. LR S160 A420 | 45LR 4" S160 WPL6 3.1 | Smls elbow 45LR 4" S160 A420WPL6 EN10204/3.1
2574 | K03-061981 | Kolano b/sz 4"/45st. LR S40 A420 | 45LR 4" S40 WPL6 3.1 | Smls elbow 45LR 4" S40 A420WPL6 EN10204/3.1
2575 | K03-061986 | Kolano b/sz 4"/45st. LR S80 A420 | 45LR 4" S80 WPL6 3.1 | Smls elbow 45LR 4" S80 A420WPL6 EN10204/3.1
2576 | K03-061980 | Kolano b/sz 4"/45st. LR XXS A420 | 45LR 4" XXS WPL6 3.1 | Smls elbow 45LR 4" XXS A420WPL6 EN10204/3.1
2577 | K03-061987 | Kolano b/sz 5"/45st. LR S40 A420 | 45LR 5" S40 WPL6 3.1 | Smls elbow 45LR 5" S40 A420WPL6 EN10204/3.1
2578 | K03-061988 | Kolano b/sz 5"/45st. LR S80 A420 | 45LR 5" S80 WPL6 3.1 | Smls elbow 45LR 5" S80 A420WPL6 EN10204/3.1
2579 | K03-061990 | Kolano b/sz 6"/45st. LR S120 A420 | 45LR 6" S120 WPL6 3.1 | Smls elbow 45LR 6" S120 A420WPL6 EN10204/3.1
2580 | K03-061979 | Kolano b/sz 6"/45st. LR S160 A420 | 45LR 6" S160 WPL6 3.1 | Smls elbow 45LR 6" S160 A420WPL6 EN10204/3.1
2581 | K03-061978 | Kolano b/sz 6"/45st. LR S40 A420 | 45LR 6" S40 WPL6 3.1 | Smls elbow 45LR 6" S40 A420WPL6 EN10204/3.1
2582 | K03-061989 | Kolano b/sz 6"/45st. LR S80 A420 | 45LR 6" S80 WPL6 3.1 | Smls elbow 45LR 6" S80 A420WPL6 EN10204/3.1
2583 | K03-061991 | Kolano b/sz 6"/45st. LR XXS A420 | 45LR 6" XXS WPL6 3.1 | Smls elbow 45LR 6" XXS A420WPL6 EN10204/3.1
2584 | K03-062034 | Kolano b/sz 8"/45st. LR S100 A420 | 45LR 8" S100 WPL6 3.1 | Smls elbow 45LR 8" S100 A420WPL6 EN10204/3.1
2585 | K03-062033 | Kolano b/sz 8"/45st. LR S120 A420 | 45LR 8" S120 WPL6 3.1 | Smls elbow 45LR 8" S120 A420WPL6 EN10204/3.1
2586 | K03-062035 | Kolano b/sz 8"/45st. LR S160 A420 | 45LR 8" S160 WPL6 3.1 | Smls elbow 45LR 8" S160 A420WPL6 EN10204/3.1
2587 | K03-062032 | Kolano b/sz 8"/45st. LR S30 A420 | 45LR 8" S30 WPL6 3.1 | Smls elbow 45LR 8" S30 A420WPL6 EN10204/3.1
2588 | K03-062031 | Kolano b/sz 8"/45st. LR S40 A420 | 45LR 8" S40 WPL6 3.1 | Smls elbow 45LR 8" S40 A420WPL6 EN10204/3.1
2589 | K03-062036 | Kolano b/sz 8"/45st. LR S80 A420 | 45LR 8" S80 WPL6 3.1 | Smls elbow 45LR 8" S80 A420WPL6 EN10204/3.1
2590 | K03-062039 | Kolano b/sz 8"/45st. LR XXS A420 | 45LR 8" XXS WPL6 3.1 | Smls elbow 45LR 8" XXS A420WPL6 EN10204/3.1
2591 | K03-062023 | Kolano b/sz 10"/45st. LR S100 A420 | 45LR 10" S100 WPL6 3.1 | Smls elbow 45LR 10" S100 A420WPL6 EN10204/3.1
2592 | K03-062022 | Kolano b/sz 10"/45st. LR S120 A420 | 45LR 10" S120 WPL6 3.1 | Smls elbow 45LR 10" S120 A420WPL6 EN10204/3.1
2593 | K03-062040 | Kolano b/sz 10"/45st. LR S140 A420 | 45LR 10" S140 WPL6 3.1 | Smls elbow 45LR 10" S140 A420WPL6 EN10204/3.1
2594 | K03-062037 | Kolano b/sz 10"/45st. LR S160 A420 | 45LR 10" S160 WPL6 3.1 | Smls elbow 45LR 10" S160 A420WPL6 EN10204/3.1
2595 | K03-062021 | Kolano b/sz 10"/45st. LR S30 A420 | 45LR 10" S30 WPL6 3.1 | Smls elbow 45LR 10" S30 A420WPL6 EN10204/3.1
2596 | K03-062038 | Kolano b/sz 10"/45st. LR S40 A420 | 45LR 10" S40 WPL6 3.1 | Smls elbow 45LR 10" S40 A420WPL6 EN10204/3.1
2597 | K03-062020 | Kolano b/sz 10"/45st. LR S80 A420 | 45LR 10" S80 WPL6 3.1 | Smls elbow 45LR 10" S80 A420WPL6 EN10204/3.1
2598 | K03-062019 | Kolano b/sz 10"/45st. LR XS A420 | 45LR 10" XS WPL6 3.1 | Smls elbow 45LR 10" XS A420WPL6 EN10204/3.1
2599 | K03-062018 | Kolano b/sz 12"/45st. LR S100 A420 | 45LR 12" S100 WPL6 3.1 | Smls elbow 45LR 12" S100 A420WPL6 EN10204/3.1
2600 | K03-062017 | Kolano b/sz 12"/45st. LR S120 A420 | 45LR 12" S120 WPL6 3.1 | Smls elbow 45LR 12" S120 A420WPL6 EN10204/3.1
2601 | K03-062016 | Kolano b/sz 12"/45st. LR S160 A420 | 45LR 12" S160 WPL6 3.1 | Smls elbow 45LR 12" S160 A420WPL6 EN10204/3.1
2602 | K03-062015 | Kolano b/sz 12"/45st. LR S30 A420 | 45LR 12" S30 WPL6 3.1 | Smls elbow 45LR 12" S30 A420WPL6 EN10204/3.1
2603 | K03-062014 | Kolano b/sz 12"/45st. LR S40 A420 | 45LR 12" S40 WPL6 3.1 | Smls elbow 45LR 12" S40 A420WPL6 EN10204/3.1
2604 | K03-062013 | Kolano b/sz 12"/45st. LR S80 A420 | 45LR 12" S80 WPL6 3.1 | Smls elbow 45LR 12" S80 A420WPL6 EN10204/3.1
2605 | K03-062041 | Kolano b/sz 12"/45st. LR STD A420 | 45LR 12" STD WPL6 3.1 | Smls elbow 45LR 12" STD A420WPL6 EN10204/3.1
2606 | K03-062042 | Kolano b/sz 12"/45st. LR XS A420 | 45LR 12" XS WPL6 3.1 | Smls elbow 45LR 12" XS A420WPL6 EN10204/3.1
2607 | K03-062012 | Kolano b/sz 1/2"/90st. LR S160 A420 | 90LR 1/2" S160 WPL6 3.1 | Smls elbow 90LR 1/2" S160 A420WPL6 EN10204/3.1
2608 | K03-062011 | Kolano b/sz 1/2"/90st. LR S80 A420 | 90LR 1/2" S80 WPL6 3.1 | Smls elbow 90LR 1/2" S80 A420WPL6 EN10204/3.1
2609 | K03-062043 | Kolano b/sz 1/2"/90st. LR XXS A420 | 90LR 1/2" XXS WPL6 3.1 | Smls elbow 90LR 1/2" XXS A420WPL6 EN10204/3.1
2610 | K03-062010 | Kolano b/sz 3/4"/90st. LR S160 A420 | 90LR 3/4" S160 WPL6 3.1 | Smls elbow 90LR 3/4" S160 A420WPL6 EN10204/3.1
2611 | K03-062009 | Kolano b/sz 3/4"/90st. LR S40 A420 | 90LR 3/4" S40 WPL6 3.1 | Smls elbow 90LR 3/4" S40 A420WPL6 EN10204/3.1
2612 | K03-062044 | Kolano b/sz 3/4"/90st. LR S80 A420 | 90LR 3/4" S80 WPL6 3.1 | Smls elbow 90LR 3/4" S80 A420WPL6 EN10204/3.1
2613 | K03-062008 | Kolano b/sz 3/4"/90st. LR XXS A420 | 90LR 3/4" XXS WPL6 3.1 | Smls elbow 90LR 3/4" XXS A420WPL6 EN10204/3.1
2614 | K03-062007 | Kolano b/sz 1"/90st. LR S160 A420 | 90LR 1" S160 WPL6 3.1 | Smls elbow 90LR 1" S160 A420WPL6 EN10204/3.1
2615 | K03-062006 | Kolano b/sz 1"/90st. LR S40 A420 | 90LR 1" S40 WPL6 3.1 | Smls elbow 90LR 1" S40 A420WPL6 EN10204/3.1
2616 | K03-062005 | Kolano b/sz 1"/90st. LR S80 A420 | 90LR 1" S80 WPL6 3.1 | Smls elbow 90LR 1" S80 A420WPL6 EN10204/3.1
2617 | K03-062004 | Kolano b/sz 1"/90st. LR XXS A420 | 90LR 1" XXS WPL6 3.1 | Smls elbow 90LR 1" XXS A420WPL6 EN10204/3.1
2618 | K03-062003 | Kolano b/sz 1 1/2"/90st. LR S40 A420 | 90LR 1 1/2" S160 WPL6 3.1 | Smls elbow 90LR 1 1/2" S160 A420WPL6 EN10204/3.1
2619 | K03-062002 | Kolano b/sz 1 1/2"/90st. LR S160 A420 | 90LR 1 1/2" S160 WPL6 3.1 | Smls elbow 90LR 1 1/2" S160 A420WPL6 EN10204/3.1
2620 | K03-062001 | Kolano b/sz 1 1/2"/90st. LR S40 A420 | 90LR 1 1/2" S40 WPL6 3.1 | Smls elbow 90LR 1 1/2" S40 A420WPL6 EN10204/3.1
2621 | K03-062000 | Kolano b/sz 1 1/2"/90st. LR S80 A420 | 90LR 1 1/2" S80 WPL6 3.1 | Smls elbow 90LR 1 1/2" S80 A420WPL6 EN10204/3.1
2622 | K03-061999 | Kolano b/sz 1 1/2"/90st. LR XXS A420 | 90LR 1 1/2" XXS WPL6 3.1 | Smls elbow 90LR 1 1/2" XXS A420WPL6 EN10204/3.1
2623 | K03-061998 | Kolano b/sz 2"/90st. LR S160 A420 | 90LR 2" S160 WPL6 3.1 | Smls elbow 90LR 2" S160 A420WPL6 EN10204/3.1
2624 | K03-061997 | Kolano b/sz 2"/90st. LR S40 A420 | 90LR 2" S40 WPL6 3.1 | Smls elbow 90LR 2" S40 A420WPL6 EN10204/3.1
2625 | K03-061996 | Kolano b/sz 2"/90st. LR S80 A420 | 90LR 2" S80 WPL6 3.1 | Smls elbow 90LR 2" S80 A420WPL6 EN10204/3.1
2626 | K03-061995 | Kolano b/sz 2"/90st. LR XXS A420 | 90LR 2" XXS WPL6 3.1 | Smls elbow 90LR 2" XXS A420WPL6 EN10204/3.1
2627 | K03-061994 | Kolano b/sz 3"/90st. LR S160 A420 | 90LR 3" S160 WPL6 3.1 | Smls elbow 90LR 3" S160 A420WPL6 EN10204/3.1
2628 | K03-061993 | Kolano b/sz 3"/90st. LR XXS A420 | 90LR 3" XXS WPL6 3.1 | Smls elbow 90LR 3" XXS A420WPL6 EN10204/3.1
2629 | K03-061992 | Kolano b/sz 4"/90st. LR S120 A420 | 90LR 4" S120 WPL6 3.1 | Smls elbow 90LR 4" S120 A420WPL6 EN10204/3.1
2630 | K03-062048 | Kolano b/sz 4"/90st. LR S160 A420 | 90LR 4" S160 WPL6 3.1 | Smls elbow 90LR 4" S160 A420WPL6 EN10204/3.1
2631 | K03-062047 | Kolano b/sz 4"/90st. LR S80 A420 | 90LR 4" S80 WPL6 3.1 | Smls elbow 90LR 4" S80 A420WPL6 EN10204/3.1
2632 | K03-062046 | Kolano b/sz 4"/90st. LR STD A420 | 90LR 4" STD WPL6 3.1 | Smls elbow 90LR 4" STD A420WPL6 EN10204/3.1
2633 | K03-062045 | Kolano b/sz 4"/90st. LR XXS A420 | 90LR 4" XXS WPL6 3.1 | Smls elbow 90LR 4" XXS A420WPL6 EN10204/3.1
2634 | K03-062030 | Kolano b/sz 5"/90st. LR S40 A420 | 90LR 5" S40 WPL6 3.1 | Smls elbow 90LR 5" S40 A420WPL6 EN10204/3.1
2635 | K03-062029 | Kolano b/sz 5"/90st. LR S80 A420 | 90LR 5" S80 WPL6 3.1 | Smls elbow 90LR 5" S80 A420WPL6 EN10204/3.1
2636 | K03-062163 | Kolano b/sz 6"/90st. LR S120 A420 | 90LR 6" S120 WPL6 3.1 | Smls elbow 90LR 6" S120 A420WPL6 EN10204/3.1
2637 | K03-062164 | Kolano b/sz 6"/90st. LR S160 A420 | 90LR 6" S160 WPL6 3.1 | Smls elbow 90LR 6" S160 A420WPL6 EN10204/3.1
2638 | K03-062162 | Kolano b/sz 6"/90st. LR S80 A420 | 90LR 6" S80 WPL6 3.1 | Smls elbow 90LR 6" S80 A420WPL6 EN10204/3.1
2639 | K03-062165 | Kolano b/sz 6"/90st. LR XXS A420 | 90LR 6" XXS WPL6 3.1 | Smls elbow 90LR 6" XXS A420WPL6 EN10204/3.1
2640 | K03-062161 | Kolano b/sz 8"/90st. LR S100 A420 | 90LR 8" S100 WPL6 3.1 | Smls elbow 90LR 8" S100 A420WPL6 EN10204/3.1
2641 | K03-062166 | Kolano b/sz 8"/90st. LR S120 A420 | 90LR 8" S120 WPL6 3.1 | Smls elbow 90LR 8" S120 A420WPL6 EN10204/3.1
2642 | K03-062160 | Kolano b/sz 8"/90st. LR S160 A420 | 90LR 8" S160 WPL6 3.1 | Smls elbow 90LR 8" S160 A420WPL6 EN10204/3.1
2643 | K03-062159 | Kolano b/sz 8"/90st. LR S20 A420 | 90LR 8" S20 WPL6 3.1 | Smls elbow 90LR 8" S20 A420WPL6 EN10204/3.1
2644 | K03-062167 | Kolano b/sz 8"/90st. LR S30 A420 | 90LR 8" S30 WPL6 3.1 | Smls elbow 90LR 8" S30 A420WPL6 EN10204/3.1
2645 | K03-062158 | Kolano b/sz 8"/90st. LR S40 A420 | 90LR 8" S40 WPL6 3.1 | Smls elbow 90LR 8" S40 A420WPL6 EN10204/3.1
2646 | K03-062168 | Kolano b/sz 8"/90st. LR S80 A420 | 90LR 8" S80 WPL6 3.1 | Smls elbow 90LR 8" S80 A420WPL6 EN10204/3.1
2647 | K03-062169 | Kolano b/sz 8"/90st. LR XXS A420 | 90LR 8" XXS WPL6 3.1 | Smls elbow 90LR 8" XXS A420WPL6 EN10204/3.1
2648 | K03-062157 | Kolano b/sz 10"/90st. LR S100 A420 | 90LR 10" S100 WPL6 3.1 | Smls elbow 90LR 10" S100 A420WPL6 EN10204/3.1
2649 | K03-062170 | Kolano b/sz 10"/90st. LR S120 A420 | 90LR 10" S120 WPL6 3.1 | Smls elbow 90LR 10" S120 A420WPL6 EN10204/3.1
2650 | K03-062171 | Kolano b/sz 10"/90st. LR S160 A420 | 90LR 10" S160 WPL6 3.1 | Smls elbow 90LR 10" S160 A420WPL6 EN10204/3.1
2651 | K03-062156 | Kolano b/sz 10"/90st. LR S30 A420 | 90LR 10" S30 WPL6 3.1 | Smls elbow 90LR 10" S30 A420WPL6 EN10204/3.1
2652 | K03-062172 | Kolano b/sz 10"/90st. LR S40 A420 | 90LR 10" S40 WPL6 3.1 | Smls elbow 90LR 10" S40 A420WPL6 EN10204/3.1
2653 | K03-062173 | Kolano b/sz 10"/90st. LR S80 A420 | 90LR 10" S80 WPL6 3.1 | Smls elbow 90LR 10" S80 A420WPL6 EN10204/3.1
2654 | K03-062314 | Kolano b/sz 10"/90st. LR XS A420 | 90LR 10" XS WPL6 3.1 | Smls elbow 90LR 10" XS A420WPL6 EN10204/3.1
2655 | K03-062317 | Kolano b/sz 12"/90st. LR S100 A420 | 90LR 12" S100 WPL6 3.1 | Smls elbow 90LR 12" S100 A420WPL6 EN10204/3.1
2656 | K03-062316 | Kolano b/sz 12"/90st. LR S120 A420 | 90LR 12" S120 WPL6 3.1 | Smls elbow 90LR 12" S120 A420WPL6 EN10204/3.1
2657 | K03-062318 | Kolano b/sz 12"/90st. LR S160 A420 | 90LR 12" S160 WPL6 3.1 | Smls elbow 90LR 12" S160 A420WPL6 EN10204/3.1
2658 | K03-062315 | Kolano b/sz 12"/90st. LR S30 A420 | 90LR 12" S30 WPL6 3.1 | Smls elbow 90LR 12" S30 A420WPL6 EN10204/3.1
2659 | K03-062313 | Kolano b/sz 12"/90st. LR S40 A420 | 90LR 12" S40 WPL6 3.1 | Smls elbow 90LR 12" S40 A420WPL6 EN10204/3.1
2660 | K03-062312 | Kolano b/sz 12"/90st. LR S80 A420 | 90LR 12" S80 WPL6 3.1 | Smls elbow 90LR 12" S80 A420WPL6 EN10204/3.1
2661 | K03-062319 | Kolano b/sz 12"/90st. LR STD A420 | 90LR 12" STD WPL6 3.1 | Smls elbow 90LR 12" STD A420WPL6 EN10204/3.1
2662 | K03-062311 | Kolano b/sz 12"/90st. LR XS A420 | 90LR 12" XS WPL6 3.1 | Smls elbow 90LR 12" XS A420WPL6 EN10204/3.1
2663 | K03-062310 | Kolano b/sz 3"/90st. SR S80 A420 | 90SR 3" S80 WPL6 3.1 | Smls elbow 90SR 3" S80 A420WPL6 EN10204/3.1
2664 | K03-062309 | Kolano b/sz 4"/90st. SR S40 A420 | 90SR 4" S40 WPL6 3.1 | Smls elbow 90SR 4" S40 A420WPL6 EN10204/3.1
2665 | K03-062320 | Kolano b/sz 5"/90st. SR S80 A420 | 90SR 5" S80 WPL6 3.1 | Smls elbow 90SR 5" S80 A420WPL6 EN10204/3.1
2666 | K03-062308 | Kolano b/sz 6"/90st. SR S80 A420 | 90SR 6" S80 WPL6 3.1 | Smls elbow 90SR 6" S80 A420WPL6 EN10204/3.1
2667 | K03-062307 | Zaślepka 3/4" S80 A420WPL6 3.1 | CAP 3/4" S80 WPL6 3.1 | Cap 3/4" S80 A420WPL6 EN10204/3.1
2668 | K03-062306 | Zaślepka 1" S40 A420WPL6 3.1 | CAP 1" S40 WPL6 3.1 | Cap 1" S40 A420WPL6 EN10204/3.1
2669 | K03-062321 | Zaślepka 1" S80 A420WPL6 3.1 | CAP 1" S80 WPL6 3.1 | Cap 1" S80 A420WPL6 EN10204/3.1
2670 | K03-062305 | Zaślepka 1 1/2" S40 A420WPL6 3.1 | CAP 1 1/2" S40 WPL6 3.1 | Cap 1 1/2" S40 A420WPL6 EN10204/3.1
2671 | K03-062304 | Zaślepka 1 1/2" S80 A420WPL6 3.1 | CAP 1 1/2" S80 WPL6 3.1 | Cap 1 1/2" S80 A420WPL6 EN10204/3.1
2672 | K03-062303 | Zaślepka 2" S160 A420WPL6 3.1 | CAP 2" S160 WPL6 3.1 | Cap 2" S160 A420WPL6 100% EN10204/3.1
2673 | K03-062322 | Zaślepka 2" S40 A420WPL6 3.1 | CAP 2" S40 WPL6 3.1 | Cap 2" S40 A420WPL6 EN10204/3.1
2674 | K03-062302 | Zaślepka 2" S80 A420WPL6 3.1 | CAP 2" S80 WPL6 3.1 | Cap 2" S80 A420WPL6 EN10204/3.1
2675 | K03-062301 | Zaślepka 2 1/2" S80 A420WPL6 3.1 | CAP 2 1/2" S80 WPL6 3.1 | Cap 2 1/2" S80 A420WPL6 EN10204/3.1
2676 | K03-062323 | Zaślepka 3" S160 A420WPL6 3.1 | CAP 3" S160 WPL6 3.1 | Cap 3" S160 A420WPL6 EN10204/3.1
2677 | K03-062300 | Zaślepka 3" S40 A420WPL6 3.1 | CAP 3" S40 WPL6 3.1 | Cap 3" S40 A420WPL6 EN10204/3.1
2678 | K03-062324 | Zaślepka 3" S80 A420WPL6 3.1 | CAP 3" S80 WPL6 3.1 | Cap 3" S80 A420WPL6 EN10204/3.1
2679 | K03-062334 | Zaślepka 4" S160 A420WPL6 3.1 | CAP 4" S160 WPL6 3.1 | Cap 4" S160 A420WPL6 EN10204/3.1
2680 | K03-062333 | Zaślepka 4" S40 A420WPL6 3.1 | CAP 4" S40 WPL6 3.1 | Cap 4" S40 A420WPL6 EN10204/3.1
2681 | K03-062335 | Zaślepka 4" S80 A420WPL6 3.1 | CAP 4" S80 WPL6 3.1 | Cap 4" S80 A420WPL6 EN10204/3.1
2682 | K03-062332 | Zaślepka 6" S40 A420WPL6 3.1 | CAP 6" S40 WPL6 3.1 | Cap 6" S40 A420WPL6 EN10204/3.1
2683 | K03-062331 | Zaślepka 6" S80 A420WPL6 3.1 | CAP 6" S80 WPL6 3.1 | Cap 6" S80 A420WPL6 EN10204/3.1
2684 | K03-062336 | Zaślepka 8" S40 A420WPL6 3.1 | CAP 8" S40 WPL6 3.1 | Cap 8" S40 A420WPL6 EN10204/3.1
2685 | K03-062330 | Zaślepka 8" S80 A420WPL6 3.1 | CAP 8" S80 WPL6 3.1 | Cap 8" S80 A420WPL6 EN10204/3.1
2686 | K03-062329 | Zaślepka 10" S120 A420WPL6 3.1 | CAP 10" S120 WPL6 3.1 | Cap 10" S120 A420WPL6 EN10204/3.1
2687 | K03-062328 | Zaślepka 10" S40 A420WPL6 3.1 | CAP 10" S40 WPL6 3.1 | Cap 10" S40 A420WPL6 EN10204/3.1
2688 | K03-062337 | Zaślepka 10" S80 A420WPL6 3.1 | CAP 10" S80 WPL6 3.1 | Cap 10" S80 A420WPL6 EN10204/3.1
2689 | K03-062327 | Zaślepka 10" XS A420WPL6 3.1 | CAP 10" XS WPL6 3.1 | Cap 10" XS A420WPL6 EN10204/3.1
2690 | K03-062326 | Zaślepka 12" STD A420WPL6 3.1 | CAP 12" STD WPL6 3.1 | Cap 12" STD A420WPL6 EN10204/3.1
2691 | K03-062325 | Zaślepka 12" XS A420WPL6 3.1 | CAP 12" XS WPL6 3.1 | Cap 12" XS A420WPL6 EN10204/3.1
2692 | K03-064308 | Redukcja sym PBE 1" S80 A420WPL6 | CONNIP 1" S80 WPL6 EN 10204/3.1 | SWAGE NIPPLE CONC. PBE1" SCH.80 A420 WPL6 EN 10204/3.1
2693 | K03-064291 | Redukcja sym BLE/TSE 2"x1 1/2"S80 A420WP | 2"SWAGE NIPPLE CONC. BLE/TSE A420 WPL6 SCH.80 1 | 2"SWAGE NIPPLE CONC. BLE/TSE A420 WPL6 SCH.80 1 1/2", EN 10204/3.1.C
2694 | K03-062449 | Redukcja symetr b/sz 3/4"x1/2" S160 A420 | CONRED 3/4" 1/2" S160 WPL6 3.1 | Smls concentric reducer 3/4" X 1/2" S160 A420WPL6 EN10204/3.1
2695 | K03-062448 | Redukcja symetr b/sz 3/4"x1/2" S80 A420 | CONRED 3/4" 1/2" S80 WPL6 3.1 | Smls concentric reducer 3/4" X 1/2" S80 A420WPL6 EN10204/3.1
2696 | K03-062447 | Redukcja symetr b/sz 3/4"x1/2" XXS A420 | CONRED 3/4" 1/2" XXS WPL6 3.1 | Smls concentric reducer 3/4" X 1/2" XXS A420WPL6 EN10204/3.1
2697 | K03-062498 | Redukcja symetr b/sz 1"x1/2" S160 A420 | CONRED 1" 1/2" S160 WPL6 3.1 | Smls concentric reducer 1" X 1/2" S160 A420WPL6 EN10204/3.1
2698 | K03-062499 | Redukcja symetr b/sz 1"x3/4" S160 A420 | CONRED 1" 3/4" S160 WPL6 3.1 | Smls concentric reducer 1" X 3/4" S160 A420WPL6 EN10204/3.1
2699 | K03-062497 | Redukcja symetr b/sz 1"x1/2" S40 A420 | CONRED 1" 1/2" S40 WPL6 3.1 | Smls concentric reducer 1" X 1/2" S40 A420WPL6 EN10204/3.1
2700 | K03-062495 | Redukcja symetr b/sz 1"x1/2" S80 A420 | CONRED 1" 1/2" S80 WPL6 3.1 | Smls concentric reducer 1" X 1/2" S80 A420WPL6 EN10204/3.1
2701 | K03-062480 | Redukcja symetr b/sz 1"x3/4" S80 A420 | CONRED 1" 3/4" S80 WPL6 3.1 | Smls concentric reducer 1" X 3/4" S80 A420WPL6 EN10204/3.1
2702 | K03-062494 | Redukcja symetr b/sz 1"x1/2" XXS A420 | CONRED 1" 1/2" XXS WPL6 3.1 | Smls concentric reducer 1" X 1/2" XXS A420WPL6 EN10204/3.1
2703 | K03-062493 | Redukcja symetr b/sz 1"x3/4" XXS A420 | CONRED 1" 3/4" XXS WPL6 3.1 | Smls concentric reducer 1" X 3/4" XXS A420WPL6 EN10204/3.1
2704 | K03-062481 | Redukcja symetr b/sz 1 1/2"x1" S160 A420 | CONRED 1 1/2" 1" S160 WPL6 3.1 | Smls concentric reducer 1 1/2" X 1" S160 A420WPL6 EN10204/3.1
2705 | K03-062492 | Redukcja sym b/sz 1 1/2"x1/2" S160 A420 | CONRED 1 1/2" 1/2" S160 WPL6 3.1 | Smls concentric reducer 1 1/2" X 1/2" S160 A420WPL6 EN10204/3.1
2706 | K03-062491 | Redukcja sym b/sz 1 1/2"x3/4" S160 A420 | CONRED 1 1/2" 3/4" S160 WPL6 3.1 | Smls concentric reducer 1 1/2" X 3/4" S160 A420WPL6 EN10204/3.1
2707 | K03-062490 | Redukcja symetr b/sz 1 1/2"x1" S40 A420 | CONRED 1 1/2" 1" S40 WPL6 3.1 | Smls concentric reducer 1 1/2" X 1" S40 A420WPL6 EN10204/3.1
2708 | K03-062482 | Redukcja sym b/sz 1 1/2"x3/4" S40 A420 | CONRED 1 1/2" 3/4" S40 WPL6 3.1 | Smls concentric reducer 1 1/2" X 3/4" S40 A420WPL6 EN10204/3.1
2709 | K03-062489 | Redukcja symetr b/sz 1 1/2"x1" S80 A420 | CONRED 1 1/2" 1" S80 WPL6 3.1 | Smls concentric reducer 1 1/2" X 1" S80 A420WPL6 EN10204/3.1
2710 | K03-062496 | Redukcja sym b/sz 1 1/2"x3/4" S80 A420 | CONRED 1 1/2" 3/4" S80 WPL6 3.1 | Smls concentric reducer 1 1/2" X 3/4" S80 A420WPL6 EN10204/3.1
2711 | K03-062483 | Redukcja sym b/sz 1 1/2"x1/2" S80 A420 | CONRED 1 1/2" 1/2" S80 WPL6 3.1 | Smls concentric reducer 1 1/2" X 1/2" S80 A420WPL6 EN10204/3.1
2712 | K03-062484 | Redukcja symetr b/sz 1 1/2"x1" XXS A420 | CONRED 1 1/2" 1" XXS WPL6 3.1 | Smls concentric reducer 1 1/2" X 1" XXS A420WPL6 EN10204/3.1
2713 | K03-062479 | Redukcja sym b/sz 1 1/2"x1/2" XXS A420 | CONRED 1 1/2" 1/2" XXS WPL6 3.1 | Smls concentric reducer 1 1/2" X 1/2" XXS A420WPL6 EN10204/3.1
2714 | K03-062478 | Redukcja sym b/sz 1 1/2"x3/4" XXS A420 | CONRED 1 1/2" 3/4" XXS WPL6 3.1 | Smls concentric reducer 1 1/2" X 3/4" XXS A420WPL6 EN10204/3.1
2715 | K03-062465 | Redukcja sym b/s 1 1/2"x1" XXS/S160 A420 | CONRED 1 1/2" 1" XXS S160 WPL6 3.1 | Smls concentric reducer 1 1/2" X 1" XXS / S160 A420WPL6 EN10204/3.1
2716 | K03-062464 | Redukcja symetr b/sz 2"x1 1/2" S160 A420 | CONRED 2" 1 1/2" S160 WPL6 3.1 | Smls concentric reducer 2" X 1 1/2" S160 A420WPL6 EN10204/3.1
2717 | K03-062463 | Redukcja symetr b/sz 2"x1" S160 A420 | CONRED 2" 1" S160 WPL6 3.1 | Smls concentric reducer 2" X 1" S160 A420WPL6 EN10204/3.1
2718 | K03-062466 | Redukcja symetr b/sz 2"x3/4" S160 A420 | CONRED 2" 3/4" S160 WPL6 3.1 | Smls concentric reducer 2" X 3/4" S160 A420WPL6 EN10204/3.1
2719 | K03-062462 | Redukcja symetr b/sz 2"x1 1/2" S40 A420 | CONRED 2" 1 1/2" S40 WPL6 3.1 | Smls concentric reducer 2" X 1 1/2" S40 A420WPL6 EN10204/3.1
2720 | K03-062461 | Redukcja sym b/sz 2"x1 1/2" S40/S80 A420 | CONRED 2" 1 1/4" S40 S80 WPL6 3.1 | Smls concentric reducer 2" X 1 1/4" S40 / S80 A420WPL6 EN10204/3.1
2721 | K03-062467 | Redukcja sym b/sz 2"x1 1/2" S40/S80 A420 | CONRED 2" 1 1/2" S40 S80 WPL6 3.1 | Smls concentric reducer 2" X 1 1/2" S40 / S80 A420WPL6 EN10204/3.1
2722 | K03-062468 | Redukcja symetr b/sz 2"x1" S40/S80 A420 | CONRED 2" 1" S40 S80 WPL6 3.1 | Smls concentric reducer 2" X 1" S40 / S80 A420WPL6 EN10204/3.1
2723 | K03-062469 | Redukcja symetr b/sz 2"x1 1/2" S80 A420 | CONRED 2" 1 1/2" S80 WPL6 3.1 | Smls concentric reducer 2" X 1 1/2" S80 A420WPL6 EN10204/3.1
2724 | K03-062470 | Redukcja symetr b/sz 2"x1" S80 A420 | CONRED 2" 1" S80 WPL6 3.1 | Smls concentric reducer 2" X 1" S80 A420WPL6 EN10204/3.1
2725 | K03-062471 | Redukcja symetr b/sz 2"x3/4" S80 A420 | CONRED 2" 3/4" S80 WPL6 3.1 | Smls concentric reducer 2" X 3/4" S80 A420WPL6 EN10204/3.1
2726 | K03-062472 | Redukcja symetr b/sz 2"x1 1/4" S80 A420 | CONRED 2" 1 1/4" S80 WPL6 3.1 | Smls concentric reducer 2" X 1 1/4" S80 A420WPL6 EN10204/3.1
2727 | K03-062474 | Redukcja symetr b/sz 2"x1" S80/S160 A420 | CONRED 2" 1" S80 S160 WPL6 3.1 | Smls concentric reducer 2" X 1" S80 / S160 A420WPL6 EN10204/3.1
2728 | K03-062473 | Redukcja sym b/s 2"x1 1/2" S80/S160 A420 | CONRED 2" 1 1/2" S80 S160 WPL6 3.1 | Smls concentric reducer 2" X 1 1/2" S80 / S160 A420WPL6 EN10204/3.1
2729 | K03-062460 | Redukcja symetr b/sz 2"x1 1/2" XXS A420 | CONRED 2" 1 1/2" XXS WPL6 3.1 | Smls concentric reducer 2" X 1 1/2" XXS A420WPL6 EN10204/3.1
2730 | K03-062476 | Redukcja symetr b/sz 2"x1" XXS A420 | CONRED 2" 1" XXS WPL6 3.1 | Smls concentric reducer 2" X 1" XXS A420WPL6 EN10204/3.1
2731 | K03-062475 | Redukcja sym b/sz 2"x1" XXS/S160 A420 | CONRED 2" 1" XXS S160 WPL6 3.1 | Smls concentric reducer 2" X 1" XXS / S160 A420WPL6 EN10204/3.1
2732 | K03-062477 | Redukcja symetr b/sz 3"x1 1/2" S160 A420 | CONRED 3" 1 1/2" S160 WPL6 3.1 | Smls concentric reducer 3" X 1 1/2" S160 A420WPL6 EN10204/3.1
2733 | K03-062455 | Redukcja symetr b/sz 3"x2" S160 A420 | CONRED 3" 2" S160 WPL6 3.1 | Smls concentric reducer 3" X 2" S160 A420WPL6 EN10204/3.1
2734 | K03-062456 | Redukcja symetr b/sz 3"x1 1/2" S40 A420 | CONRED 3" 1 1/2" S40 WPL6 3.1 | Smls concentric reducer 3" X 1 1/2" S40 A420WPL6 EN10204/3.1
2735 | K03-062454 | Redukcja symetr b/sz 3"x2" S40 A420 | CONRED 3" 2" S40 WPL6 3.1 | Smls concentric reducer 3" X 2" S40 A420WPL6 EN10204/3.1
2736 | K03-062444 | Redukcja symetr b/sz 3"x1 1/2" S80 A420 | CONRED 3" 1 1/2" S80 WPL6 3.1 | Smls concentric reducer 3" X 1 1/2" S80 A420WPL6 EN10204/3.1
2737 | K03-062445 | Redukcja symetr b/sz 3"x1" S80 A420 | CONRED 3" 1" S80 WPL6 3.1 | Smls concentric reducer 3" X 1" S80 A420WPL6 EN10204/3.1
2738 | K03-062446 | Redukcja symetr b/sz 3"x2" S80 A420 | CONRED 3" 2" S80 WPL6 3.1 | Smls concentric reducer 3" X 2" S80 A420WPL6 EN10204/3.1
2739 | K03-062450 | Redukcja sym b/sz 3"x2" S80/S160 A420 | CONRED 3" 2" S80 S160 WPL6 3.1 | Smls concentric reducer 3" X 2" S80 / S160 A420WPL6 EN10204/3.1
2740 | K03-062452 | Redukcja symetr b/sz 3"x1 1/2" XXS A420 | CONRED 3" 1 1/2" XXS WPL6 3.1 | Smls concentric reducer 3" X 1 1/2" XXS A420WPL6 EN10204/3.1
2741 | K03-062451 | Redukcja symetr b/sz 3"x2" XXS A420 | CONRED 3" 2" XXS WPL6 3.1 | Smls concentric reducer 3" X 2" XXS A420WPL6 EN10204/3.1
2742 | K03-062453 | Redukcja sym b/sz 4"x2" S120/S160 A420 | CONRED 4" 2" S120 S160 WPL6 3.1 | Smls concentric reducer 4" X 2" S120 / S160 A420WPL6 EN10204/3.1
2743 | K03-062432 | Redukcja sym b/sz 4"x3" S120/S160 A420 | CONRED 4" 3" S120 S160 WPL6 3.1 | Smls concentric reducer 4" X 3" S120 / S160 A420WPL6 EN10204/3.1
2744 | K03-062434 | Redukcja symetr b/sz 4"x3" S120/S80 A420 | CONRED 4" 3" S120 S80 WPL6 3.1 | Smls concentric reducer 4" X 3" S120 / S80 A420WPL6 EN10204/3.1
2745 | K03-062433 | Redukcja symetr b/sz 4"x2" S160 A420 | CONRED 4" 2" S160 WPL6 3.1 | Smls concentric reducer 4" X 2" S160 A420WPL6 EN10204/3.1
2746 | K03-062427 | Redukcja symetr b/sz 4"x3" S160 A420 | CONRED 4" 3" S160 WPL6 3.1 | Smls concentric reducer 4" X 3" S160 A420WPL6 EN10204/3.1
2747 | K03-062426 | Redukcja symetr b/sz 4"x2" S40 A420 | CONRED 4" 2" S40 WPL6 3.1 | Smls concentric reducer 4" X 2" S40 A420WPL6 EN10204/3.1
2748 | K03-062428 | Redukcja symetr b/sz 4"x3" S40 A420 | CONRED 4" 3" S40 WPL6 3.1 | Smls concentric reducer 4" X 3" S40 A420WPL6 EN10204/3.1
2749 | K03-062425 | Redukcja symetr b/sz 4"x2" S40/S80 A420 | CONRED 4" 2" S40 S80 WPL6 3.1 | Smls concentric reducer 4" X 2" S40 / S80 A420WPL6 EN10204/3.1
2750 | K03-062533 | Redukcja symetr b/sz 4"x3' S40/S80 A420 | CONRED 4" 3" S40 S80 WPL6 3.1 | Smls concentric reducer 4" X 3" S40 / S80 A420WPL6 EN10204/3.1
2751 | K03-062534 | Redukcja symetr b/sz 4"x1 1/2" S80 A420 | CONRED 4" 1 1/2" S80 WPL6 3.1 | Smls concentric reducer 4" X 1 1/2" S80 A420WPL6 EN10204/3.1
2752 | K03-062532 | Redukcja symetr b/sz 4"x3" S80 A420 | CONRED 4" 3" S80 WPL6 3.1 | Smls concentric reducer 4" X 3" S80 A420WPL6 EN10204/3.1
2753 | K03-062531 | Redukcja symetr b/sz 4"x2 1/2" S80 A420 | CONRED 4" 2 1/2" S80 WPL6 3.1 | Smls concentric reducer 4" X 2 1/2" S80 A420WPL6 EN10204/3.1
2754 | K03-062535 | Redukcja symetr b/sz 4"x2" S80/S160 A420 | CONRED 4" 2" S80 S160 WPL6 3.1 | Smls concentric reducer 4" X 2" S80 / S160 A420WPL6 EN10204/3.1
2755 | K03-062536 | Redukcja symetr b/sz 4"x3" S80 A420 | CONRED 4" 3" S80 WPL6 3.1 | Smls concentric reducer 4" X 3" S80 A420WPL6 EN10204/3.1
2756 | K03-062537 | Redukcja symetr b/sz 4"x2" XXS A420 | CONRED 4" 2" XXS WPL6 3.1 | Smls concentric reducer 4" X 2" XXS A420WPL6 EN10204/3.1
2757 | K03-062544 | Redukcja symetr b/sz 4"x3" XXS A420 | CONRED 4" 3" XXS WPL6 3.1 | Smls concentric reducer 4" X 3" XXS A420WPL6 EN10204/3.1
2758 | K03-062545 | Redukcja symetr b/sz 6"x4" S120 A420 | CONRED 6" 4" S120 WPL6 3.1 | Smls concentric reducer 6" X 4" S120 A420WPL6 EN10204/3.1
2759 | K03-062546 | Redukcja symetr b/sz 6"x3" S160 A420 | CONRED 6" 3" S160 WPL6 3.1 | Smls concentric reducer 6" X 3" S160 A420WPL6 EN10204/3.1
2760 | K03-062543 | Redukcja symetr b/sz 6"x4" S160 A420 | CONRED 6" 4" S160 WPL6 3.1 | Smls concentric reducer 6" X 4" S160 A420WPL6 EN10204/3.1
2761 | K03-062542 | Redukcja symetr b/sz 6"x3" S40 A420 | CONRED 6" 3" S40 WPL6 3.1 | Smls concentric reducer 6" X 3" S40 A420WPL6 EN10204/3.1
2762 | K03-062547 | Redukcja symetr b/sz 6"x4" S40 A420 | CONRED 6" 4" S40 WPL6 3.1 | Smls concentric reducer 6" X 4" S40 A420WPL6 EN10204/3.1
2763 | K03-062541 | Redukcja symetr b/sz 6"x2" S80 A420 | CONRED 6" 2" S80 WPL6 3.1 | Smls concentric reducer 6" X 2" S80 A420WPL6 EN10204/3.1
2764 | K03-062548 | Redukcja symetr b/sz 6"x3" S80 A420 | CONRED 6" 3" S80 WPL6 3.1 | Smls concentric reducer 6" X 3" S80 A420WPL6 EN10204/3.1
2765 | K03-062540 | Redukcja symetr b/sz 6"x4" S80 A420 | CONRED 6" 4" S80 WPL6 3.1 | Smls concentric reducer 6" X 4" S80 A420WPL6 EN10204/3.1
2766 | K03-062549 | Redukcja symetr b/sz 6"x4" S80/S40 A420 | CONRED 6" 4" S80 S40 WPL6 3.1 | Smls concentric reducer 6" X 4" S80 / S40 A420WPL6 EN10204/3.1
2767 | K03-062539 | Redukcja symetr b/sz 6"x3" XXS A420 | CONRED 6" 3" XXS WPL6 3.1 | Smls concentric reducer 6" X 3" XXS A420WPL6 EN10204/3.1
2768 | K03-062538 | Redukcja symetr b/sz 6"x4" XXS A420 | CONRED 6" 4" XXS WPL6 3.1 | Smls concentric reducer 6" X 4" XXS A420WPL6 EN10204/3.1
2769 | K03-062550 | Redukcja sym b/sz 8"x4" S100/S120 A420 | CONRED 8" 4" S100 S120 WPL6 3.1 | Smls concentric reducer 8" X 4" S100 / S120 A420WPL6 EN10204/3.1
2770 | K03-062553 | Redukcja symetr b/sz 8"x6" S120 A420 | CONRED 8" 6" S120 WPL6 3.1 | Smls concentric reducer 8" X 6" S120 A420WPL6 EN10204/3.1
2771 | K03-062554 | Redukcja symetr b/sz 8"x4" S120 A420 | CONRED 8" 4" S120 WPL6 3.1 | Smls concentric reducer 8" X 4" S120 A420WPL6 EN10204/3.1
2772 | K03-062552 | Redukcja sym b/sz 8"x6" S120/S160 A420 | CONRED 8" 6" S120 S160 WPL6 3.1 | Smls concentric reducer 8" X 6" S120 / S160 A420WPL6 EN10204/3.1
2773 | K03-062551 | Redukcja symetr b/sz 8"x4" S160 A420 | CONRED 8" 4" S160 WPL6 3.1 | Smls concentric reducer 8" X 4" S160 A420WPL6 EN10204/3.1
2774 | K03-062559 | Redukcja symetr b/sz 8"x6" S160 A420 | CONRED 8" 6" S160 WPL6 3.1 | Smls concentric reducer 8" X 6" S160 A420WPL6 EN10204/3.1
2775 | K03-062560 | Redukcja symetr b/sz 8"x6" S30/S40 A420 | CONRED 8" 6" S30 S40 WPL6 3.1 | Smls concentric reducer 8" X 6" S30 / S40 A420WPL6 EN10204/3.1
2776 | K03-062558 | Redukcja symetr b/sz 8"x6" S40 A420 | CONRED 8" 6" S40 WPL6 3.1 | Smls concentric reducer 8" X 6" S40 A420WPL6 EN10204/3.1
2777 | K03-062557 | Redukcja symetr b/sz 8"x6" S40/S80 A420 | CONRED 8" 6" S40 S80 WPL6 3.1 | Smls concentric reducer 8" X 6" S40 / S80 A420WPL6 EN10204/3.1
2778 | K03-062561 | Redukcja symetr b/sz 8"x4" S40 A420 | CONRED 8" 4" S40 WPL6 3.1 | Smls concentric reducer 8" X 4" S40 A420WPL6 EN10204/3.1
2779 | K03-062563 | Redukcja symetr b/sz 8"x4" S80 A420 | CONRED 8" 4" S80 WPL6 3.1 | Smls concentric reducer 8" X 4" S80 A420WPL6 EN10204/3.1
2780 | K03-062562 | Redukcja symetr b/sz 8"x6" S80 A420 | CONRED 8" 6" S80 WPL6 3.1 | Smls concentric reducer 8" X 6" S80 A420WPL6 EN10204/3.1
2781 | K03-062564 | Redukcja sym b/sz 10"x6" S100/S120 A420 | CONRED 10" 6" S100 S120 WPL6 3.1 | Smls concentric reducer 10" X 6" S100 / S120 A420WPL6 EN10204/3.1
2782 | K03-062572 | Redukcja sym b/sz 10"x6" S100/S160 A420 | CONRED 10" 6" S100 S160 WPL6 3.1 | Smls concentric reducer 10" X 6" S100 / S160 A420WPL6 EN10204/3.1
2783 | K03-062571 | Redukcja symetr b/sz 10"x8" S120 A420 | CONRED 10" 8" S120 WPL6 3.1 | Smls concentric reducer 10" X 8" S120 A420WPL6 EN10204/3.1
2784 | K03-062573 | Redukcja symetr b/sz 10"x6" S120 A420 | CONRED 10" 6" S120 WPL6 3.1 | Smls concentric reducer 10" X 6" S120 A420WPL6 EN10204/3.1
2785 | K03-062570 | Redukcja symetr b/sz 10"x6" S160 A420 | CONRED 10" 6" S160 WPL6 3.1 | Smls concentric reducer 10" X 6" S160 A420WPL6 EN10204/3.1
2786 | K03-062574 | Redukcja symetr b/sz 10"x6" S40/S80 A420 | CONRED 10" 6" S40 S80 WPL6 3.1 | Smls concentric reducer 10" X 6" S40 / S80 A420WPL6 EN10204/3.1
2787 | K03-062569 | Redukcja symetr b/sz 10"x4" S40 A420 | CONRED 10" 4" S40 WPL6 3.1 | Smls concentric reducer 10" X 4" S40 A420WPL6 EN10204/3.1
2788 | K03-062568 | Redukcja symetr b/sz 10"x8" S40 A420 | CONRED 10" 8" S40 WPL6 3.1 | Smls concentric reducer 10" X 8" S40 A420WPL6 EN10204/3.1
2789 | K03-062575 | Redukcja symetr b/sz 10"x6" S40 A420 | CONRED 10" 6" S40 WPL6 3.1 | Smls concentric reducer 10" X 6" S40 A420WPL6 EN10204/3.1
2790 | K03-062567 | Redukcja symetr b/sz 10"x6" S80 A420 | CONRED 10" 6" S80 WPL6 3.1 | Smls concentric reducer 10" X 6" S80 A420WPL6 EN10204/3.1
2791 | K03-062576 | Redukcja symetr b/sz 10"x8" S80 A420 | CONRED 10" 8" S80 WPL6 3.1 | Smls concentric reducer 10" X 8" S80 A420WPL6 EN10204/3.1
2792 | K03-062566 | Redukcja symetr b/sz 10"x4" XS A420 | CONRED 10" 4" XS WPL6 3.1 | Smls concentric reducer 10" X 4" XS A420WPL6 EN10204/3.1
2793 | K03-062565 | Redukcja symetr b/sz 10"x6" XS A420 | CONRED 10" 6" XS WPL6 3.1 | Smls concentric reducer 10" X 6" XS A420WPL6 EN10204/3.1
2794 | K03-062579 | Redukcja symetr b/sz 10"x8" XS A420 | CONRED 10" 8" XS WPL6 3.1 | Smls concentric reducer 10" X 8" XS A420WPL6 EN10204/3.1
2795 | K03-062580 | Redukcja sym b/sz 12"x6" S100/S80 A420 | CONRED 12" 6" S100 S80 WPL6 3.1 | Smls concentric reducer 12" X 6" S100 / S80 A420WPL6 EN10204/3.1
2796 | K03-062578 | Redukcja symetr b/sz 12"x10" S120 A420 | CONRED 12" 10" S120 WPL6 3.1 | Smls concentric reducer 12" X 10" S120 A420WPL6 EN10204/3.1
2797 | K03-062577 | Redukcja symetr b/sz 12"x8" S120 A420 | CONRED 12" 8" S120 WPL6 3.1 | Smls concentric reducer 12" X 8" S120 A420WPL6 EN10204/3.1
2798 | K03-062584 | Redukcja symetr b/sz 12"x10" S160 A420 | CONRED 12" 10" S160 WPL6 3.1 | Smls concentric reducer 12" X 10" S160 A420WPL6 EN10204/3.1
2799 | K03-062583 | Redukcja symetr b/sz 12"x10" S30 A420 | CONRED 12" 10" S30 WPL6 3.1 | Smls concentric reducer 12" X 10" S30 A420WPL6 EN10204/3.1
2800 | K03-062582 | Redukcja symetr b/sz 12"x8" S30 A420 | CONRED 12" 8" S30 WPL6 3.1 | Smls concentric reducer 12" X 8" S30 A420WPL6 EN10204/3.1
2801 | K03-062581 | Redukcja symetr b/sz 12"x8" S80 A420 | CONRED 12" 8" S80 WPL6 3.1 | Smls concentric reducer 12" X 8" S80 A420WPL6 EN10204/3.1
2802 | K03-062597 | Redukcja symetr b/sz 12"x10" S80 A420 | CONRED 12" 10" S80 WPL6 3.1 | Smls concentric reducer 12" X 10" S80 A420WPL6 EN10204/3.1
2803 | K03-062598 | Redukcja symetr b/sz 12"x10" STD A420 | CONRED 12" 10" STD WPL6 3.1 | Smls concentric reducer 12" X 10" STD A420WPL6 EN10204/3.1
2804 | K03-062604 | Redukcja symetr b/sz 12"x6" STD A420 | CONRED 12" 6" STD WPL6 3.1 | Smls concentric reducer 12" X 6" STD A420WPL6 EN10204/3.1
2805 | K03-062605 | Redukcja symetr b/sz 12"x8" STD A420 | CONRED 12" 8" STD WPL6 3.1 | Smls concentric reducer 12" X 8" STD A420WPL6 EN10204/3.1
2806 | K03-062587 | Redukcja symetr b/sz 12"x10" XS A420 | CONRED 12" 10" XS WPL6 3.1 | Smls concentric reducer 12" X 10" XS A420WPL6 EN10204/3.1
2807 | K03-062594 | Redukcja symetr b/sz 12"x6" XS A420 | CONRED 12" 6" XS WPL6 3.1 | Smls concentric reducer 12" X 6" XS A420WPL6 EN10204/3.1
2808 | K03-062588 | Redukcja symetr b/sz 12"x8" XS A420 | CONRED 12" 8" XS WPL6 3.1 | Smls concentric reducer 12" X 8" XS A420WPL6 EN10204/3.1
2809 | K03-064307 | Redukcja n/sym BLE/PSE 2"x1"S160 A420WPL | ECCNIP 2" S160 WPL6 EN 10204/3.1 | SWAGE NIPPLE ECC. BLE/PSE 2" X 1" SCH.160 A420 WPL6 EN 10204/3.1
2810 | K03-062603 | Zwężka n/sym b/sz 3/4"x1/2" S80 A420 | ECCRED 3/4" 1/2" S80 WPL6 3.1 | Smls eccentric reducer 3/4" X 1/2" S80 A420WPL6 EN10204/3.1
2811 | K03-062607 | Zwężka n/sym b/sz 1"x1/2" S160 A420 | ECCRED 1" 1/2" S160 WPL6 3.1 | Smls eccentric reducer 1" X 1/2" S160 A420WPL6 EN10204/3.1
2812 | K03-062606 | Zwężka n/sym b/sz 1"x3/4" S80 A420 | ECCRED 1" 3/4" S80 WPL6 3.1 | Smls eccentric reducer 1" X 3/4" S80 A420WPL6 EN10204/3.1
2813 | K03-062608 | Zwężka n/sym b/sz 1"x1/2" S80 A420 | ECCRED 1" 1/2" S80 WPL6 3.1 | Smls eccentric reducer 1" X 1/2" S80 A420WPL6 EN10204/3.1
2814 | K03-062602 | Zwężka n/sym b/sz 1 1/2"x1" S160 A420 | ECCRED 1 1/2" 1" S160 WPL6 3.1 | Smls eccentric reducer 1 1/2" X 1" S160 A420WPL6 EN10204/3.1
2815 | K03-062596 | Zwężka n/s b/sz 1 1/2"x3/4" S40/S80 A420 | ECCRED 1 1/2" 3/4" S40 S80 WPL6 3.1 | Smls eccentric reducer 1 1/2" X 3/4" S40 / S80 A420WPL6 EN10204/3.1
2816 | K03-062599 | Zwężka n/sym b/sz 1 1/2"x3/4" S80 A420 | ECCRED 1 1/2" 3/4" S80 WPL6 3.1 | Smls eccentric reducer 1 1/2" X 3/4" S80 A420WPL6 EN10204/3.1
2817 | K03-062600 | Zwężka n/sym b/sz 1 1/2"x1" S80 A420 | ECCRED 1 1/2" 1" S80 WPL6 3.1 | Smls eccentric reducer 1 1/2" X 1" S80 A420WPL6 EN10204/3.1
2818 | K03-062595 | Zwężka n/sym b/sz 1 1/2"x1/2" S80 A420 | ECCRED 1 1/2" 1/2" S80 WPL6 3.1 | Smls eccentric reducer 1 1/2" X 1/2" S80 A420WPL6 EN10204/3.1
2819 | K03-062601 | Zwężka n/sym b/sz 1 1/2"x3/4" S80 A420 | ECCRED 1 1/2" 3/4" S80 WPL6 3.1 | Smls eccentric reducer 1 1/2" X 3/4" S80 A420WPL6 EN10204/3.1
2820 | K03-062275 | Zwężka n/sym b/sz 1 1/2"x1/2" S80 A420 | ECCRED 1 1/2" 1/2" S80 WPL6 3.1 | Smls eccentric reducer 1 1/2" X 1/2" S80 A420WPL6 EN10204/3.1
2821 | K03-062276 | Zwężka n/sym b/sz 2"x1" S160 A420 | ECCRED 2" 1" S160 WPL6 3.1 | Smls eccentric reducer 2" X 1" S160 A420WPL6 EN10204/3.1
2822 | K03-062274 | Zwężka n/sym b/sz 2"x1 1/2" S40 A420 | ECCRED 2" 1 1/2" S40 WPL6 3.1 | Smls eccentric reducer 2" X 1 1/2" S40 A420WPL6 EN10204/3.1
2823 | K03-062273 | Zwężka n/sym b/sz 2"x1" S40 A420 | ECCRED 2" 1" S40 WPL6 3.1 | Smls eccentric reducer 2" X 1" S40 A420WPL6 EN10204/3.1
2824 | K03-062272 | Zwężka n/sym b/sz 2"x1" S40/S80 A420 | ECCRED 2" 1" S40 S80 WPL6 3.1 | Smls eccentric reducer 2" X 1" S40 / S80 A420WPL6 EN10204/3.1
2825 | K03-062277 | Zwężka n/sym b/sz 2"x1 1/2" S40/S80 A420 | ECCRED 2" 1 1/2" S40 S80 WPL6 3.1 | Smls eccentric reducer 2" X 1 1/2" S40 / S80 A420WPL6 EN10204/3.1
2826 | K03-062278 | Zwężka n/sym b/sz 2"x1 1/2" S80 A420 | ECCRED 2" 1 1/2" S80 WPL6 3.1 | Smls eccentric reducer 2" X 1 1/2" S80 A420WPL6 EN10204/3.1
2827 | K03-062612 | Zwężka n/sym b/sz 2"x1" S80 A420 | ECCRED 2" 1" S80 WPL6 3.1 | Smls eccentric reducer 2" X 1" S80 A420WPL6 EN10204/3.1
2828 | K03-062613 | Zwężka n/sym b/sz 2"x3/4" S80 A420 | ECCRED 2" 3/4" S80 WPL6 3.1 | Smls eccentric reducer 2" X 3/4" S80 A420WPL6 EN10204/3.1
2829 | K03-062611 | Zwężka n/sym b/sz 2"x1" XXS A420 | ECCRED 2" 1" XXS WPL6 3.1 | Smls eccentric reducer 2" X 1" XXS A420WPL6 EN10204/3.1
2830 | K03-062280 | Zwężka n/sym b/sz 3"x1 1/2" S160 A420 | ECCRED 3" 1 1/2" S160 WPL6 3.1 | Smls eccentric reducer 3" X 1 1/2" S160 A420WPL6 EN10204/3.1
2831 | K03-062614 | Zwężka n/sym b/sz 3"x2" S160 A420 | ECCRED 3" 2" S160 WPL6 3.1 | Smls eccentric reducer 3" X 2" S160 A420WPL6 EN10204/3.1
2832 | K03-062615 | Zwężka n/sym b/sz 3"x1 1/2" S40/S80 A420 | ECCRED 3" 1 1/2" S40 S80 WPL6 3.1 | Smls eccentric reducer 3" X 1 1/2" S40 / S80 A420WPL6 EN10204/3.1
2833 | K03-062279 | Zwężka n/sym b/sz 3"x1 1/2" S40 A420 | ECCRED 3" 1 1/2" S40 WPL6 3.1 | Smls eccentric reducer 3" X 1 1/2" S40 A420WPL6 EN10204/3.1
2834 | K03-062616 | Zwężka n/sym b/sz 3"x2" S40 A420 | ECCRED 3" 2" S40 WPL6 3.1 | Smls eccentric reducer 3" X 2" S40 A420WPL6 EN10204/3.1
2835 | K03-067337 |  | ET 1/2" S80 WPL6 3.1 | Smls equal tee 1/2" S80 A420WPL6 EN10204/3.1
2836 | K03-066449 |  | ET 2" S40 WPL6 3.1 | Smls equal tee 2" S40 A420WPL6 EN10204/3.1
2837 | K03-066448 |  | ET 2" S80 WPL6 3.1 | Smls equal tee 2" S80 A420WPL6 EN10204/3.1
2838 | K03-066447 |  | ET 3" S80 WPL6 3.1 | Smls equal tee 3" S80 A420WPL6 EN10204/3.1
2839 | K03-066446 |  | ET 4" S40 WPL6 3.1 | Smls equal tee 4" S40 A420WPL6 EN10204/3.1
2840 | K03-066445 |  | ET 4" S80 WPL6 3.1 | Smls equal tee 4" S80 A420WPL6 EN10204/3.1
2841 | K03-066444 |  | ET 6" S40 WPL6 3.1 | Smls equal tee 6" S40 A420WPL6 EN10204/3.1
2842 | K03-066443 |  | ET 6" S80 WPL6 3.1 | Smls equal tee 6" S80 A420WPL6 EN10204/3.1
2843 | K03-066442 |  | ET 8" S40 WPL6 3.1 | Smls equal tee 8" S40 A420WPL6 EN10204/3.1
2844 | K03-066441 |  | ET 8" S80 WPL6 3.1 | Smls equal tee 8" S80 A420WPL6 EN10204/3.1
2845 | K03-066422 |  | RT 2" 1 1/2" S40 WPL6 3.1 | Smls reducing tee 2" X 1 1/2" S40 A420WPL6 EN10204/3.1
2846 | K03-066424 |  | RT 2" 1" S40 WPL6 3.1 | Smls reducing tee 2" X 1" S40 A420WPL6 EN10204/3.1
2847 | K03-066421 |  | RT 2" 1 1/2" S80 WPL6 3.1 | Smls reducing tee 2" X 1 1/2" S80 A420WPL6 EN10204/3.1
2848 | K03-066423 |  | RT 2" 1" S80 WPL6 3.1 | Smls reducing tee 2" X 1" S80 A420WPL6 EN10204/3.1
2849 | K03-066425 |  | RT 2" 3/4" S80 WPL6 3.1 | Smls reducing tee 2" X 3/4" S80 A420WPL6 EN10204/3.1
2850 | K03-066427 |  | RT 2" 1/2" S80 WPL6 3.1 | Smls reducing tee 2" X 1/2" S80 A420WPL6 EN10204/3.1
2851 | K03-066415 |  | RT 3" 2" S40 WPL6 3.1 | Smls reducing tee 3" X 2" S40 A420WPL6 EN10204/3.1
2852 | K03-066414 |  | RT 3" 2" S80 WPL6 3.1 | Smls reducing tee 3" X 2" S80 A420WPL6 EN10204/3.1
2853 | K03-066416 |  | RT 3" 1 1/2" S80 WPL6 3.1 | Smls reducing tee 3" X 1 1/2" S80 A420WPL6 EN10204/3.1
2854 | K03-066418 |  | RT 3" 1" S80 WPL6 3.1 | Smls reducing tee 3" X 1" S80 A420WPL6 EN10204/3.1
2855 | K06-004811 |  |  | Round bar OD=20mm 1.4841=H25N20S2 EN10204/3.1 length 5,5 - 6,05m
2856 | K06-004815 |  |  | Round bar OD=10mm 1.4841=H25N20S2 EN10204/3.1 min. length 4m
2857 | K03-087716 | Blacha g/walc 3,00x1000x2000 1.4841 |  | Hot rolled plate 3 x 1000 x 20001.4841 = H25N20S2EN10204/3.113 plates
2858 | K03-087630 | Blacha g/walc 6,00x1000x2000 1.4841 |  | Hot rolled plate 6 x 1000 x 20001.4841 = H25N20S2EN10204/3.112 plates
2859 | K03-064213 |  |  | Elbow DN600 / 610 x 12,5mm P235GH DIN 2605-1-90-2 EN10204/3.1
2860 | K06-002431 | Rura 33,7 x3,6 P265GH TC1 |  | Seamless Pipe SRL 33,7 x 3,6mm P265GH TC1 EN10204/3.1
2861 | K03-055147 | Rura bez szwu 57x4,00 P265GH |  | Seamless Pipe SRL 57,0 x 4,0mm P265GH TC1 EN10204/3.1
2862 | K03-055148 | Rura 88,9x5,00 P265GH TC1 |  | Seamless Pipe SRL 88,9 x 4mm P265GH TC1 EN10204/3.1
2863 | K03-056484 |  |  | Seamless Pipe SRL 219,0 x 7,1mm P265GH TC1 EN10204/3.1
2864 | K06-003626 |  |  | Elbow DIN 2605-1-90-3 42,4 x 3,6mm P265GH EN10204/3.1
2865 | K06-003627 |  |  | Elbow DIN 2605-1-90-3 48,3 x 4,0mm P265GH EN10204/3.1
2866 | K06-008503 | Kolano typ B 57,0x4,0/90st. R3D P265GH |  | Elbow DIN 2605-1-90-3 57,0 x 4,0mm P265GH EN10204/3.1
2867 | K06-003629 |  |  | Elbow DIN 2605-1-90-3 60,3 x 4,5mm P265GH EN10204/3.1
2868 | K06-003630 |  |  | Elbow DIN 2605-1-90-3 76,1 x 5,0mm P265GH EN10204/3.1
2869 | K06-003631 |  |  | Elbow DIN 2605-1-90-3 88,9 x 5,6mm P265GH EN10204/3.1
2870 | K03-031707 |  |  | Smls Pipe 14" S140 A106 Gr.B EN10204/3.1
2871 | K03-023832 |  |  | Smls elbow 90LR 1 S80 A234WPB Y-1 EN10204/3.1
2872 | K03-066387 |  |  | Elbow 90 SW 6000LBS 1 A105N EN10204/3.1
2873 | K03-023833 |  |  | Smls elbow 90LR 1 1/2 S80 A234WPB Y-1 EN10204/3.1
2874 | K03-066390 |  |  | Elbow 90 SW 3000LBS 3/4 A105N EN10204/3.1
2875 | K03-087465 |  |  | Smls concentric reducer 3/4 X 1/2 S80 A234WPB Y-1 EN10204/3.1
2876 | K03-066156 |  |  | Reducing coupling SW 3000LBS 1 X 1/2 A105N EN10204/3.1
2877 | K03-066360 |  |  | Reducing tee SW 3000LBS 1 X 1/2 A105N EN10204/3.1
2878 | K03-066367 | Trójnik RP SW 1" 3000LBS A105N |  | Equal tee SW 3000LBS 1 A105N EN10204/3.1
2879 | K03-086529 | Trójnik RPSMLS 12"x12" XS A234WPB |  | Smls equal tee 12 XS A234WPB Y-1, MPE EN10204/3.1
2880 | K03-066362 |  |  | Reducing tee SW 3000LBS 3/4 X 1/2 A105N EN10204/3.1
2881 | K03-023837 |  |  | Smls equal tee 1/2 S80 A234WPB Y-1, MPE EN10204/3.1
2882 | K03-066392 |  |  | Elbow 90 SW 3000LBS 1/2" A105N EN10204/3.1
2883 | K06-011326 |  |  | Elbow 45 SW 3000LBS 3/4" A105N EN10204/3.1
2884 | K03-066386 |  |  | Elbow 90 SW 3000LBS 1 1/2" A105N EN10204/3.1
2885 | K03-071885 |  |  | Gate valve3/4" 800# SWxNTP ASTM A350-LF2 BB RB Trim 16 Design temeprature-36/+200C Pressure 10bar
2886 | K03-071777 |  |  | Gate valve3/4" 800# SWxNTP ASTM A105 BB FB Trim 16 Design temeprature+5/+200C Pressure 16bar
2887 | K03-066153 |  |  | Reducing coupling SW 3000LBS 1" X 3/4" A105N EN10204/3.1
2888 | K03-064171 | Kołnierz zaślep 10" 150 RF A105N |  | BL flange RF SMF 150LBS 10" A105N EN10204/3.1
2889 | K03-064172 | Kołnierz zaślep 3/4" 300 RF A105N |  | BL flange RF SMF 300LBS 3/4" A105N EN10204/3.1
2890 | K03-089146 | Rura SMLS BE DRL 16" Sch.20 A106 Gr.B |  | Seamless pipe BE DRL 16" S20 A106B Table Y-1 + NP1 EN10204/3.1Rura bezszwowa BE DRL 16" S20 A106B Table Y-1 + NP1 EN10204/3.1
2891 | K03-065197 | Kołnierz szyjk RF 10" 150 S40 A105 |  | WN flange RF SMF 150LBS 10" S40 A105N EN10204/3.1Kolnierz szyjkowy RF SMF 150LBS 10" S40 A105N EN10204/3.1
2892 | K03-057356 |  |  | 90SW elbow, Cl3000,1 1/2” A350 LF2, ASME-B16.11
2893 | K03-060667 | Kolano SMLS 3"/90st. LR S40 A420WPL6 |  | Smls elbow 90LR 3" S40 A420WPL6 H.Y.MPE EN10204/3.1
2894 | K03-060666 | Kolano SMLS 6"/90st. LR S40 A420WPL6 |  | Smls elbow 90LR 6" S40 A420WPL6 H.Y.MPE EN10204/3.1
2895 | K03-045443 | Kołnierz zaślep 2" 150 RF A350LF2 |  | BL flange RF SMF 150LBS 2" A350LF2 EN10204/3.1
2896 | K03-055485 | Kołnierz zaślep 4" 150 RF A105N |  | BL flange RF SMF 150LBS 4" A105N EN10204/3.1 Impact test in max. temp.+20C ASME B16.5
2897 | K03-045446 | Kołnierz zaślep 3" 150 RF A350LF2 |  | BL flange RF SMF 150LBS 3" A350LF2 EN10204/3.1, ASME-B16.5 NACE MR 0175
2898 | K03-045553 | Kołnierz zaślep 4" 150 RF A350LF2 |  | BL flange RF SMF 150LBS 4" A350LF2 EN10204/3.1
2899 | K03-045554 | Kołnierz zaślep 1/2" 300 RF A350LF2 |  | BL flange RF SMF 300LBS 1/2" A350LF2 EN10204/3.1
2900 | K03-060665 | Kołnierz zaślep 1" 300 RF 304 |  | BL flange RF SMF 300LBS 1" A182F304/304L EN10204/3.1, ASME-B16.5
2901 | K03-061703 | Dno zaślep FTE 1" 3000 A350 LF2 G |  | Cap Cl 3000, FTE, Galvanized, 1”,A350 LF2, ASME-B16.11
2902 | K03-087855 | Kołnierz SWRF 1 1/2" SMF 300 S80 A350LF2 |  | SW flange RF SMF 300LBS 1 1/2" S80 A350LF2 EN10204/3.1, ASME-B16.5
2903 | K03-064170 | Kołnierz szyjk RF 4" 300 S40 A350LF2 |  | WN flange RF SMF 300LBS 4" S40 A350LF2 EN10204/3.1, ASME-B16.5
2904 | K03-066453 |  |  | Equal tee SW 3000LBS 1" A350 LF2 EN10204/3.1 ASME-B16.11
2905 | K03-063531 | Rura SMLS 168,3x7,1 P265GH |  | Seamless pipe BE DRL 6" S40 A106B EN10204/3.1Rura bezszwowa BE DRL 6" S40 A106B EN10204/3.1
2906 | K03-095762 | Rura SMLS SRL 8" S40 A106B |  | Seamless pipe BE DRL 8" S40 A106B EN10204/3.1Rura bezszwowa BE DRL 8" S40 A106B EN10204/3.1
2907 | K06-011862 | Rura SMLS PE DRL 2 1/2" S160 A106B |  | Seamless pipe BE/ PE DRL 2 1/2" S160 A106B EN10204/3.1
2908 | K03-087439 | Kolano SMLS 219,1x8,18/45st. LR A234 WPB |  | Smls elbow 45LR 8" S40 A234WPB EN10204/3.1
2909 | K03-066504 |  |  | Kolano/Elbow 90 SW 3000LBS 1/2" A350LF2 EN10204/3.1
2910 | K03-066477 |  |  | Kolano/ Elbow 90SW 1/2", 6000LB, SW A350 Gr LF2 ANSI-B 16.11
2911 | K03-066476 |  |  | Kolano/ Elbow 90SW 3/4", 3000LB, SW A350 Gr LF2 ANSI-B 16.11
2912 | K03-066475 |  |  | Elbow 90 SW 6000LBS 3/4" A350LF2 EN10204/3.1
2913 | K03-066474 |  |  | Kolano/ Elbow 90SW 1", 3000LB, SW A350 Gr LF2 ANSI-B 16.11
2914 | K03-066473 |  |  | Elbow 90 SW 6000LBS 1" A350LF2 EN10204/3.1
2915 | K03-066472 |  |  | Kolano/ Elbow 90SW 11/2", 3000LB, SW A350 Gr LF2 ANSI-B 16.11
2916 | K03-066471 |  |  | Elbow 90 SW 6000LBS 1 1/2" A350LF2 EN10204/3.1
2917 | K03-066470 |  |  | Kolano/ Elbow 45SW 1/2", 3000LB, SW A350 Gr LF2 ANSI-B 16.11
2918 | K03-066469 |  |  | Kolano/ Elbow 45SW 1/2", 6000LB, SW A350 Gr LF2 ANSI-B 16.11
2919 | K03-066468 |  |  | Kolano/ Elbow 45SW 3/4", 3000LB, SW A350 Gr LF2 ANSI-B 16.11
2920 | K03-066467 |  |  | Kolano/ Elbow 45SW 3/4", 6000LB, SW A350 Gr LF2 ANSI-B 16.11
2921 | K03-066466 |  |  | Kolano/ Elbow 45SW 1", 3000LB, SW A350 Gr LF2 ANSI-B 16.11
2922 | K03-066465 |  |  | Kolano/ Elbow 45SW 1", 6000LB, SW A350 Gr LF2 ANSI-B 16.11
2923 | K03-066464 |  |  | Kolano/ Elbow 45SW 11/2", 3000LB, SW A350 Gr LF2 ANSI-B 16.11
2924 | K03-066463 |  |  | Kolano/ Elbow 45SW 11/2", 6000LB, SW A350 Gr LF2 ANSI-B 16.11
2925 | K03-066459 |  |  | Kolano/ Elbow 90LR BW 3", SCH80, BW A420 Gr WPL6 ANSI B 16.9
2926 | K03-066458 |  |  | Kolano/ Elbow 90LR BW 4", SCH40, BW A420 Gr WPL6 ANSI B 16.9
2927 | K03-066457 |  |  | Trojnik/ Tee 1/2", 3000LB, SW A350 Gr LF2 ANSI-B 16.11
2928 | K03-066456 |  |  | Trojnik/ Tee 1/2", 6000LB, SW A350 Gr LF2 ANSI-B 16.11
2929 | K03-066455 |  |  | Trojnik/ Tee 3/4", 3000LB, SW A350 Gr LF2 ANSI-B 16.11
2930 | K03-066454 |  |  | Trojnik/ Tee 3/4", 6000LB, SW A350 Gr LF2 ANSI-B 16.11
2931 | K03-066452 |  |  | Trojnik/ Tee 1", 6000LB, SW A350 Gr LF2 ANSI-B 16.11
2932 | K03-066451 |  |  | Trojnik/ Tee 11/2", 3000LB, SW A350 Gr LF2 ANSI-B 16.11
2933 | K03-066450 |  |  | Trojnik/ Tee 11/2", 6000LB, SW A350 Gr LF2 ANSI-B 16.11
2934 | K03-066440 |  |  | Trojnik redukcyjny/Reducing tee 3/4"x1/2", 3000LB, SW A350 Gr LF2 ANSI-B 16.11
2935 | K03-066439 |  |  | Trojnik redukcyjny/Reducing tee 3/4"x1/2", 6000LB, SW A350 Gr LF2 ANSI-B 16.11
2936 | K03-066438 |  |  | Trojnik redukcyjny/Reducing tee 1"x1/2", 3000LB, SW A350 Gr LF2 ANSI-B 16.11
2937 | K03-066437 |  |  | Trojnik redukcyjny/Reducing tee 1"x1/2", 6000LB, SW A350 Gr LF2 ANSI-B 16.11
2938 | K03-066436 |  |  | Trojnik redukcyjny/Reducing tee 1"x3/4", 3000LB, SW A350 Gr LF2 ANSI-B 16.11
2939 | K03-066435 |  |  | Trojnik redukcyjny/Reducing tee 1"x3/4", 6000LB, SW A350 Gr LF2 ANSI-B 16.11
2940 | K03-066434 |  |  | Trojnik redukcyjny/Reducing tee 11/2"x1/2", 3000LB, SW A350 Gr LF2 ANSI-B 16.11
2941 | K03-066433 |  |  | Trojnik redukcyjny/Reducing tee 11/2"x1/2", 6000LB, SW A350 Gr LF2 ANSI-B 16.11
2942 | K03-066432 |  |  | Trojnik redukcyjny/Reducing tee 11/2"x3/4", 3000LB, SW A350 Gr LF2 ANSI-B 16.11
2943 | K03-066431 |  |  | Trojnik redukcyjny/Reducing tee 11/2"x3/4", 6000LB, SW A350 Gr LF2 ANSI-B 16.11
2944 | K03-066430 |  |  | Trojnik redukcyjny/Reducing tee 11/2"x1", 3000LB, SW A350 Gr LF2 ANSI-B 16.11
2945 | K03-066429 |  |  | Trojnik redukcyjny/Reducing tee 11/2"x1", 6000LB, SW A350 Gr LF2 ANSI-B 16.11
2946 | K03-066428 |  |  | Trojnik redukcyjny/Reducing tee 2"x1/2", SCH40, BW A420 Gr WPL6 ANSI B 16.9
2947 | K03-066426 |  |  | Trojnik redukcyjny/Reducing tee 2"x3/4", SCH40, BW A420 Gr WPL6 ANSI B 16.9
2948 | K03-066420 |  |  | Trojnik redukcyjny/Reducing tee 3"x1", SCH40, BW A420 Gr WPL6 ANSI B 16.9
2949 | K03-066417 |  |  | Trojnik redukcyjny/Reducing tee 3"x11/2", SCH40, BW A420 Gr WPL6 ANSI B 16.9
2950 | K03-066413 |  |  | Zlaczka/ Full coupling 1/2", 3000LB, SW A350 Gr LF2 ANSI-B 16.11
2951 | K03-066412 |  |  | Zlaczka/ Full coupling 1/2", 6000LB, SW A350 Gr LF2 ANSI-B 16.11
2952 | K03-066411 |  |  | Zlaczka/ Full coupling 3/4", 3000LB, SW A350 Gr LF2 ANSI-B 16.11
2953 | K03-066410 |  |  | Zlaczka/ Full coupling 3/4", 6000LB, SW A350 Gr LF2 ANSI-B 16.11
2954 | K03-066409 |  |  | Zlaczka/ Full coupling 1", 3000LB, SW A350 Gr LF2 ANSI-B 16.11
2955 | K03-066408 |  |  | Zlaczka/ Full coupling 1", 6000LB, SW A350 Gr LF2 ANSI-B 16.11
2956 | K03-066407 |  |  | Zlaczka/ Full coupling 11/2", 3000LB, SW A350 Gr LF2 ANSI-B 16.11
2957 | K03-066406 |  |  | Zlaczka/ Full coupling 11/2", 6000LB, SW A350 Gr LF2 ANSI-B 16.11
2958 | K03-066405 |  |  | Zlaczka redukcyjna/Reducing coupling 1"x1/2", 3000LB, SW A350 Gr LF2 ANSI-B 16.11
2959 | K03-066404 |  |  | Zlaczka redukcyjna/Reducing coupling 1"x1/2", 6000LB, SW A350 Gr LF2 ANSI-B 16.11
2960 | K03-066403 |  |  | Zlaczka redukcyjna/Reducing coupling 1"x3/4", 3000LB, SW A350 Gr LF2 ANSI-B 16.11
2961 | K03-066419 |  |  | Zlaczka redukcyjna/Reducing coupling 1"x3/4", 6000LB, SW A350 Gr LF2 ANSI-B 16.11
2962 | K03-066402 |  |  | Zlaczka redukcyjna/Reducing coupling 11/2"x3/4", 3000LB, SW A350 Gr LF2 ANSI-B 16.11
2963 | K03-066401 |  |  | Zlaczka redukcyjna/Reducing coupling 11/2"x3/4", 6000LB, SW A350 Gr LF2 ANSI-B 16.11
2964 | K03-066400 |  |  | Zlaczka redukcyjna/Reducing coupling 11/2"x1", 3000LB, SW A350 Gr LF2 ANSI-B 16.11
2965 | K03-066399 |  |  | Zlaczka redukcyjna/Reducing coupling 11/2"x1", 6000LB, SW A350 Gr LF2 ANSI-B 16.11
2966 | K03-066398 |  |  | Redukcja koncentryczna/ Concentric reducer 2"x3/4" S40, BW A420 Gr WPL6 ANSI B 16.9
2967 | K03-066397 |  |  | Redukcja koncentryczna/ Concentric reducer 2"x1", SCH40, BW A420 Gr WPL6 ANSI B 16.9
2968 | K03-066396 |  |  | Redukcja koncentryczna/ Concentric reducer 3"x1", SCH40, BW A420 Gr WPL6 ANSI B 16.9
2969 | K03-066395 |  |  | Redukcja koncentryczna/ Concentric reducer 3"x2 1/2", SCH40, BW A420 Gr WPL6 ANSI B 16.9
2970 | K03-066394 |  |  | Redukcja koncentryczna/ Concentric reducer 3"x2 1/2", SCH80, BW A420 Gr WPL6 ANSI B 16.9
2971 | K03-066393 |  |  | Redukcja koncentryczna/ Concentric reducer 4"x2", SCH80, BW A420 Gr WPL6 ANSI B 16.9
2972 | K03-066391 |  |  | Kolano/ Elbow 90SW 1/2", 6000LB, SW A105 ANSI-B 16.11
2973 | K03-066389 |  |  | Kolano/ Elbow 90SW 3/4", 6000LB, SW A105 ANSI-B 16.11
2974 | K03-066385 |  |  | Kolano/ Elbow 90SW 11/2", 6000LB, SW A105 ANSI-B 16.11
2975 | K03-066368 |  |  | Trojnik/ Tee 3/4", 6000LB, SW A105 ANSI-B 16.11
2976 | K03-066366 |  |  | Trojnik/ Tee 1", 6000LB, SW A105 ANSI-B 16.11
2977 | K03-062877 | Trójnik RP SW 1 1/2" 3000 A105 |  | Trojnik/ Tee 11/2", 3000LB, SW A105 ANSI-B 16.11
2978 | K03-066364 |  |  | Trojnik/ Tee 11/2", 6000LB, SW A105 ANSI-B 16.11
2979 | K03-066363 |  |  | Trojnik/ Tee 2", 6000LB, SW A105 ANSI-B 16.11
2980 | K03-066361 |  |  | Trojnik redukcyjny/Reducing tee 3/4"x1/2", 6000LB, SW A105 ANSI-B 16.11
2981 | K03-066359 |  |  | Trojnik redukcyjny/Reducing tee 1"x1/2", 6000LB, SW A105 ANSI-B 16.11
2982 | K03-066358 |  |  | Trojnik redukcyjny/Reducing tee 1"x3/4", 6000LB, SW A105 ANSI-B 16.11
2983 | K03-062878 | Trójnik RED SW 1 1/2"x1/2" 3000 A105 |  | Trojnik redukcyjny/Reducing tee 11/2"x1/2", 3000LB, SW A105 ANSI-B 16.11
2984 | K03-066357 |  |  | Trojnik redukcyjny/Reducing tee 11/2"x1/2", 6000LB, SW A105 ANSI-B 16.11
2985 | K03-062851 | Trójnik RED SW 1 1/2"x3/4" 3000 A105 |  | Trojnik redukcyjny/Reducing tee 11/2"x3/4", 3000LB, SW A105 ANSI-B 16.11
2986 | K03-066154 |  |  | Trojnik redukcyjny/Reducing tee 11/2"x3/4", 6000LB, SW A105 ANSI-B 16.11
2987 | K03-062852 | Trójnik RED SW 1 1/2"x1" 3000 A105 |  | Trojnik redukcyjny/Reducing tee 11/2"x1", 3000LB, SW A105 ANSI-B 16.11
2988 | K03-066158 |  |  | Trojnik redukcyjny/Reducing tee 11/2"x1", 6000LB, SW A105 ANSI-B 16.11
2989 | K03-065242 |  |  | Trojnik redukcyjny/Reducing tee 3"x1", SCH40, BW A234 GR WPB ANSI B 16.9
2990 | K03-066155 |  |  | Zlaczka redukcyjna/Reducing coupling 1"x1/2", 6000LB, SW A105 ANSI-B 16.11
2991 | K03-066152 |  |  | Zlaczka redukcyjna/Reducing coupling 1"x3/4", 6000LB, SW A105 ANSI-B 16.11
2992 | K03-067220 |  |  | Kolnierz zaslepiajacy/ BL flange RF SMF 150LBS 1/2" A105N EN10204/3.1
2993 | K03-071757 |  |  | Zasuwa / Gate valve 1/2" CL800SW/NPT BB RBA105 Trim 8
2994 | K03-067219 |  |  | Kolnierz zaslepiajacy/ BL flange RF SMF 150LBS 3/4" A105N EN10204/3.1
2995 | K03-067218 |  |  | Kolnierz zaslepiajacy/ BL flange RF SMF 150LBS 1" A105N EN10204/3.1
2996 | K03-067217 |  |  | Kolnierz zaslepiajacy/ BL flange RF SMF 150LBS 2" A105N EN10204/3.1
2997 | K03-067169 |  |  | Kolnierz zaslepiajacy/ BL flange RF SMF 150LBS 3" A105N EN10204/3.1
2998 | K03-064842 | Rura SMLS PE DRL 14" S40 A106B |  | Seamless pipe PE 14" S40 A106 Gr.B EN10204/3.1Rura bezszwowa PE 14" S40 A106 Gr.B EN10204/3.1
2999 | K03-064841 |  |  | Seamless pipe PE 16" S40 A106B EN10204/3.1Rura bezszwowa PE 16" S40 A106B EN10204/3.1
3000 | K03-064843 |  |  | Seamless pipe PE 12" S80 A106B EN10204/3.1Rura bezszwowa PE 12" S80 A106B EN10204/3.1
3001 | K03-064845 |  |  | Seamless pipe PE 10" S80 A106B EN10204/3.1Rura bezszwowa PE 10" S80 A106B EN10204/3.1
3002 | K03-066488 |  |  | Redukcja koncentryczna/ Concentric reducer 2"x3/4", SCH80, BW A420 Gr WPL3 ANSI B 16.9
3003 | K03-066487 |  |  | Redukcja koncentryczna/ Concentric reducer 2"x1", SCH80, A420 Gr WPL3 ANSI B 16.9
3004 | K03-066486 |  |  | Redukcja koncentryczna/ Concentric reducer 2"x11/2", SCH80, BW A420 Gr WPL3 ANSI B 16.9
3005 | K03-066485 |  |  | Redukcja koncentryczna/ Concentric reducer 3"x1", SCH80, BW A420 Gr WPL3 ANSI B 16.9
3006 | K03-066484 |  |  | Redukcja koncentryczna/ Concentric reducer 3"x11/2", SCH80, BW A420 Gr WPL3 ANSI B 16.9
3007 | K03-066483 |  |  | Redukcja koncentryczna/ Concentric reducer 3"x2", SCH80, BW A420 Gr WPL3 ANSI B 16.9
3008 | K03-066482 |  |  | Redukcja koncentryczna/ Concentric reducer 3"x21/2", SCH80, BW A420 Gr WPL3 ANSI B 16.9
3009 | K03-066481 |  |  | Redukcja koncentryczna/ Concentric reducer 4"x2", SCH80, BW A420 Gr WPL3 ANSI B 16.9
3010 | K03-066480 |  |  | Redukcja koncentryczna/ Concentric reducer 4"x3", SCH80, BW A420 Gr WPL3 ANSI B 16.9
3011 | K03-066479 |  |  | Redukcja koncentryczna/ Concentric reducer 6"x3", SCH80, BW A420 Gr WPL3 ANSI B 16.9
3012 | K03-066478 |  |  | Redukcja koncentryczna/ Concentric reducer 6"x4", SCH80, BW A420 Gr WPL3 ANSI B 16.9
3013 | K03-066388 |  |  | Elbow 90 SW 3000LBS 1" A105N EN10204/3.1
3014 | K03-065243 |  |  | Smls reducing tee 6" X 3" S40 A234WPB Y-1, MPE EN10204/3.1
3015 | K03-062853 | Trójnik RED NPT 2"x3/4" 3000 A105N -5C |  | Reducing tee NPT 3000LBS 1 1/4" X 3/4" A105N EN10204/3.1
3016 | K03-049807 | Kolano 88,9x4,0 DIN 2605-1-90-3 1.4541 |  | Kolano / Elbow DIN 2605-1-90-3 88,9 x 4,0 1.4541 EN10204/3.1
3017 | K03-067216 |  |  | WN flange RF SMF 150LBS 3" S40 A105N EN10204/3.1
3018 | K06-011850 |  |  | Rura bezszwowa/ Seamless pipe PE DRL 18" S40 A106B EN10204/3.1
3019 | K03-064840 |  |  | Rura bezszwowa/ Seamless pipe PE DRL 20" S40 A106B EN10204/3.1
3020 | K03-064839 |  |  | Rura bezszwowa/ Seamless pipe PE DRL 24" S40 A106B EN10204/3.1
3021 | K03-087721 | Blacha g/walc 8,00x1000x 2000 1.4841 |  | Blacha zaroodporna goraco walcowana 1000x2000mm grub. 8mm, mat.H25N20S2=1.4841 EN 10204/3.1Hot rolled plate 1000x2000x8mm, mat.H25N20S2 /1.4841 EN 10204/3.1
3022 | K03-087087 |  |  | Cap NPT 6000LBS 3/4" A105N EN10204/3.1
3023 | K03-087411 | Kolano SMLS 10"/90st. LR XS A234 WPB |  | Smls elbow 90LR 10" XS A234WPB Y-1 EN10204/3.1
3024 | K06-002069 | Kolano hamb 159x7,1/90st. P235GH |  | ELBOW 90 Bauart 3 EN10253-2 159 x 7,1 P235GH TC1 EN10204-3.1
3025 | K06-001959 | Rura 159,00x7,10 R35 |  | Seamless pipe EN10216-2 159 x 7,1 P235GH TC1 EN10204-3.1
3026 | K03-031706 | Rura SMLS BE SRL 18" S140 A106B |  | Seamless pipe FIX 18" S140 A106B EN10204/3.1 Fix length=1800mm
3027 | K03-081129 |  |  | WN flange RF SMF 1500LBS 6" S160 A105N EN10204/3.1
3028 | K03-062629 | Śruba dwustronna M16 SA193 EN10204/3.1 |  | Sruba dwustronna / Stud bolt M16X90 SA193 Gr B7 EN 10204/3.1
3029 | K03-062630 | Nakrętka M16 SA194 Gr.2HM EN 10204/3.1 |  | Nakretka / Nut M16 SA194Gr.2HM EN 10204/3.1
3030 | K03-087856 | Kołnierz zaślep 6" 1500RF A105N |  | BL flange RF SMF 1500LBS 6" A105N EN10204/3.1
3031 | K03-062641 | Śruba+2 nakrętki M12 25CrMo4 EN10204/3.1 |  | Stud bolts & 2 nuts M12 X 75MMEN 1515-1 25CrMo4 / C35E EN ISO 4032 EN10204/3.1
3032 | K06-008019 | Kołnierz zaśl. DN25/PN40/05/B1 P265GH
3033 | K03-097193 | Rura SMLS PE SRL 1" S40 A106B
3034 | K03-036882 | Kołnierz zaśl. DN50 PN40 05/B1 P265GH
3035 | K03-036885 | Kołnierz zaśl. DN20 PN40 05/B1 P265GH
3036 | K03-036886 | Kołnierz zaśl. DN15 PN40 05/B1 P265GH
3037 | K03-097192 | Rura SMLS PE SRL 3/4" S40 A106B
3038 | K03-066501 | Kołnierz szyjk RF 3" 150 S80 A105N
3039 | K03-031122 | Kołnierz szyjk. DN20/26,9x4 PN40 P245GH
3040 | K03-030441 | Kołnierz szyjk DN50 PN40 P245GH
3041 | K03-036881 | Kołnierz szyjk. DN15/21,3x3,6 PN40P245GH
3042 | K03-036884 | Kołnierz zaśl. DN32 PN40 05/B1 P265GH
3043 | K03-089435 | Kołpak 6kt gwint. 1/2" NPT 3000 A105
3044 | K03-089437 | Kołpak 6kt gwint. 3/4" NPT 3000 A105
3045 | K03-087319 | Rura SMLS 60,3x4,0 L6000 P265GH
3046 | K03-036873 | Kołnierz szyjk.DN80/88,9x5,6 PN16 P245GH
3047 | K03-030378 | Kołnierz szyjk DN25 PN40 P245GH
3048 | K03-055149 | Rura SMLS 114,3x6,30 P265GH TC1
3049 | K06-008018 | Kołnierz zaśl. DN40/PN40/05/B1 P265GH
3050 | K06-008016 | Kołnierz zaśl. DN80/PN40/05/B1 P265GH
3051 | K06-014824 | Kolano SW 3/4"/90st. 3000 A105/A105N
3052 | K06-011068 | Rura SMLS SRL 168,3x7,1 P265GH TC1
3053 | K06-014442 | Rura b/sz 60,3x5,0 P265GH TC1
3054 | K06-007705 | Kołnierz szyjk. DN100/16 typ 11B; P245GH
3055 | K03-089432 | Kołpak 6kt gwint. 1" NPT 6000 A105
3056 | K03-101921 | Kolano SMLS 1 1/2"/90st. LR S80 A234WPB
3057 | K03-101923 | Kolano SMLS 1"/90st. LR S80 A234WPB
3058 | K03-102609 | Kołnierz 11/B1 DN100 PN40 s6,3 P280GH
3059 | K03-108944 | Trójnik REDSMLS 8"x6" S60/SXS A420WPL6+N
3060 | K03-108946 | Rura SMLS BE DRL 8" S60 A333Gr6+NACE
3061 | K03-108947 | Rura SMLS BE SRL 6" SXS A333Gr6+NACE
3062 | K03-109997 | Blacha 0,50x1000x2000 A321
3063 | K03-102671 | Sockolet SW 1" 3000 A105
3064 | K03-066500 | Kołnierz szyjk RF 3" 300 S80 A105N
3065 | K03-065472 | Kołnierz zaślep 05/B1 DN250 PN40 P265GH
3066 | K03-064199 | Kołnierz 1,6/600/610x12,5 DN600/16 R20-N
3067 | K03-072171 | Kolano SLMS 114,3x6,3/90st. 3D P235GH
3068 | K03-064934 | Kołnierz zaślep 05/B1 DN100 PN40 P265GH
3069 | K03-062720 | Rura SMLS 273x7,1 P265GH
3070 | K03-062681 | Kołnierz szyjk. 11/B1 DN20 PN40 P245GH
3071 | K03-036872 | Kołnierz szyj.DN100/114,3x6,3 PN16P245GH
3072 | K03-058135 | Kołnierz szyjk. DN80 PN40 P245GH
3073 | K03-058610 | Pipe SMLS BE 2" S80 A106B 0,23%C
3074 | K06-009498 | Kołnierz WN 2" 300RF S40 A105 B16.5
3075 | K06-008029 | Kołnierz szyjk. DN25/40 33,7x4 P280GH
3076 | K06-011891 | Kołnierz szyjk. DN15PN40 21,3x3,6 C22.8
3077 | K06-007623 | Kołnierz szyjk 11B DN20 PN40 s3,2 P265GH
3078 | K06-016292 | Kolano 90 st. DN250 R=1,5D P265GH
3079 | K06-010677 | Kołnierz zaślep. DN150 PN16 P265GH
3080 | K06-011063 | Rura b/szwu 26,9 x3,2 P265GH TC1
3081 | K06-011066 | Rura SMLS 108x5,6 P265GH TC1
3082 | K06-011067 | Rura SMLS 133x6,30 P265GH TC1
3083 | K06-011893 | Kołnierz szyjk DN25 PN40 11/B1 P265GH
3084 | K03-126556 | Kołnierz szyjk RF 12" 150 S80 A105N
3085 | K06-002855 | Kołnierz WN 3" 150RF S40 A105 B16.5
3086 | K06-008030 | Kołnierz szyjk. DN20/40 26,9x4 P280GH
3087 | K06-008020 | Kołnierz zaśl. DN20/PN40/05/B1 P265GH
3088 | K03-120443 | Trójnik 3/4" SW 3000LBS A105
3089 | K03-120164 | Rura SMLS 88,9x7,1 P265GH TC1
3090 | K03-120450 | Trójnik 1/2" SW 3000LBS A105
3091 | K03-120442 | Kolano 3/4"/90st. SW 3000LBS A105
3092 | K03-120447 | Kolano 1/2"/90st. SW 3000LBS A105
3093 | K03-119336 | Pręt okrągły fi120 L1000 PA6 Poliamid
3094 | K03-121214 | Pręt okrągły fi200 L300 PA6 Poliamid
3095 | K03-120451 | Trójnik 1" SW 3000LBS A105
3096 | K03-110557 | Kołnierz szyjk RF 8" 150 S60 A350LF2
3097 | K03-116468 | Kołnierz szyjk. DN100 PN16 P280GH
3098 | K03-110781 | Półzłączka 1 1/2" 3000 A182 F5
3099 | K03-110561 | Kolano 3"/90st. 3000 SW A105N B16.11
3100 | K03-110782 | Półzłączka 1" 3000 A182 F5
3101 | K03-116463 | Kołnierz zaślep. DN150 PN16 P280GH
3102 | K03-110559 | Kołnierz szyjk RF 1 1/2" 300 A350LF2 NAC
3103 | K03-116847 | Blacha 10,00x2000x1000 1.4301
3104 | K03-110558 | Kołnierz szyjk RF 2" 150 S160 A350LF2 B1
3105 | K03-110560 | Kolano 4"/90st. 3000 SW A105N B16.11
3106 | K03-110789 | Rura SMLS SRL 1" S80 A335 P5
3107 | K03-110790 | Rura SMLS SRL 1 1/2" S80 A335 P5
3108 | K03-110791 | Rura SMLS SRL 2" S80 A335 P5
3109 | K03-115322 | Blacha 12,00x1500x2000 A240TP347H
3110 | K03-111449 | Rura SMLS DRL 3/4" S160 A335 P5
3111 | K03-116467 | Ceownik C160 3500x160 S235JRG2
3112 | K03-111478 | Nipolet PE3000 XS 1/2" x1 1/2"-2" L=90mm
3113 | K03-116469 | Kołnierz szyjk. DN150 PN16 P280GH
3114 | K03-111491 | Sockolet 1 1/2"x3" 3000 LBS A182 F5
3115 | K03-117435 | Przyłącze rury 18mm GZ 1/2" NPT 316
3116 | K03-115308 | Kołnierz zaślep 05/B1 DN65 PN40 P265GH
3117 | K03-088975 | Blacha 6,00x2000x1000 g/walc. 1.4835
3118 | K03-106563 | Rura SMLS 219,1x193,70 A182TP347H
3119 | K03-110469 | Rura SMLS SRL 1/2" S160 A335 P5
3120 | K03-089413 | Kolano SW 1"/45st. 3000 A105/A105N
3121 | K03-100680 | Rura SMLS BE SRL 3" S40 A333 GR6
3122 | K03-110553 | Kołnierz szyjk RF 6" 150 S-XS A350LF2 B1
3123 | K03-106947 | Rura SMLS DRL 219,1x10,3 A312 TP347H
3124 | K03-108945 | Kolano SMLS 8"/ 90st. LR S60 A420WPL6+NA
3125 | K03-088071 | Kołnierz SW 3/4" 300RF A105 B16.5
3126 | K03-102526 | Kolano typ B 114,3x6,3/90st. R3D P265GH
3127 | K03-087708 | Kolano SMLS 3"/90st. LR S40 A234 WP5
3128 | K03-102527 | Kolano typ B 139,7x6,3/90st. R3D P265GH
3129 | K03-110550 | Kołnierz szyjk RF 1" 150 A350 LF2 B16.5
3130 | K03-102610 | Kołnierz 11/B1 DN50 PN40 s5,6 P280GH
3131 | K03-106575 | Rura SMLS 2" STD A312TP347H
3132 | K03-102611 | Kołnierz 05/B1 DN25 PN40 P280GH
3133 | K03-108942 | Kolano SMLS 8,00"/ 45st. LR S60 A420WPL6
3134 | K03-102615 | Rura SMLS SRL 139,7x6,3 P265GH TC1
3135 | K03-110554 | Kolano SMLS 2"/90st. S160 LR (1,5D) A420
3136 | K03-096411 | Pręt okrągły fi90 Brąz B101
3137 | K03-102877 | Kolano typ B 168,3x7,1/45st. R3D P265GH
3138 | K03-109996 | Blacha 1,00x1000x2000 A321
3139 | K03-104516 | Kolano SMLS 3 1/2"/180st. STD R=1D A234W
3140 | K03-110468 | Rura SMLS SRL 3" STD A335 P5
3141 | K03-104544 | Pręt okrągły fi30 L1000 304L
3142 | K03-110551 | Trójnik SMLS 8"x8" S60 A420WPL6+NACE B16
3143 | K03-095294 | Pręt gwint 3/4"x1000 A193 B16
3144 | K03-110555 | Rura SMLS SRL 2" S160 A333 6+NACE B36.10
3145 | K03-066824 | Kolano 6"/180st. SR S40 A234WP9
3146 | K03-063512 | Zwężka 114,3x6,3/88,9x5,6 102 P235GH
3147 | K03-065473 | Kołnierz zaślep 05/B1 DN200 PN40 P265GH
3148 | K03-065474 | Kołnierz zaślep DN200 PN16 P265GH
3149 | K03-065475 | Kołnierz zaślep 05/B1 DN150 PN40 P265GH
3150 | K03-087126 | Rura SMLS 168,3x11,00 13200 13CrMo4-5
3151 | K03-087314 | Rura SMLS 355,6x8,8 P265GH
3152 | K03-087416 | Kołnierz szyjk B1 DN25 PN40 s4,5 P280GH
3153 | K03-077146 | Blacha 5,00x1000x2000 g/walc. mat.1.4841
3154 | K03-064126 | Rura SMLS SRL 33,7x4,5 P265GH TC1
3155 | K03-087418 | Kołnierz szyjk 11B1 DN50 PN40 s4,0 P280G
3156 | K03-062803 | Rura 21,3x3,60 P265GH TC1
3157 | K03-062678 | Kołnierz szyjk. 11/B1 DN15 PN40 P245GH
3158 | K03-036861 | Kołnierz szyj.DN350/355,6x11 PN16 P245GH
3159 | K03-022447 | Kołnierz szyjk DN15 PN40 R20-N
3160 | K03-057206 | Rura 60,3 x4,0 materiał: P265GH
3161 | K03-030372 | Kołnierz szyjk DN65 PN16 P245GH
3162 | K03-036878 | Kołnierz szyjk.DN40/48,3x5,0 PN40 P245GH
3163 | K03-022558 | Kolano hamb DN125/139.7x6.3/90st. R=3D P
3164 | K03-032449 | Kolano SMLS 3"/45st. SR S40 BW A234WPB
3165 | K03-030379 | Kołnierz szyjk. DN32 PN40 S P245GH
3166 | K03-057205 | Rura SMLS 88,9x5,60 P265GH
3167 | K03-054801 | Trójnik RP 60,3/60,3x4,50 P235GH TC1
3168 | K03-058119 | Kołnierz szyjk. DN40 PN40 P245GH
3169 | K03-055145 | Rura 26,9x3,60
3170 | K03-020494 | Kolano SMLS 60,3x4,0/90st. P250GH/P265GH
3171 | K03-008684 | Kolano 114,3x7,1/90st. K18
3172 | K03-022449 | Kołnierz szyjk DN25 PN40 R20-N
3173 | K03-000523 | Kołnierz szyjk DN25 PN40 1H18N9T
3174 | K03-000524 | Kołnierz szyjk DN50 PN16 1H18N9T
3175 | K03-050127 | Rura SMLS 50x2,50 1.4828
3176 | K06-020234 | Pręt okrągły fi22,23 1000x22,23 B348Gr.2
3177 | K03-124982 | Rura SMLS 60,3x52,48 A106A
3178 | K03-123234 | Rura SMLS DRL 3/4" S160 A333P11 60637
3179 | K03-124985 | Kołnierz szyjk RF 2" 150 A234-WPA
3180 | K03-124991 | Kolano SMLS 2"/90st. S40 A234-WPA
3181 | K03-125022 | Rura SMLS SRL 33,4x26,64 S40 A106B
3182 | K06-009305 | Kołnierz szyjk. DN20/PN40/26,9x2,6 C22.8
3183 | K03-125680 | Kołnierz 11/B1 DN700 PN16 13CrMo4-5
3184 | K03-123917 | Rura SMLS 18"/47 L500 A312 TP347H
3185 | K03-125682 | Kołnierz 11/B1 DN800 PN25 13CrMo4-5
3186 | K03-125683 | Kołnierz 11/B1 DN700 PN25 13CrMo4-5
3187 | K03-124334 | Kolano SMLS 2"/45st. S40 A234WPB
3188 | K03-125685 | Kołnierz 11/B1 DN600 PN16 16Mo3
3189 | K06-015878 | Rura b/szwu 33,7x4 P265GH TC1
3190 | K03-125686 | Kołnierz 11/B1 DN600 PN10 16Mo3
3191 | K03-123232 | Rura SMLS DRL 3/4" S160 A333 6 NACE
3192 | K03-126480 | Kołnierz szyjk RF 2" 150 S40 A105N
3193 | K03-123789 | Kołnierz zaślep. DN150 PN160 1.4541 UN13
3194 | K03-126551 | Kołnierz z gn S RF 3" 150 S40 A105N
3195 | K03-126552 | Kołnierz szyjk. RF 6" 150 S40 A105
3196 | K03-124328 | Kolano SMLS 1 1/2"/45st. S40 A234WPB
3197 | K03-126553 | Kołnierz szyjk RF 6" 150 S80 A105N
3198 | K06-012215 | Rura SMLS PE SRL 1 1/2" XXS A106B
3199 | K03-126554 | Kołnierz szyjk RF 8" 150 S80 A105N
3200 | K06-013896 | Rura 1/2" SCH80S
3201 | K03-126555 | Kołnierz szyjk RF 16" 150 S80 A105N
3202 | K03-124336 | Kolano SMLS 1/2"/90st. S40 B366-WPH C276
3203 | K03-126563 | Kołnierz szyjk RF 12" 300 S80 A105N
3204 | K06-016220 | Kolano 90 st. DN80 R=1,5D P265GH
3205 | K03-126564 | Kołnierz szyjk RF 8" 300 S80 A105N
3206 | K03-126565 | Kołnierz szyjk RF 10" 300 S80 A105N
3207 | K03-126566 | Kołnierz szyjk RF 3" 300 S40 A105N
3208 | K06-020246 | Pręt okrągły fi24 250x24 317L
3209 | K03-126567 | Kołnierz szyjk RF 16" 300 S80 A105N
3210 | K03-126583 | Sockolet SP97 1"R 3" 3000 A105N/LF2
3211 | K03-123230 | Rura SMLS DRL 3/4" SXS A333P11 60637
3212 | K03-126587 | Sockolet SP97 1/2"R 2" 3000 A105N
3213 | K03-126588 | Sockolet SP97 3/4"R 4" 3000 A105N
3214 | K03-126641 | Kolano SMLS 1 1/2"/90st. LR S40 A234WPB
3215 | K03-126970 | Rura SMLS 8" S40 L16794 A335P9
3216 | K03-123928 | Blacha 3,00x2000x1000 1.4958
3217 | K03-126971 | Kolano SMLS 8" /180st. SR S40 A234WP9
3218 | K06-011329 | Elbow 45st. SW 3000LBS 1.1/2" A105N
3219 | K03-128228 | Rura SMLS SRL 3/4" SCH40S ALLOY600
3220 | K03-128229 | Blacha 2,00x1250x3000 ALLOY600
3221 | K03-124330 | Kolano SMLS 1"/45st. S160 BW A403-WP304
3222 | K03-124331 | Kolano SMLS 1"/45st. S40S BW A403-WP304
3223 | K06-012366 | Kolano SMLS 4"/45st. SR S40 BW A234WPB
3224 | K06-013084 | Rura SMLS SRL 3" S40 A53B G
3225 | K03-124333 | Kolano SMLS 1/2"/90st. S10S BW A403 WP30
3226 | K06-015189 | Pręt okrągły fi6mm 1.4301
3227 | K06-000792 | Kołnierz szyjkowy DN65 PN40
3228 | K06-015336 | Kołnierz szyjk. DN80/40 ;typ 11B;1.4404
3229 | K03-123181 | Złącze NPT 1/2" - 16L OC
3230 | K06-015437 | Pręt okrągły fi90 3H13-T atest
3231 | K03-123182 | Rura SMLS SRL 14x1,5 316L
3232 | K03-124337 | Kolano SMLS 1"/90st. S40 B366-WPH C276C
3233 | K03-123183 | Nypel 1" 3000 A105NG
3234 | K03-124339 | Rura SMLS SRL 1/2" S160 304
3235 | K03-123184 | Kolano 1"/90st. SW 3000LBS A105
3236 | K06-020182 | Pręt fi 65,4 L=1000MM
3237 | K06-020244 | Pręt okrągły fi20 1000x20 UNS S31803
3238 | K06-020248 | Pręt okrągły fi25 1000x25 304
3239 | K03-123231 | Rura SMLS DRL 3/4" XXS A106B NACE+HIC
3240 | K03-123233 | Rura SMLS DRL 1/2" S160 A333 6 NACE
3241 | K06-002432 | Rura b/szwu SRL 48,3x3,60 P265GH TC1
3242 | K06-011065 | Rura b/szwu 88,9 x5,6 P265GH TC1
3243 | K06-002433 | Rura SLMS 57,0x3,60 P265GH
3244 | K03-123792 | Kołnierz zaślep. DN150 PN100 1.4541 UN13
3245 | K03-123190 | Rura SMLS SRL 21,3x2,3 316L
3246 | K03-123916 | Rura SMLS 24"/62 L500 A312 TP347H
3247 | K03-123191 | Rura SMLS SRL 26,9x2,3 316L
3248 | K03-123927 | Dno zaślepk CAP 1 1/2" SXS A234 WP11
3249 | K06-003162 | Pokrywa włazu DN500 kotłów K1-7
3250 | K06-003357 | Rura SMLS 48,3x5 P265GH TC1
3251 | K06-011328 | Elbow 90st. SW 3000LBS 1" A105N
3252 | K06-011340 | Trójnik REDS 273x32/219x30
3253 | K06-011766 | Kolano SLMS 10"/90st. LR S120 A234WPB
3254 | K03-124327 | Kolano SMLS 2"/45st. S10S BW A403-WP304
3255 | K03-124329 | Kolano SMLS 1"/45st. S40S C276
3256 | K03-124332 | Kolano SMLS 1/2"/45st. S40S BW A403-WP30
3257 | K06-012374 | Kolano BW 3"/90st. LR S10S 304
3258 | K06-012908 | Rura 3"SCH40 A53-B SML BE
3259 | K06-013847 | Rura B/szwu DN6" SCH40 A335P9
3260 | K06-014176 | Sockolet 1 1/2" R 4"-8" 3000LBS A182F5
3261 | K06-014443 | Rura SMLS SRL 114,3x6,30 P265GH-TC1
3262 | K03-124335 | Kolano SMLS 1/2"/90st. S40S BW A403 WP30
3263 | K06-015026 | Kolano hamb 108x6.3/90st. R=2D P265GH
3264 | K03-123195 | Rura SMLS SRL 18x1,5 316L
3265 | K06-015464 | Pręt okrągły fi 360 1.4541=1H18N9T
3266 | K06-007694 | Kołnierz szyjk 11B DN25 PN40 s3,2 P265GH
3267 | K06-016006 | Kolano SMLS 133x6,3/90st. P265GH
3268 | K03-124338 | Rura SMLS SRL 1 1/2" S160 A312-TP304
3269 | K06-016291 | Kolano 90 st. DN150 R=1,5D P235GH
3270 | K03-124340 | Kolano SMLS 2"/90st. S80 B366-WPH C276C
3271 | K03-123203 | Rura SMLS SRL 16x1,5 316L
3272 | K03-123221 | Rura SMLS DRL 8" S160 TP321 60603
3273 | K06-008015 | Kołnierz zaśl. DN100/PN16/05/B1 P265GH
3274 | K06-020181 | Pręt fi 63,5 L=1000MM
3275 | K03-123222 | Rura SMLS DRL 3/4" XS A106B NACE+HIC
3276 | K06-020233 | Pręt okrągły fi25 1000x25 316L
3277 | K06-008017 | Kołnierz zaśl. DN80/PN16/05/B1 P265GH
3278 | K06-020243 | Pręt okrągły fi28,58 1000x28,58 B348Gr.2
3279 | K03-123223 | Rura SMLS DRL 1/2" XXS A106B NACE+HIC
3280 | K06-020245 | Pręt okrągły fi35 1000x35 UNS S31803
3281 | K03-123224 | Rura SMLS DRL 8" S140 A106 NACE
3282 | K06-020247 | Pręt okrągły fi20 1000x20 316L
3283 | K03-123225 | Rura SMLS DRL 8" S120 A106 NACE
3284 | K03-123227 | Rura SMLS DRL 1/2" S160 A333P11 60637
3285 | K03-123228 | Rura SMLS DRL 3/4" S160 A106B NACE+HIC
3286 | K03-123229 | Rura SMLS DRL 1/2" XXS A333P11 60637
3287 | K03-117922 | Pręt okrągły fi80 PTFE G20
3288 | K03-122139 | Kołnierz D11 DN125 PN40 P245GH PNEN1092-
3289 | K03-117923 | Pręt okrągły fi130 PTFE G20
3290 | K03-117924 | Pręt okrągły fi100 PLEXI
3291 | K03-118059 | Kołnierz szyjk DN50 PN16 P245GH
3292 | K03-122120 | Kołnierz szyjk 11/D DN15/20x2 PN40 St3S
3293 | K03-118060 | Pręt okrągły fi160 L2000 2H13
3294 | K03-122272 | Blacha 2,00x1000x2000 perf. Rv5-8 1.4301
3295 | K03-118071 | Pręt okrągły fi130 L3000 3H13
3296 | K03-120601 | Rura SMLS SRL 6" XS TP304H
3297 | K03-118072 | Pręt okrągły fi140 L2000 40HM
3298 | K03-120830 | Pręt kuty fi160 L2000 3.7055
3299 | K03-117920 | Pręt okrągły fi30 PLEXI
3300 | K03-121231 | Pręt okrągły fi35 L1000 316L
3301 | K03-122112 | Kołnierz szyjk 11/C DN50 PN40 57x3 St3S
3302 | K03-122128 | Kołnierz szyjk 11/C 159x4,5 PN40 St3S
3303 | K03-118749 | Kolano hamb 219,1x32/90st. P265GH TC2
3304 | K03-122154 | Kołnierz C11 DN65 PN40 P245GH PNEN1092-1
3305 | K03-118807 | Pręt gwint M8x1000 8.8 OC DIN975
3306 | K03-120817 | Pręt kuty fi160 L5000 1.4307
3307 | K03-119002 | Rura SMLS PE SRL 3/4" S160 API 5L grB
3308 | K03-120834 | Pręt kuty fi180 L2000 2.4819
3309 | K03-119003 | Kolano SMLS 10"/45 st. LR S40 A403 WP304
3310 | K03-121000 | Kołnierz zaślep DN80 PN160 1.4541 UN1314
3311 | K03-119077 | Nipolet 1"-3" 3000 A105N
3312 | K03-121219 | Pręt okrągły fi160 L500 PA6 Poliamid
3313 | K03-119082 | Kołnierz mocując krat Vema wys. 27
3314 | K03-122089 | Kołnierz D11 DN65 PN40 P245GH PNEN1092-1
3315 | K03-122116 | Kołnierz szyjk 11/D 108x4 PN40 St3S
3316 | K03-122124 | Kołnierz szyjk 11/C DN65/76x3 PN40 St3S
3317 | K03-119190 | Pręt okrągły fi30 A105
3318 | K03-122133 | Kołnierz C11 DN150 PN40 P245GH PNEN1092-
3319 | K03-122147 | Kołnierz D11 DN25 PN40 P245GH PNEN1092-1
3320 | K03-122159 | Kołnierz D11 DN20 PN40 P245GH PNEN1092-1
3321 | K03-122343 | Kołnierz szyjk 11B DN40 PN40 s5,0 P280GH
3322 | K03-123172 | Rura SMLS SRL 21,3x2,3 S265
3323 | K03-120603 | Kołnierz szyjk 6" S150 XS TP304H
3324 | K03-120811 | Pręt kuty fi160 L2000 1.4307
3325 | K03-120827 | Pręt kuty fi450 L150 2.4819
3326 | K03-120832 | Pręt kuty fi380 L150 3.7055
3327 | K03-120836 | Pręt kuty fi480 L150 1.4307
3328 | K03-122084 | Kołnierz C05 DN20 PN40 P245GH PNEN1092-1
3329 | K03-122100 | Kołnierz szyjk 11/C 25x2,5 PN40 St3S
3330 | K03-122114 | Kołnierz szyjk 11/C 89x3,5 PN40 St3S
3331 | K03-119269 | Blacha 2,00x1500x3000 S235
3332 | K03-119270 | Blacha 1,00x1500x3000 S235
3333 | K03-122122 | Kołnierz szyjk 11/C 30x2,5 PN40 St3S
3334 | K03-119291 | Pręt okrągły fi50 L1000 304
3335 | K03-122126 | Kołnierz szyjk 11/C DN15/20x2 PN40 St3S
3336 | K03-119292 | Pręt okrągły fi50 A105
3337 | K03-122130 | Kołnierz szyjk 11/D 133x4 PN40 St3S
3338 | K03-119293 | Kołnierz zaślep 1/2" 600 RF A105N
3339 | K03-122137 | Kołnierz D11 DN150 PN40 P245GH PNEN1092-
3340 | K03-119331 | Pręt okrągły fi60 L1000 PA9
3341 | K03-122143 | Kołnierz C05 DN15 PN40 P245GH PNEN1092-1
3342 | K03-119332 | Blacha 4,00x1500x3000 S235
3343 | K03-122150 | Kołnierz C11 DN100 PN40 P245GH PNEN1092-
3344 | K03-122156 | Kołnierz D11 DN40 PN40 P245GH PNEN1092-1
3345 | K03-119334 | Blacha 3,00x1500x3000 S235
3346 | K03-122209 | Kołnierz szyjk 11B DN32 PN40 s5,0 P265GH
3347 | K03-119335 | Pręt okrągły fi60 L1000 PA6 Poliamid
3348 | K03-122341 | Kołnierz szyjk 11B DN125 PN40 s7,1 P265G
3349 | K03-122345 | Kołnierz szyjk 11B DN15 PN16 P245GH
3350 | K03-122861 | Zwężka sym 3"x4" 150RF S40 L178 A234WPB
3351 | K03-123166 | Kolano 1/2"/90st. GW/GW A105
3352 | K03-117921 | Pręt okrągły fi60 PLEXI
3353 | K03-119428 | Kolano hamb 1/2"/90st. SP 316
3354 | K03-120602 | Kolano SMLS 6"/90st. XS 1.5D TP304H
3355 | K03-119557 | Kolano SMLS 2"/90st. LR XXS A403 WP347H
3356 | K03-120613 | Rura SMLS 2 1/2" STD L8899 TP304H żebrow
3357 | K03-119558 | Kolano SMLS 2"/45st. LR XXS A403 WP347H
3358 | K03-120683 | Blacha 3,00x1500x3000 Alloy 800H
3359 | K03-119559 | Rura SMLS PE SRL 2" XXS A312 TP347H
3360 | K03-120686 | Blacha 30,00x1500x1000 13CrMo4-5
3361 | K03-119560 | Kołnierz szyjk RF 12" 300 S60 A182 F9
3362 | K03-120812 | Pręt kuty fi220 L2200 1.4307
3363 | K03-120819 | Pręt kuty fi220 L6500 1.4307
3364 | K03-120828 | Pręt kuty fi140 L7200 3.7055
3365 | K03-120831 | Pręt kuty fi140 L2000 3.7055
3366 | K03-120833 | Pręt kuty fi180 L6500 2.4819
3367 | K03-120835 | Pręt kuty fi160 L7200 3.7055
3368 | K03-120837 | Pręt kuty fi220 L4000 1.4307
3369 | K03-121001 | Kołnierz zaślep DN15 PN160 1.4541 UN1314
3370 | K03-119848 | Kołnierz szyjk RF DN500 PN16 P245GH
3371 | K03-119901 | Kołnierz szyjk RF DN350 PN16 P245GH
3372 | K03-119902 | Kołnierz szyjk RF DN250 PN16 P245GH
3373 | K03-121224 | Pręt okrągły fi30 L1000 PA6 Poliamid
3374 | K03-120098 | Kolano A 3D 76,1x6,3/90st. P265GH
3375 | K03-120099 | Kolano A 3D 26,9x4/45st. P265GH
3376 | K03-120100 | Kolano A 3D 76,1x6,3/45st. P265GH
3377 | K03-120161 | Rura SMLS 42,4x5 P265GH TC1
3378 | K03-121232 | Pręt okrągły fi60 L1000 316L
3379 | K03-120162 | Rura SMLS 114,3x8,8 P265GH TC1
3380 | K03-120165 | Rura SMLS 26,9x4 P265GH TC1
3381 | K03-120166 | Rura SMLS 76,1x6,3 P265GH TC1
3382 | K03-122083 | Kołnierz C11 DN20 PN40 P245GH PNEN1092-1
3383 | K03-120167 | Rura SMLS 60,3x5,6 P265GH TC1
3384 | K03-122086 | Kołnierz C11 DN80 PN40 P245GH PNEN1092-1
3385 | K03-120171 | Kolano A 3D 60,3x5,6/90st. P265GH
3386 | K03-122090 | Kołnierz C05 DN40 PN40 P245GH PNEN1092-1
3387 | K03-120172 | Kolano A 3D 26,9x4/90st. P265GH
3388 | K03-122111 | Kołnierz szyjk 11/C 108x4 PN40 St3S
3389 | K03-120174 | Kolano A 3D 114,3x8,8/90st. P265GH
3390 | K03-122113 | Kołnierz szyjk 11/D 89x3,5 PN40 St3S
3391 | K03-120175 | Kolano A 3D 114,3x8,8/45st. P265GH
3392 | K03-122115 | Kołnierz szyjk 11/D DN50 PN40 57x3 St3S
3393 | K03-120176 | Kolano A 3D 48,3x5/90st. P265GH
3394 | K03-122117 | Kołnierz szyjk 11/C 44,5x3 PN40 St3S
3395 | K03-120186 | Trójnik RED BW typ B 114,3x76,1 8,8/6,3
3396 | K03-122119 | Kołnierz szyjk 11/D 44,5x3 PN40 St3S
3397 | K03-122121 | Kołnierz szyjk 11/D 30x2,5 PN40 St3S
3398 | K03-120188 | Trójnik RED BW typ B 114,3x60,3 8,8/5,6
3399 | K03-122123 | Kołnierz szyjk 11/D 25x2,5 PN40 St3S
3400 | K03-120189 | Trójnik RED BW typ B 114,3x88,9 8,8/7,1
3401 | K03-122125 | Kołnierz szyjk 11/D DN65/76x3 PN40 St3S
3402 | K03-120190 | Trójnik RED BW typ B 114,3x48,3 8,8/5,0
3403 | K03-122127 | Kołnierz szyjk 11/C 133x4 PN40 St3S
3404 | K03-122129 | Kołnierz szyjk 11/D 159x4,5 PN40 St3S
3405 | K03-122132 | Kołnierz C11 DN25 PN40 P245GH PNEN1092-1
3406 | K03-122134 | Kołnierz D11 DN100 PN40 P245GH PNEN1092-
3407 | K03-120199 | Śruba rzymska hak-oko 600kg DIN8246C
3408 | K03-122138 | Kołnierz C11 DN125 PN40 P245GH PNEN1092-
3409 | K03-122142 | Kołnierz D11 DN50 PN40 P245GH PNEN1092-1
3410 | K03-122144 | Kołnierz C05 DN25 PN40 P245GH PNEN1092-1
3411 | K03-120202 | Kołnierz 05 DN100 PN16 P280GH EN 1092-1
3412 | K03-122148 | Kołnierz D11 DN15 PN40 P245GH PNEN1092-1
3413 | K03-120203 | Kołnierz 05 DN80 PN16 P280GH EN 1092-1
3414 | K03-122153 | Kołnierz C11 DN50 PN40 P245GH PNEN1092-1
3415 | K03-120204 | Dno zaślep BSP 1" 3000LBS A105N B16.11
3416 | K03-122155 | Kołnierz C11 DN40 PN40 P245GH PNEN1092-1
3417 | K03-120205 | Dno zaślep BSP 3/4" 3000LBS A105N B16.11
3418 | K03-122157 | Kołnierz D11 DN80 PN40 P245GH PNEN1092-1
3419 | K03-122161 | Kołnierz C11 DN15 PN40 P245GH PNEN1092-1
3420 | K03-120358 | Trójnik RED BW typ B 60,3x26,9 5,6/4,0 P
3421 | K03-122210 | Kołnierz szyjk 11B DN50 PN16 s5,6 P245GH
3422 | K03-120359 | Trójnik RED BW typ B 48,3x26,9 5,0/4,0 P
3423 | K03-122318 | Kołnierz szyjk 11B DN32 PN40 s3,2 P265GH
3424 | K03-120411 | Blacha g/walc 6,00x1000x2000 P265GH
3425 | K03-122342 | Kołnierz szyjk 11/B1 DN25 PN40 s3,2 P280
3426 | K03-122344 | Kołnierz szyjk 11B DN65 PN40 s5,6 P265GH
3427 | K03-122346 | Kołnierz szyjk 11B DN150 PN40 s7,1 P280G
3428 | K03-122500 | Blacha 8,00x1500x2000 316L
3429 | K03-117773 | Rura SMLS 33,7x3,6 P265GH-TC2
3430 | K03-123010 | Rura SMLS DRL 1/2" S160 A106B NACE+HIC
3431 | K03-120449 | Trójnik 1/2" SW 6000LBS A105
3432 | K03-117915 | Pręt okrągły fi220 Monel K400
3433 | K03-123167 | Rura SMLS SRL 26,9X2,3 S265
3434 | K03-117475 | Pręt okrągły fi200 B101
3435 | K03-120565 | Rura SMLS PE SRL 1 1/2" XXS A335P11
3436 | K03-120566 | Kolano SMLS 16"/45st. S40 A234WPB
3437 | K03-120573 | Kolano SMLS 16"/45st. S20 A234WPB
3438 | K03-120574 | Kolano SMLS 16"/90st. S40 A234WPB
3439 | K03-120582 | Kolano SMLS 10"/45st. S120 A234WPB
3440 | K03-120469 | Rura SMLS SRL 2 1/2" STD TP304H
3441 | K03-115546 | Sockolet 1 1/2"R 6" 6000lbs 13CrMo4-5
3442 | K03-115964 | Kolano LR 5"/45st. S80 A234 WP9
3443 | K03-115924 | Rura SMLS 12"x11,3 MW L11817 A335 P9
3444 | K03-116464 | Blacha 12,00x600x1260 13CrMo4-5
3445 | K03-115908 | Podpora wężownicy pieca H302 typ1
3446 | K03-115948 | Rura finned pipe 5" S40 L11393 A312TP304
3447 | K03-115980 | Kolano SMLS 10"/9,6/180st. MW A234 WP9
3448 | K03-110786 | Redukcja ECC SMLS 6"x4" S80 A335 P5
3449 | K03-111472 | Kołnierz SW 1 1/2" 300RF A182 F5
3450 | K03-115740 | Rura finned pipe 5" S40 L11143 A312TP304
3451 | K03-111473 | Kołnierz szyjk WN 10" 150RF A182 F5
3452 | K03-111474 | Kołnierz szyjk WN 6" 300RF A182 F5
3453 | K03-115932 | Zwężka sym 8"x8,63/6"x7,13 MW A234 WP9
3454 | K03-111475 | Korek z łbem 6kt 3/4" A182 F5
3455 | K03-115956 | Kołnierz WN 5" 300 RF S40 A182 F304
3456 | K03-111477 | Kołnierz szyjk WN 3" 150RF A182 F5
3457 | K03-115972 | Rura SMLS 5" S80 L10925 A335 P9
3458 | K03-110787 | Redukcja ECC SMLS 4"x2" S80 A335 P5
3459 | K03-111479 | Kołnierz zaślep 1/2" 300RF-SM A182 F5
3460 | K03-111480 | Kołnierz SW 1 1/2" 300RF-SM A182 F5
3461 | K03-115542 | Zwężka sym SMLS 12"x10" S80 A182F11
3462 | K03-111481 | Kołnierz SW 1/2" 300 RF-SM A182 F5
3463 | K03-115659 | Ceownik Z/G 4000x42x65 S235JR
3464 | K03-111482 | Kolano SW 1 1/2"/45st. 3000 A182 F5
3465 | K03-111484 | Trójnik SW 1 1/2" 3000 A182 F5
3466 | K03-111485 | Trójnik TEE SW 1 1/2"x3/4" 3000 A182 F5
3467 | K03-111486 | Zwężka n/sym SMLS 2"x1 1/2" S80 A234WPB
3468 | K03-115928 | Rura SMLS 5" S80 L12285 A335 P9
3469 | K03-111487 | Nipolet C-SWG NIPPLE 2"x1 1/2"XS A335 P5
3470 | K03-115944 | Rura SMLS 6"x7,4 L4478 A213 T9
3471 | K03-111488 | Zwężka n/sym SMLS 4"x2" S80 A234WPB
3472 | K03-115952 | Rura SMLS 5" S40 L11384 A312TP304
3473 | K03-111489 | Zwężka n/sym SMLS 4"x3" S80 A234WPB
3474 | K03-115960 | Rura finned pipe 5"/6,41 L11593 A312 TP3
3475 | K03-111490 | Kolano SW 1 1/2"/90st. 3000 A182 F5
3476 | K03-115968 | Kolano 5"/6,41/180st. C.to C.254 A182 F3
3477 | K03-110788 | Rura SMLS SRL 3/4" S80 A335 P5
3478 | K03-115976 | Rura SMLS 10" MW 9,6mm L10604 A335 P9
3479 | K03-111492 | Rura SMLS DRL 2" S80 API 5L GrB
3480 | K03-115984 | Kolano SMLS 10"x9,6/90st. MW A234 WP9
3481 | K03-111493 | Kołnierz szyjk WN 2" 300RF S80 A182 F5
3482 | K03-111494 | Rura SMLS DRL 3" S40 API 5L GrB
3483 | K03-111495 | Zwężka ECC REDSMLS 10"/6" S30/S40 A234WP
3484 | K03-116905 | Pręt gładki inconell 600 fi.12 L=2000
3485 | K03-111496 | Kołnierz szyjk WN 3" 300RF S40 A182 F5
3486 | K03-111497 | Zwężka ECC REDSMLS 3"/2" S40/S80 A234WP5
3487 | K03-115544 | Kołnierz szyjk RTJ 2" 600 S80 13CrMo4-5
3488 | K03-111498 | Trójnik REDSMLS 3"/2" S40/80 A234WP5
3489 | K03-111499 | Trójnik RPSMLS 3" S40 A234WP5
3490 | K03-111500 | Kolano SMLS 3" 45st. LR S40 A234 WP5
3491 | K03-115902 | Kołnierz zaślep 1" 300 RF A182 F9
3492 | K03-111501 | Trójnik RPSMLS 10" S30 A234WP5
3493 | K03-111506 | Zwężka ECC REDSMLS 8"x6" S40 A234WP5
3494 | K03-111507 | Rura SMLS SRL 8" S20 API 5L Gr.5
3495 | K03-111508 | Rura SMLS SRL 2" S80 API 5L Gr.B
3496 | K03-111531 | Zwężka sym 1"x1/2" 150RF S80 L135 A234WP
3497 | K03-115922 | Kolano SMLS 8"x8,63/180st. MW A234 WP9
3498 | K03-111532 | Zwężka sym 1"x1/2" 150RF S80 L105 A234 W
3499 | K03-115926 | Rura SMLS 8"x8,63 MW L10820 A335 P9
3500 | K03-111533 | Zwężka sym 1"x3/4" 150RF S80 L135 A234WP
3501 | K03-115930 | Zwężka sym 12"x11,3/10"x9,6 MW A234 WP9
3502 | K03-111534 | Zwężka sym 1"x3/4" 150RF S80 L105 A234WP
3503 | K03-115942 | Rura finned pipe 6"/7,4 L3816 A213T9
3504 | K03-111535 | Zwężka sym 3/4"x3/4" 150RF S80 L150 A234
3505 | K03-115946 | Kolano SMLS 6"/7,4mm/90st. C.to C.228,5m
3506 | K03-111536 | Zwężka sym 3/4"x1/2" 150RF S80 L95 A234W
3507 | K03-115950 | Rura finned pipe 5" S40 L9926 A312TP304
3508 | K03-111577 | Rura SMLS BE SRL 2" S40 A333 GR6
3509 | K03-115954 | Kolano SMLS 5"/90st. S40 A403 WP304
3510 | K03-111695 | Kołnierz zaślep DN250 PN25 05/B1 P265GH
3511 | K03-115958 | Rura SMLS 5'' S80 L11143 A335 P9
3512 | K03-111696 | Kołnierz zaślep DN200 PN25 05/B1 P265GH
3513 | K03-115962 | Rura finned pipe 5"/6,41 L11093 A312 TP3
3514 | K03-111702 | Kołnierz zaślep DN65 PN40 05/B1 P265GH
3515 | K03-115966 | Kołnierz WN 5"/6,41 300 RF A182 F304
3516 | K03-111732 | Zwężka n/sym SMLS 8"x5" S40 A234WPB
3517 | K03-115970 | Rura SMLS 5" S80 L12035 A335 P9
3518 | K03-111733 | Kołnierz szyjk RF 5" 150 S40 A105
3519 | K03-115974 | Rura SMLS 6" MW 7,13mm L10745 A335 P9
3520 | K03-111907 | Śruba 2st-2n 1 1/4"x310 1262.46.25A
3521 | K03-115978 | Kolano 5"/180st. S80 A234 WP9
3522 | K03-112009 | Kołnierz DN46 PN2600 GW 1240.46.25
3523 | K03-115982 | Kolano SMLS 6"/7,13/90st. M.W. A234 WP9
3524 | K03-116462 | Kołnierz zaślep 24" 150 RF A105
3525 | K03-110872 | Pręt stalowy fi45 1.4742 (H18JS)
3526 | K03-116903 | Kolano 3 1/2" 90st STD R=1.5D A234WPB
3527 | K03-113795 | Rura SMLS SRL 133x16 16Mo3 TC2
3528 | K03-117359 | Blacha 10,00x1000x2000 13CrMo4-5
3529 | K03-117437 | Złączka skręc. GZ 1/2" NPT 316 rura 15mm
3530 | K03-111147 | Blacha 6,00x2500x1250 304L
3531 | K03-110784 | Kolano SMLS 1 1/2"/90st. SW S80 A182 F5
3532 | K03-115543 | Zwężka sym SMLS 8"x6" S80 A182F11
3533 | K03-110785 | Kolano SMLS 3/4"/90st. SW S80 A182 F5
3534 | K03-115545 | Kołnierz szyjk RTJ 12" 600 S80 13CrMo4-5
3535 | K03-110792 | Rura SMLS SRL 3" S80 A335 P5
3536 | K03-115547 | Sockolet 1 1/2"R 12" 6000lbs 13CrMo4-5
3537 | K03-110793 | Rura SMLS SRL 4" S80 A335 P5
3538 | K03-115549 | Kołnierz szyjk RTJ 1 1/2" 600 S80 13CrMo
3539 | K03-115901 | Rura SMLS 6"x7,4 L5520 A213 T9
3540 | K03-115903 | Kołnierz long WN 1" 300 RF A182 F9
3541 | K03-115921 | Kolano SMLS 12"x11,3/90st. MW A234 WP9
3542 | K03-115923 | Kolano SMLS 12"x11,3/180st. MW A234 WP9
3543 | K03-115925 | Rura SMLS 10"x9,6 MW L10340 A335 P9
3544 | K03-114492 | Pręt fi40 L1000 A193 B16
3545 | K03-115927 | Rura SMLS 6" MW 7,13mm L10500 A213 T9
3546 | K03-115929 | Kołnierz szyjk RF WN 12" 300 A182 F9
3547 | K03-114494 | Rura SMLS SRL 168,3x142,90 A209 T1 (STBA
3548 | K03-115931 | Zwężka sym 10"x9,6/8"x8,63 MW A234 WP9
3549 | K03-114495 | Rura SMLS SRL 168,3x139,80 A209 T1 (STBA
3550 | K03-115941 | Rura finned pipe 6"/7,4 L4733 A213T9
3551 | K03-114496 | Rura SMLS SRL 34x21,20 A335 P11
3552 | K03-115943 | Rura SMLS 6"x7,4 L3816 A213 T9
3553 | K03-114497 | Rura SMLS SRL 76,3x51,30 SA213 T22
3554 | K03-115945 | Kolano SMLS 6"/7,4mm/180st. C.to C.457mm
3555 | K03-114498 | Redukcja sym SMLS 3 1/2"x2" S40 A234WPB
3556 | K03-115947 | Kołnierz WN 6"/7,4mm 300 RF A182 F9
3557 | K03-114499 | Redukcja sym SMLS 4"x3 1/2" S40 A234WPB
3558 | K03-115949 | Rura finned pipe 5" S40 L10217 A312TP304
3559 | K03-114500 | Kołnierz szyjk RF 3 1/2" 300 S40 A105
3560 | K03-115951 | Rura SMLS 5" S40 L11134 A312TP304
3561 | K03-114530 | Rura SMLS SRL 8x6,00 316L
3562 | K03-115953 | Kolano SMLS 5"/180st. S40 A403 WP304
3563 | K03-115955 | Rura SMLS 5" S40 L1032 A312 TP304
3564 | K03-115957 | Rura SMLS 5" S80 L11643 A335 P9
3565 | K03-114679 | Redukcja Konc. b/s 1" / 1/2" Sch160
3566 | K03-115959 | Rura finned pipe 5"/6,41 L11343 A312 TP
3567 | K03-114680 | Kołnierz orifice 8" Sch160 1500lbs RTJ
3568 | K03-115961 | Rura finned pipe 5"/6,41 L10843 A312 TP3
3569 | K03-114681 | Kołnierz orifice 2" Sch160 1500lbs RTJ
3570 | K03-115963 | Kolano SMLS 5"/90st. S80 A234 WP9
3571 | K03-115965 | Kołnierz WN 1" 300 RF A182 F304
3572 | K03-115967 | Kołnierz WN 5" 300 RF S80 A182 F9
3573 | K03-115969 | Kolano 5"/180st. S80 A234 WP9
3574 | K03-114946 | Rura SMLS PE SRL 1" S160 A335P11
3575 | K03-115971 | Rura SMLS 5" S80 L10710 A335 P9
3576 | K03-114947 | Zwężka sym SMLS 10"x8" S40 A234WPB
3577 | K03-115973 | Rura SMLS 5" S80 L10538 A335 P9
3578 | K03-115975 | Rura SMLS 8" MW 8,63mm L10505 A335 P9
3579 | K03-115231 | Rura 20" SCH100 A312-TP304H Welded
3580 | K03-115977 | Rura SMLS 12" MW 11,3mm L12170 A335 P9
3581 | K03-115232 | Kolano 20"/90st. SCH100 A403-WP304H Weld
3582 | K03-115979 | Kolano SMLS 6"x7,13/180st. MW A234 WP9
3583 | K03-115233 | Zwężka Symetr 24"x20" SCH 100 A403-WP304
3584 | K03-115981 | Kolano SMLS 5"/90st. S80 A234 WP9
3585 | K03-115275 | Rura SMLS 19,05x1,25 7500 SB-111-706 EA-
3586 | K03-115983 | Kolano SMLS 8"/8,63/90st. MW A234 WP9
3587 | K03-115276 | Rura SMLS 19,05x1,25 7500 SB-111-687 EA-
3588 | K03-115985 | Zwężka sym 5" S80/6"x7,13 M.W. A234 WP9
3589 | K03-115307 | Kołnierz zaślep 05/B1 DN125 PN40 P265GH
3590 | K03-116364 | Blacha 50,00x195x670 18G2A
3591 | K03-115323 | Sockolet 1/2"R 8" 3000 A182TP347H
3592 | K03-115324 | Sockolet 1/2"R 2" 3000 A182TP347H
3593 | K03-115444 | Rura SMLS 31,8x3,6 13CrMo4-5 TC2
3594 | K03-116465 | Blacha 12,00x600x1400 13CrMo4-5
3595 | K03-115445 | Kolano SMLS 38x7,1 R=200 mat. P91
3596 | K03-115446 | Kolano SMLS 38x5 R=80 mat. P91
3597 | K03-116513 | Rura SMLS 508x11 P265GH
3598 | K03-115447 | Kolano SMLS 31,8x5,6 R=60 mat. P91
3599 | K03-115448 | Kolano SMLS 31,8x7,1 R=60 mat. P91
3600 | K03-116850 | Kolano SMLS 8"/90st. STD R=1,5D WP347H
3601 | K03-115449 | Rura SMLS 31,8x5,6 mat. P91
3602 | K03-116904 | Rura 3 1/2" SMLS STD A106 gr.B
3603 | K03-115451 | Rura SMLS 31,8x7,1 mat. P91
3604 | K03-116917 | Kolano SMLS 219,1x32/90st. P265GH TC2
3605 | K03-115535 | Kolano SMLS 6"/90st. S80 R=152,4 A182F11
3606 | K03-115537 | Sockolet 2"R 12" 6000lbs 13CrMo4-5
3607 | K03-111146 | Blacha 3,00x1250x2500 304L
3608 | K03-115538 | Sockolet 3/4"R 12" 6000lbs 13CrMo4-5
3609 | K03-115539 | Rura SMLS SRL 1 1/2" S80 13CrMo4-5
3610 | K03-117474 | Pręt okrągły fi170 B101
3611 | K03-115540 | Rura SMLS SRL 3/4" S80 13CrMo4-5
3612 | K03-115541 | Trójnik SMLS 10"/2x6" S80 A182F11
3613 | K03-106991 | Rura SMLS BE 3" S10S A312-TP304
3614 | K03-096175 | Rura SMLS 1 1/2" S40 A53 Gr B
3615 | K03-108295 | Podkładka okrągła M27 St0 PN/M-82006
3616 | K03-098366 | Pręt kuty fi 90 L900 1.4418
3617 | K03-106554 | Korek 6kt 1 1/2" UNF L30 A105N + uszczel
3618 | K03-098367 | Blacha 6,00x1250x2000 1.4301/304
3619 | K03-107438 | śrubunek 1" F/F cast iron galv.
3620 | K03-100050 | Blacha 3,00x2000x1500 316L
3621 | K03-109236 | Kołnierz szyjk RTJ 1 1/2" 1500 S160 A105
3622 | K03-089412 | Kolano SW 1"/45st. 6000 A105
3623 | K03-106591 | Pręt okrągły fi130 L=2000mm 3H13
3624 | K03-100650 | Pręt okrągły fi60 Monel K400
3625 | K03-106999 | Rura SMLS BE 10" S80 A312-TP304L
3626 | K03-087950 | Kołnierz SW 1" 150RF A105
3627 | K03-108081 | Redukcja n/sym SMLS 3"x2" S40 A234 WPB
3628 | K03-100681 | Zwężka n/sym SMLS 8"x4" S40 A234 WPB
3629 | K03-087984 | Rura SMLS 60,3x5,54 A335P9
3630 | K03-109993 | Blacha 5,00x1000x2000 A321
3631 | K03-106550 | Korek 6kt 1 3/8" UNF L25 A105N + uszczel
3632 | K03-106569 | Rura b/s 114,3 x 10,0 SRL
3633 | K03-089426 | Rura SMLS 48,3x4,50 7500 15Mo3
3634 | K03-106969 | Rura SMLS BE 10" S80 A312-TP304L
3635 | K03-106995 | Rura SMLS BE 3/4" S80 A53-B
3636 | K03-107003 | Kolano SMLS BW 6"/90st. S10 A403-WP304
3637 | K03-101387 | Kołnierz szyjk 11B DN25 PN40 s3,6 P265GH
3638 | K03-101388 | Kołnierz szyjk B11 DN40 PN40 P265GH
3639 | K03-101432 | Kołnierz szyjk 11B DN80 PN40 s5,6 P265GH
3640 | K03-101442 | Kołnierz szyjk 11B DN150 PN40 s7,1 P265G
3641 | K03-108999 | Sheet 6,00x2000x4000 A516 70
3642 | K03-101444 | Kołnierz szyjk 11B DN100 PN40 s6,3 P265G
3643 | K03-101456 | Kołnierz szyjk B11 DN150 PN40 1.4541
3644 | K03-096173 | Rura SMLS 2" S40 A53 GrB
3645 | K03-101457 | Kołnierz szyjk B11 DN100 PN40 1.4541
3646 | K03-101458 | Kołnierz szyjk B11 DN80 PN40 1.4541
3647 | K03-087467 | Zwężka n/sym 8"x6" S20/S40 A234WPB
3648 | K03-101460 | Kołnierz szyjk B11 DN40 PN40 1.4541
3649 | K03-098036 | Pręt okrągły fi 140 Monel K400
3650 | K03-101517 | Kołnierz szyjk B11 DN20 PN40 P265GH
3651 | K03-106552 | Korek 6kt 1 1/8" UNF L20 A105N + uszczel
3652 | K03-101596 | Rura SMLS 31,8x7,1 10CrMo9-10 TC2
3653 | K03-106567 | Rura kuta 178,0 x 15,0 2xL=3000mm
3654 | K03-101597 | Rura SMLS 38x5 P265GH TC2
3655 | K03-106574 | Pręt fi 60,0 L=1000MM
3656 | K03-101607 | Rura SMLS 33,7x5 10CrMo9-10 TC2
3657 | K03-106967 | Rura SMLS BE 1/2" S80 A53-B
3658 | K03-101608 | Rura SMLS 33,7x5 16Mo3 TC2
3659 | K03-106974 | Kolano SMLS 219,1x10,3/180st. SR A403WP3
3660 | K03-101609 | Rura SMLS 38x4 16Mo3 TC2
3661 | K03-106993 | Rura SMLS PE 3/4" S40S A312-TP304
3662 | K03-101610 | Rura SMLS 44,5x5 X10CrMoVNb9-1 TC2
3663 | K03-106997 | Rura SMLS BE 6" S10S A312-TP304
3664 | K03-101611 | Rura SMLS 38x5 X10CrMoVNb9-1 TC2
3665 | K03-107001 | Kolano SMLS BW 3"/45st. S10 A403-WP304
3666 | K03-101833 | Kołnierz szyjk B11 DN50 PN100 1.4541
3667 | K03-107436 | Śrubunek 1/2" F/F cast iron galv.
3668 | K03-101834 | Kołnierz szyjk B11 DN100 PN100 1.4541
3669 | K03-107440 | Śrubunek 3/4" M/F cast iron galv.
3670 | K03-101903 | Kolano SMLS 1/2"/90st. LR S80 A234WPB
3671 | K03-108049 | Redukcja n/sym SMLS 6"x3" S40 A234 WPB
3672 | K03-101906 | Kolano SMLS 10"/90st. LR S40 A234WPB
3673 | K03-108083 | Rura SMLS PE SRL 1 1/2" S80 A106B
3674 | K03-101915 | Kolano SMLS 4"/45st. LR S80 A234WPB
3675 | K03-108264 | Kolano 508x14,2/90st. 16Mo3
3676 | K03-089428 | Kołpak 6kt gwint. 3/4" NPT 3000 A182F11
3677 | K03-089429 | Kołpak 6kt gwint. 1" NPT 3000 18G2A
3678 | K03-108948 | Rura SMLS BE DRL 2" S80 A333 GR6
3679 | K03-101951 | Redukcja sym SMLS 6"x4" S80 A234WPB B16.
3680 | K03-109234 | Kołnierz szyjk RTJ 4" 1500 S160 A105N
3681 | K03-102354 | Koło napędowe do przeciągarki Vollert
3682 | K03-102439 | Trójnik red.BW typ B 168,3x114,3 7,1/6,3
3683 | K03-102440 | Trójnik red.BW typ B 139,7x114,3 6,3/6,3
3684 | K03-089430 | Kołpak 6kt gwint. 1/2" NPT 3000 18G2A
3685 | K03-109423 | Pręt Okrągły Fi400 A216WCB
3686 | K03-089431 | Kołpak 6kt gwint. 3/4" NPT 3000 18G2A
3687 | K03-102528 | Kolano typ B 168,3x7,1/90st. R3D P265GH
3688 | K03-109991 | Blacha 8,00x1000x2000 A321
3689 | K03-102586 | Kolano typ B 114,3x6,3/45st. R3D P265GH
3690 | K03-109995 | Blacha 2,00x1000x2000 A321
3691 | K03-102601 | Trójnik RP BW typ B 168,3x7,1 P265GH
3692 | K03-109999 | Kolano LR 3/4"/90st. S160 A234WPB
3693 | K03-102602 | Zwężka BW ECC typ B 114,3x6,3-60,3x5,6 P
3694 | K03-087948 | Kołnierz SW 1/2" 300RF A105
3695 | K03-102603 | Zwężka BW ECC typ B 139,7x6,3-114,3x6,3
3696 | K03-087949 | Kołnierz SW 1 1/2" 150RF A105
3697 | K03-102608 | Kołnierz 11/B1 DN125 PN40 s6,3 P280GH
3698 | K03-106551 | Korek 6kt 1 5/8" 12UN L25 A105N + uszcze
3699 | K03-087972 | Blacha 10,00x2000x4000 A387 Gr9 Cl1
3700 | K03-106553 | Korek 6kt 1 1/2" UNF L35 A105N + uszczel
3701 | K03-089433 | Kołpak 6kt gwint. 1" NPT 3000 A105
3702 | K03-089434 | Kołpak 6kt gwint. 1/2" NPT 6000 A105
3703 | K03-106568 | Rura kuta 115,0 x 15,0 2xL=3000mm
3704 | K03-087976 | Pręt okrągły fi30 1.7715
3705 | K03-106570 | Rura b/s 88,9 x 11,0 SRL
3706 | K03-089436 | Kołpak 6kt gwint. 3/4" NPT 6000 A105
3707 | K03-087982 | Rura SMLS 88,9x5,49 A335P9
3708 | K03-106968 | Rura SMLS BE 1 1/2" S40S A312-TP316L
3709 | K03-106970 | Rura SMLS BE 2" S40 A53-B
3710 | K03-090371 | Rura SMLS 33,7x5 13CRMo4-5
3711 | K03-106975 | Kolano SMLS 219,1x10,3/90st. SR A403WP34
3712 | K03-091338 | Kołnierz pł DN20 PN40 P265GH PNEN1092-1
3713 | K03-106992 | Rura SMLS BE 3" S40 A53-B
3714 | K03-104388 | Kołnierz szyjk DN100 PN40 S P355NH
3715 | K03-106994 | Rura SMLS PE 3/4" S80S A312-TP304L
3716 | K03-091339 | Kołnierz pł DN15 PN40 P265GH PNEN1092-1
3717 | K03-106996 | Rura SMLS BE 4" S40 A53-B
3718 | K03-104517 | Kolano SMLS 3"/180st. STD R=1D A234WPB
3719 | K03-106998 | Rura SMLS BE 6" S40 A53-B
3720 | K03-107000 | Kolano SMLS BW 3"/90st. S40 A23-WPB
3721 | K03-091484 | Pręt kuty fi90 L1000 316
3722 | K03-107002 | Kolano SMLS BW 4"/45st. S40 A23-WPB
3723 | K03-104603 | Pręt okrągły fi18 1000x18 304
3724 | K03-107004 | Kolano SMLS BW 6"/45st. S10 A403-WP304
3725 | K03-107437 | Śrubunek 3/4" F/F cast iron galv.
3726 | K03-107439 | Śrubunek 1/2" M/F cast iron galv.
3727 | K03-107441 | Śrubunek 1" M/F cast iron galv.
3728 | K03-108048 | Rura SMLS PE SRL 2" S10S A312TP304
3729 | K03-091485 | Pręt kuty fi100 L1500 SUS630
3730 | K03-108050 | Redukcja n/sym SMLS 4"x3" S40 A234 WPB
3731 | K03-108082 | Rura SMLS PE SRL 3" S40 A106B
3732 | K03-108084 | Rura SMLS PE SRL 1/2" S80 A106B
3733 | K03-091490 | Pręt kuty fi110 L1200 SUS630
3734 | K03-105905 | Blacha 1,00x1000x2000 AW-1050A
3735 | K03-108296 | Pręt okrągły 25x360 St3S PN-60/H-93200
3736 | K03-093190 | Kolano 6"/180st. SR S40 A234WP22
3737 | K03-109000 | Sheet 8,00x2000x4000 A516 60
3738 | K03-109235 | Kołnierz szyjk RTJ 3" 1500 S160 A105N
3739 | K03-109237 | Kołnierz szyjk RTJ 1" 1500 S160 A105N
3740 | K03-109276 | Korek 6kt 1 3/8"x20 12UNF SA182 F304L
3741 | K03-109280 | Korek 6kt z uszczelką 1 5/8" 12UN L35 A
3742 | K03-109301 | Korek 6kt 1 3/8" UNF L30 A105N/ SI
3743 | K03-096172 | Kolano SMLS BW LR 1 1/2''/90st. S40 A234
3744 | K03-096174 | Rura SMLS PE 3/4" S80 A53 GrB
3745 | K03-109950 | Blacha 10,00x1000x2000 A321
3746 | K03-109992 | Blacha 6,00x1000x2000 A321
3747 | K03-109994 | Blacha 3,00x1000x2000 A321
3748 | K03-096176 | Rura SMLS 1/2" S80 A53 GrB
3749 | K03-109998 | Kolano LR 1"/ 90st. S160 A234WPB
3750 | K03-106002 | Rura SMLS DRL 168,3x11 13CrMo4-5
3751 | K03-096412 | Pręt okrągły fi150 Brąz B101
3752 | K03-110470 | Rura SMLS SRL 14" S10 A106
3753 | K03-098037 | Pręt okrągły fi12 Monel K400
3754 | K03-091978 | Rura SMLS BE DRL 8" S120 A106B
3755 | K03-105884 | Pręt okrągły fi60 ZL250
3756 | K03-105885 | Pręt okrągły fi100 ZL250
3757 | K03-072044 | Rura SMLS 6" 9300 S40 A106B
3758 | K03-070021 | Śruba 2st z nakr 2"x18" 69247 GRAYLOC
3759 | K03-087199 | Kolano SMLS 8"/ 90st. S20 R=1,5D B366/WP
3760 | K03-085031 | Kołnierz szyjk DN700/10 R20-N EN-1092-1
3761 | K03-068584 | Rura b/szw. 42,2x4,85 P265GHTC1/A106Gr.B
3762 | K03-071629 | Rura SMLS 60,3x6,3 P265GH
3763 | K03-064924 | Kołnierz zaślep 20" 150 RF A105
3764 | K03-064942 | Redukcja sym SMLS 3"x1 1/2" S80 316
3765 | K03-064945 | Kołnierz szyjk RF 3" 150 S80 316
3766 | K03-069725 | Blacha 14,00x1500x1500 16Mo3
3767 | K03-065092 | Kołnierz zaślep 1" 300 RF A182F304
3768 | K03-065193 | Kołnierz szyjk RF 16" 300 S40 A105
3769 | K03-070015 | Śruba 2st z nakr 1 5/8"x14 1/8" A300105-
3770 | K03-065194 | Kołnierz szyjk RF 16" 150 S40 A105
3771 | K03-072042 | Rura SMLS 5" 5600 S40 A106B
3772 | K03-074432 | Kołnierz szyjk DN20 PN16 11/B1 P265GH
3773 | K03-077958 | Kołnierz szyjk DN125 PN40RF P245GH
3774 | K03-081112 | Kołnierz szyjk 11B DN100 PN16 s6,3 P280G
3775 | K03-084246 | Rura prec. SMLS 12,7x1,65 TP316L
3776 | K03-063418 | Kołnierz DN80/88,9x3,6 PN63 P280G
3777 | K03-063422 | Kołnierz szyjk DN100/108x4 PN40 P280GH
3778 | K03-086205 | Rura SMLS 273x20 X10CrMoVNb9-1 TC2
3779 | K03-065697 | Trójnik RED BW 2"x1" S40 304
3780 | K03-065740 | Kolano SW 1"/90st. 6000LBS 304
3781 | K03-063446 | Kołnierz DN150/168,3x5 PN40 P250GH
3782 | K03-068582 | Rura SMLS 33,7x4,5 P265GH
3783 | K03-069324 | Kołnierz szyjk DN80 PN16 1H18N9T
3784 | K03-063514 | Zwężka 168,3x7,1/114,3x6,3 140 P265GH
3785 | K03-063520 | Zwężka 139,7x6,3/114,3x6,3 127 P235GH
3786 | K03-070012 | Śruba 2st z nakr 2 1/2"x20" 134000G GRAY
3787 | K03-087423 | Kołnierz szyjk B1 DN700 PN16 s12,5 P280G
3788 | K03-070016 | Śruba 2st z nakr 1 1/4"x10 1/2" A300105-
3789 | K03-071132 | Kołnierz szyjk B11 DN50 PN63 P280GH
3790 | K03-063521 | Zwężka 168,3x7,1/88,9x5,6 140 P265GH
3791 | K03-063522 | Zwężka 168,3x6,3/114,3x6,3 140 P235GH
3792 | K03-072041 | Rura SMLS 3" 11500 S40 A335P9
3793 | K03-072043 | Rura SMLS 8" 9900 S40 A106B
3794 | K03-072045 | Rura SMLS 6" 7800 S80 A335P9
3795 | K03-072361 | Blacha 1000x2000x6 16Mo3
3796 | K03-072382 | Rura SMLS PE SRL 5" S40 A335 P9
3797 | K03-077032 | Śruba 2st-2n 2 1/2"x22" A300105-203 Gray
3798 | K03-066621 | Rura SMLS DRL 10" S40 A335P5
3799 | K03-085028 | Trójnik RPSLMS SW 273x32
3800 | K03-066639 | Kolano SMLS 10"/90st. LR STD A234WP5
3801 | K03-085035 | Zwężka obciskana 159x6,3/108x6,3 K18
3802 | K03-066836 | Podkładka sprężysta fi50/28x7,16 18H2N4W
3803 | K03-066837 | Podkładka sprężysta fi60/31x8,5 18H2N4WA
3804 | K03-066893 | Podkładka płaska fi35,5/28,5x2 04JA
3805 | K03-087096 | Kolano SMLS 6"/180st. S80 R152,4 A182 F1
3806 | K03-087198 | Kołnierz szyjk RF 8" 150 S20 B366/WPNC1
3807 | K03-087200 | Rura S 8" S20 B168 ALLOY NO6600
3808 | K03-067473 | Rura SMLS 3/4" S80 API 5l grB
3809 | K03-087419 | Kołnierz szyjk B1 DN150 PN16 s6,3 P280GH
3810 | K03-067474 | Rura SMLS 1" S80 API 5l grB
3811 | K03-067475 | Rura SMLS 1 1/2" S80 API 5l grB
3812 | K03-062401 | Rura SMLS 76,1x3,6 P265GH
3813 | K03-062405 | Kolano typ B 33,7x4,5/90st. R3D P265GH
3814 | K03-062679 | Kołnierz zaśl. 05/B1 DN80 PN40 P265GH oc
3815 | K03-056505 | Pręt gwint. M36x1000 21CrMoV5-7
3816 | K03-000512 | Kołnierz szyjk RF DN15 PN10-40 1H18N9T
3817 | K03-008553 | Kolano 6"/180st. SCH80 A234WP9
3818 | K03-028381 | Kołnierz zaślep 1" 300 RF A105 B16.5
3819 | K03-028382 | Kołnierz zaślep 1 1/2" 300 RF A105 B16.5
3820 | K03-030375 | Kołnierz szyjk. DN125 PN16 P245GH
3821 | K03-055960 | Rura b/szwu 5"STD A312TP304H
3822 | K03-030377 | Kołnierz szyjk. DN200 PN16 P245GH
3823 | K03-058944 | Kolano 90° 4" sch80 (114,3x8,56) A234 Gr
3824 | K03-030442 | Kołnierz szyjk 11B DN65 PN40 s2,9 P245GH
3825 | K03-054908 | Kołnierz PN16 DN500 z szyjką typ. 11
3826 | K03-031713 | Rura SMLS BE SRL 3" S160 A106B
3827 | K03-008828 | Redukcja sym BW 3"x2" STD 304
3828 | K03-031714 | Rura SMLS BE SRL 4" S160 A106B
3829 | K03-057769 | Rura SMLS 168,3x5,00 1.4541
3830 | K03-058938 | Rura SMLS 6" S80 A355P5
3831 | K03-031742 | Trójnik RPSMLS 4" S160 A234WPB
3832 | K03-031743 | Trójnik REDSMLS 4"x3" S160 A234WPB
3833 | K03-008549 | Zwężka symetryczna 6"x5" SCH40 A234WPB
3834 | K03-008550 | Zwężka symetryczna 8"x6" SCH40 A234WPB
3835 | K03-055489 | Elbow 45st. 1" SW 3000lbs A105 B16.11
3836 | K03-020481 | Kolano hamb 219x7,1/90st. R=3D P265GH
3837 | K03-034117 | Podkładka okrągła 36/22x4mm TP321
3838 | K03-057741 | Rura SMLS 4"x13,49 A312 TP321
3839 | K03-034119 | Podkładka okrągła 48/20,5x1mm TP347
3840 | K03-034121 | Podkładka okrągła 50x27x5mm TP347
3841 | K03-034122 | Podkładka sprężynowa 33,6x22,2x4mm TP321
3842 | K03-058940 | Rura SMLS 3" S40 A355P5
3843 | K03-058946 | Kolano 90° sch80 (114,3x8,56) A234 WP5
3844 | K03-036867 | Kołnierz szyjk. DN150/168,3x7,1 PN16 P24
3845 | K03-036868 | Kołnierz szyjk. DN125/139,7x6,3 PN16 P24
3846 | K03-022450 | Kołnierz szyjk DN40 PN40 R20-N
3847 | K03-036874 | Kołnierz szyjk.DN50/60,3x5,0 PN40 P245GH
3848 | K03-007041 | Pręt okrągły fi80 3H13T
3849 | K03-036880 | Kołnierz zaśl. DN50/PN16 05/B1 P265GH
3850 | K03-007054 | Rura SMLS 26,9x4 R35
3851 | K03-007056 | Rura SMLS 48,3x4 ST45.8/III
3852 | K03-008458 | Kolano 6"/180st. SCH40 A234WPB
3853 | K03-008459 | Kolano 4"/180st. SCH40 A234WPB
3854 | K03-008476 | Kolano 5"/180st. SCH40 A234WPB
3855 | K03-041993 | Kołnierz szyjk.DN300 PN16-11 P245GH
3856 | K03-054800 | Trójnik RP 48,3/48,3x4,00 P235GH TC1
3857 | K03-042942 | Kołnierz szyjk DN50 PN40 P265GH
3858 | K03-008513 | Kolano 6"/7,4mm/180st. C.to C.305mm A234
3859 | K03-008593 | Kolano 8"/90st. SCH40 A234WPB
3860 | K03-045488 | Kołnierz zaślep 1/2" 600 RF 304L
3861 | K03-008671 | Kolano DN15 21,3x3,20, 90st.
3862 | K03-045497 | Kołnierz zaślep 3/4" 600 RF 304L
3863 | K03-055956 | Rura SMLS 38x4,50 P265GH TC1
3864 | K03-045508 | Kołnierz zaślep 1" 600 RF 304L
3865 | K03-008673 | Kolano DN50 57,0x4,0 90st.
3866 | K03-045517 | Kołnierz zaślep 1 1/2" 600 RF 304L
3867 | K03-045522 | Kołnierz zaślep 2" 600 RF 304L
3868 | K03-056503 | Pręt gwint. M39x1000 21CrMoV5-7
3869 | K03-049798 | Redukcja sym SMLS 5"x3 1/2" WT 16Mo3
3870 | K03-049799 | Redukcja sym SMLS 5"x4" WT 16Mo3
3871 | K03-056821 | Rura SMLS 139,7x4,5 P235GH TC1
3872 | K03-049800 | Redukcja sym SMLS 2"x1 1/4" S160 16Mo3
3873 | K03-057203 | Rura 168,3 x5,6 materiał : P265GH
3874 | K03-049805 | Kolano 26,9 x 4,0 90st
3875 | K03-057732 | Kołnierz 4" 2500 RTJ A182 F321
3876 | K03-050015 | Trójnik SMLS 42,2x6,35 16Mo3
3877 | K03-057749 | Kolano SMLS 4"/90st. A403 WP321
3878 | K03-050016 | Trójnik SMLS 60,3x8,74 16Mo3
3879 | K03-057956 | Zwężka kołnirz 6"x8" x 279 SCH40 I-"PTFE
3880 | K03-050225 | Redukcja sym. 114,3x5/60,3x5,0 P265GH
3881 | K03-058943 | Kolano 90° 6" sch80 (168,3x10,97) A234 W
3882 | K03-058945 | Kolano 90° sch40 (88,9x5,49) A234 WP5
3883 | K03-000513 | Kołnierz szyjk RF DN20 PN10-40 1H18N9T
3884 | K03-022451 | Kołnierz szyjk.40/50/57x4 P280GH
3885 | K03-000522 | Kołnierz szyjk DN100 PN16 114,3x5 1H18N9
3886 | K03-008514 | Kolano z podporą 6"/7,4mm/180st. A234WP9
3887 | K03-053508 | Kołnierz płaski 01B1 PN 10 DN1000S235JR
3888 | K03-026491 | Kolano 114,3x11,13/90st. SR A403WP347
3889 | K03-053509 | Kołnierz płaski 01B1 PN 10 DN 1200S235JR
3890 | K03-054521 | Pręt okrągły fi255 Monel K400
3891 | K03-054522 | Pręt okrągły fi 80 Monel K400
3892 | K03-054523 | Pręt okrągły fi100 Monel K400
3893 | K03-054545 | Trójnik SW REDS 273x32/159x22,2
3894 | K03-054799 | Trójnik RP 42,2/42,2x3,60 P235GH TC1
3895 | K03-069725 | Blacha 14,00x1500x1500 16Mo3
3896 | K03-065092 | Kołnierz zaślep 1" 300 RF A182F304
3897 | K03-065193 | Kołnierz szyjk RF 16" 300 S40 A105
3898 | K03-070015 | Śruba 2st z nakr 1 5/8"x14 1/8" A300105-
3899 | K03-065194 | Kołnierz szyjk RF 16" 150 S40 A105
3900 | K03-072042 | Rura SMLS 5" 5600 S40 A106B
3901 | K03-074432 | Kołnierz szyjk DN20 PN16 11/B1 P265GH
3902 | K03-075998 | Wałek żeliwny fi73xL500mm ZLNi30Cr3
3903 | K03-077958 | Kołnierz szyjk DN125 PN40RF P245GH
3904 | K03-081112 | Kołnierz szyjk 11B DN100 PN16 s6,3 P280G
3905 | K03-084246 | Rura prec. SMLS 12,7x1,65 TP316L
3906 | K03-063418 | Kołnierz DN80/88,9x3,6 PN63 P280G
3907 | K03-063422 | Kołnierz szyjk DN100/108x4 PN40 P280GH
3908 | K03-086205 | Rura SMLS 273x20 X10CrMoVNb9-1 TC2
3909 | K03-065697 | Trójnik RED BW 2"x1" S40 304
3910 | K03-065740 | Kolano SW 1"/90st. 6000LBS 304
3911 | K03-063446 | Kołnierz DN150/168,3x5 PN40 P250GH
3912 | K03-068582 | Rura SMLS 33,7x4,5 P265GH
3913 | K03-069324 | Kołnierz szyjk DN80 PN16 1H18N9T
3914 | K03-063514 | Zwężka 168,3x7,1/114,3x6,3 140 P265GH
3915 | K03-063520 | Zwężka 139,7x6,3/114,3x6,3 127 P235GH
3916 | K03-070012 | Śruba 2st z nakr 2 1/2"x20" 134000G GRAY
3917 | K03-087423 | Kołnierz szyjk B1 DN700 PN16 s12,5 P280G
3918 | K03-070016 | Śruba 2st z nakr 1 1/4"x10 1/2" A300105-
3919 | K03-071132 | Kołnierz szyjk B11 DN50 PN63 P280GH
3920 | K03-063521 | Zwężka 168,3x7,1/88,9x5,6 140 P265GH
3921 | K03-063522 | Zwężka 168,3x6,3/114,3x6,3 140 P235GH
3922 | K03-072041 | Rura SMLS 3" 11500 S40 A335P9
3923 | K03-072043 | Rura SMLS 8" 9900 S40 A106B
3924 | K03-072045 | Rura SMLS 6" 7800 S80 A335P9
3925 | K03-072361 | Blacha 1000x2000x6 16Mo3
3926 | K03-072382 | Rura SMLS PE SRL 5" S40 A335 P9
3927 | K03-075997 | Wałek żeliwny fi55xL500mm ZLNi30Cr3
3928 | K03-077032 | Śruba 2st-2n 2 1/2"x22" A300105-203 Gray
3929 | K03-066621 | Rura SMLS DRL 10" S40 A335P5
3930 | K03-085028 | Trójnik RPSLMS SW 273x32
3931 | K03-066639 | Kolano SMLS 10"/90st. LR STD A234WP5
3932 | K03-085035 | Zwężka obciskana 159x6,3/108x6,3 K18
3933 | K03-066836 | Podkładka sprężysta fi50/28x7,16 18H2N4W
3934 | K03-066837 | Podkładka sprężysta fi60/31x8,5 18H2N4WA
3935 | K03-066893 | Podkładka płaska fi35,5/28,5x2 04JA
3936 | K03-087096 | Kolano SMLS 6"/180st. S80 R152,4 A182 F1
3937 | K03-087198 | Kołnierz szyjk RF 8" 150 S20 B366/WPNC1
3938 | K03-087200 | Rura S 8" S20 B168 ALLOY NO6600
3939 | K03-067473 | Rura SMLS 3/4" S80 API 5l grB
3940 | K03-087419 | Kołnierz szyjk B1 DN150 PN16 s6,3 P280GH
3941 | K03-067474 | Rura SMLS 1" S80 API 5l grB
3942 | K03-067475 | Rura SMLS 1 1/2" S80 API 5l grB
3943 | K03-062401 | Rura SMLS 76,1x3,6 P265GH
3944 | K03-062405 | Kolano typ B 33,7x4,5/90st. R3D P265GH
3945 | K03-062679 | Kołnierz zaśl. 05/B1 DN80 PN40 P265GH oc
3946 | K03-056505 | Pręt gwint. M36x1000 21CrMoV5-7
3947 | K03-000512 | Kołnierz szyjk RF DN15 PN10-40 1H18N9T
3948 | K03-008553 | Kolano 6"/180st. SCH80 A234WP9
3949 | K03-028381 | Kołnierz zaślep 1" 300 RF A105 B16.5
3950 | K03-028382 | Kołnierz zaślep 1 1/2" 300 RF A105 B16.5
3951 | K03-030375 | Kołnierz szyjk. DN125 PN16 P245GH
3952 | K03-055960 | Rura b/szwu 5"STD A312TP304H
3953 | K03-030377 | Kołnierz szyjk. DN200 PN16 P245GH
3954 | K03-058944 | Kolano 90° 4" sch80 (114,3x8,56) A234 Gr
3955 | K03-030442 | Kołnierz szyjk 11B DN65 PN40 s2,9 P245GH
3956 | K03-054908 | Kołnierz PN16 DN500 z szyjką typ. 11
3957 | K03-031713 | Rura SMLS BE SRL 3" S160 A106B
3958 | K03-008828 | Redukcja sym BW 3"x2" STD 304
3959 | K03-031714 | Rura SMLS BE SRL 4" S160 A106B
3960 | K03-057769 | Rura SMLS 168,3x5,00 1.4541
3961 | K03-058938 | Rura SMLS 6" S80 A355P5
3962 | K03-031742 | Trójnik RPSMLS 4" S160 A234WPB
3963 | K03-031743 | Trójnik REDSMLS 4"x3" S160 A234WPB
3964 | K03-008549 | Zwężka symetryczna 6"x5" SCH40 A234WPB
3965 | K03-008550 | Zwężka symetryczna 8"x6" SCH40 A234WPB
3966 | K03-055489 | Elbow 45st. 1" SW 3000lbs A105 B16.11
3967 | K03-020481 | Kolano hamb 219x7,1/90st. R=3D P265GH
3968 | K03-034117 | Podkładka okrągła 36/22x4mm TP321
3969 | K03-057741 | Rura SMLS 4"x13,49 A312 TP321
3970 | K03-034119 | Podkładka okrągła 48/20,5x1mm TP347
3971 | K03-034121 | Podkładka okrągła 50x27x5mm TP347
3972 | K03-034122 | Podkładka sprężynowa 33,6x22,2x4mm TP321
3973 | K03-058940 | Rura SMLS 3" S40 A355P5
3974 | K03-058946 | Kolano 90° sch80 (114,3x8,56) A234 WP5
3975 | K03-036867 | Kołnierz szyjk. DN150/168,3x7,1 PN16 P24
3976 | K03-036868 | Kołnierz szyjk. DN125/139,7x6,3 PN16 P24
3977 | K03-022450 | Kołnierz szyjk DN40 PN40 R20-N
3978 | K03-036874 | Kołnierz szyjk.DN50/60,3x5,0 PN40 P245GH
3979 | K03-007041 | Pręt okrągły fi80 3H13T
3980 | K03-036880 | Kołnierz zaśl. DN50/PN16 05/B1 P265GH
3981 | K03-007054 | Rura SMLS 26,9x4 R35
3982 | K03-007056 | Rura SMLS 48,3x4 ST45.8/III
3983 | K03-008458 | Kolano 6"/180st. SCH40 A234WPB
3984 | K03-008459 | Kolano 4"/180st. SCH40 A234WPB
3985 | K03-008476 | Kolano 5"/180st. SCH40 A234WPB
3986 | K03-041993 | Kołnierz szyjk.DN300 PN16-11 P245GH
3987 | K03-054800 | Trójnik RP 48,3/48,3x4,00 P235GH TC1
3988 | K03-042942 | Kołnierz szyjk DN50 PN40 P265GH
3989 | K03-008513 | Kolano 6"/7,4mm/180st. C.to C.305mm A234
3990 | K03-008593 | Kolano 8"/90st. SCH40 A234WPB
3991 | K03-045488 | Kołnierz zaślep 1/2" 600 RF 304L
3992 | K03-008671 | Kolano DN15 21,3x3,20, 90st.
3993 | K03-045497 | Kołnierz zaślep 3/4" 600 RF 304L
3994 | K03-055956 | Rura SMLS 38x4,50 P265GH TC1
3995 | K03-045508 | Kołnierz zaślep 1" 600 RF 304L
3996 | K03-008673 | Kolano DN50 57,0x4,0 90st.
3997 | K03-045517 | Kołnierz zaślep 1 1/2" 600 RF 304L
3998 | K03-045522 | Kołnierz zaślep 2" 600 RF 304L
3999 | K03-056503 | Pręt gwint. M39x1000 21CrMoV5-7
4000 | K03-049798 | Redukcja sym SMLS 5"x3 1/2" WT 16Mo3
4001 | K03-049799 | Redukcja sym SMLS 5"x4" WT 16Mo3
4002 | K03-056821 | Rura SMLS 139,7x4,5 P235GH TC1
4003 | K03-049800 | Redukcja sym SMLS 2"x1 1/4" S160 16Mo3
4004 | K03-057203 | Rura 168,3 x5,6 materiał : P265GH
4005 | K03-049805 | Kolano 26,9 x 4,0 90st
4006 | K03-057732 | Kołnierz 4" 2500 RTJ A182 F321
4007 | K03-050015 | Trójnik SMLS 42,2x6,35 16Mo3
4008 | K03-057749 | Kolano SMLS 4"/90st. A403 WP321
4009 | K03-050016 | Trójnik SMLS 60,3x8,74 16Mo3
4010 | K03-057956 | Zwężka kołnirz 6"x8" x 279 SCH40 I-"PTFE
4011 | K03-050225 | Redukcja sym. 114,3x5/60,3x5,0 P265GH
4012 | K03-058943 | Kolano 90° 6" sch80 (168,3x10,97) A234 W
4013 | K03-058945 | Kolano 90° sch40 (88,9x5,49) A234 WP5
4014 | K03-000513 | Kołnierz szyjk RF DN20 PN10-40 1H18N9T
4015 | K03-022451 | Kołnierz szyjk.40/50/57x4 P280GH
4016 | K03-000522 | Kołnierz szyjk DN100 PN16 114,3x5 1H18N9
4017 | K03-008514 | Kolano z podporą 6"/7,4mm/180st. A234WP9
4018 | K03-053508 | Kołnierz płaski 01B1 PN 10 DN1000S235JR
4019 | K03-026491 | Kolano 114,3x11,13/90st. SR A403WP347
4020 | K03-053509 | Kołnierz płaski 01B1 PN 10 DN 1200S235JR
4021 | K03-054521 | Pręt okrągły fi255 Monel K400
4022 | K03-054522 | Pręt okrągły fi 80 Monel K400
4023 | K03-054523 | Pręt okrągły fi100 Monel K400
4024 | K03-054545 | Trójnik SW REDS 273x32/159x22,2
4025 | K03-054799 | Trójnik RP 42,2/42,2x3,60 P235GH TC1

## Kryteria techniczne
Kryteria techniczne (wprosimy potwierdzić poprzez wpisanie poniższych pkt. Przy pozycjach w zakładce "zakres materiałowy" | TAK / NIE | Dodatkowy opis
1. Certyfikat typu 3.1/PED2014/68/UE dla gotowego wyrobu i użytych materiałów wydany przez producenta.
2. Wymóg produkcji wyrobów hutniczych i materiałów tylko i wyłącznie z krajów UE (+UK), USA, Japonii, Korei południowej, Kanady.
3. Gwarancja – 24 miesiące.
4. Tolerancje dla rur: Jeżeli oferta nie stanowi inaczej (dopisek FIX), rury oferowane są w długościach handlowych 5-7m (SRL) oraz 9-12m (DRL) zależnie od gatunku, średnicy oraz grubości ścianek. Tolerancja ilościowa dla oferowanych rur wymienionych w metrach to maksymalne dopełnienie do długości handlowej, tj. mniej niż 7 m dla rur SRL oraz mniej niż 12m dla rur DRL, przy czym minimum stanowić będzie dostarczenie rur w ilości występującej w zamówieniu.
5. Dla prętów kutych badania nieniszczące UT oraz PT.
6. Czas dostawy określony w tygodniach roboczych. Termin realizacji 2-4 tygodni oznacza materiał standardowo dostępny w naszym magazynie. W przypadku tymczasowego braku materiału na składzie potwierdzony zostanie nowy czas dostawy.