## nr pakietów
Name | Przekierowanie do zakładki | Postępowanie przetargowe nie dotyczy poniższych pakietów
1. Kardiomonitory | Przejdź do | NIE DOTYCZY
2. Pulsoksymetry | Przejdź do
3.Defibrylatory | Przejdź do | NIE DOTYCZY
4.EKG | Przejdź do | NIE DOTYCZY
5.Pompy infuzyjne | Przejdź do | NIE DOTYCZY
6.Respiratory | Przejdź do | NIE DOTYCZY
7.Aparaty do znieczuleń | Przejdź do | NIE DOTYCZY
8.RTG | Przejdź do | NIE DOTYCZY
9.USG | Przejdź do | NIE DOTYCZY
10.Apara. do Hemodia. FRESENIUS | Przejdź do | NIE DOTYCZY
11.Rezonans magnetyczny | Przejdź do | NIE DOTYCZY
12.Diatermia | Przejdź do | NIE DOTYCZY
13.Diatermia Erbe | Przejdź do | NIE DOTYCZY
14.Aparaty na bloku operacyjnym | Przejdź do | NIE DOTYCZY
15.Sterylizacja | Przejdź do | NIE DOTYCZY
16.Pozostała aparatura medyczna | Przejdź do | NIE DOTYCZY
17.Endoskopy | Przejdź do | NIE DOTYCZY
18.Urządzenia okulistyczne | Przejdź do | NIE DOTYCZY
19.Pompy infuzyjne MEDIMA | Przejdź do | NIE DOTYCZY
20.Aparaty do hemodializy BRAUN | Przejdź do | NIE DOTYCZY
21.Kolumny anestezjologiczne | Przejdź do | NIE DOTYCZY
22.Lampy Mach | Przejdź do | NIE DOTYCZY
23.Rejestratory holter REYNOLDS | Przejdź do | NIE DOTYCZY
24.Myjki | Przejdź do
25.Aparatura Meden Inmed | Przejdź do
26.Spirometry MES | Przejdź do
27.Aparatura WOLF | Przejdź do | NIE DOTYCZY
28.MIKROSKOPY | Przejdź do | NIE DOTYCZY
29.LASERY | Przejdź do
30.Aparat OCT okulisyczny | Przejdź do | NIE DOTYCZY
31.Aparatura pozostała 2 | Przejdź do
32.STOŁY SCHAERER | Przejdź do | NIE DOTYCZY
33.Respiratory DIAGNOS | Przejdź do | NIE DOTYCZY
34.Myjnie Smeg | Przejdź do | NIE DOTYCZY
35.CEPHEID | Przejdź do
36.Braun Niemcy | Przejdź do | NIE DOTYCZY
37.Inomed | Przejdź do | NIE DOTYCZY
38.Testy spec.ramion C i monito | Przejdź do
39.3M Poland | Przejdź do
40.Termohigrometr | Przejdź do
41.Diahem | Przejdź do
42.Radiometer | Przejdź do
43.Respiratory Trilogy Philips | Przejdź do
44.Biosensor | Przejdź do
45.Stryker Trauma Szwajcaria | Przejdź do
46.Wagi | Przejdź do | NIE DOTYCZY
47.Tomograf | Przejdź do | NIE DOTYCZY
48. Automa. wstrzykiwacz Bayer | Przejdź do
49. Technomex | Przejdź do | NIE DOTYCZY

## 1. Kardiomonitory
Wstecz
LP. | Nr fabrycz. | Nazwa | Miejsce rej. śr. trwałego | Producent | Data produkcji | Data przeglądu | Następny przegląd | Uwagi | Pakiet | Ilość przeglądów w roku | Kwot. Netto za przeglądy | Stawka VAT | Kwot. Brutto za przeglądy
1 | DT8LSIH025 | Kardiomonitor Datalys 808 | Wewnętrzny I | Lutech | 2020 | 2024-10-24 | 2025-10-24 | zestaw 1+7/ 2/8 | 1 | 1 |  | 8% | 0
2 | DT8LSIH026 | Kardiomonitor Datalys 808 | Wewnętrzny I | Lutech | 2020 | 2024-10-24 | 2025-10-24 | zestaw 1+7/ 3/8 | 1 | 1 |  | 8% | 0
3 | DT8LSIH027 | Kardiomonitor Datalys 808 | Wewnętrzny I | Lutech | 2020 | 2024-10-24 | 2025-10-24 | zestaw 1+7/ 4/8 | 1 | 1 |  | 8% | 0
4 | DT8LSIH028 | Kardiomonitor Datalys 808 | Wewnętrzny I | Lutech | 2020 | 2024-10-24 | 2025-10-24 | zestaw 1+7/ 5/8 | 1 | 1 |  | 8% | 0
5 | DT8LSIH029 | Kardiomonitor Datalys 808 | Wewnętrzny I | Lutech | 2020 | 2024-10-24 | 2025-10-24 | zestaw 1+7/ 6/8 | 1 | 1 |  | 8% | 0
6 | DT8LSIH030 | Kardiomonitor Datalys 808 | Wewnętrzny I | Lutech | 2020 | 2024-10-24 | 2025-10-24 | zestaw 1+7/ 7/8 | 1 | 1 |  | 8% | 0
7 | DT8LSIH031 | Kardiomonitor Datalys 808 | Wewnętrzny I | Lutech | 2020 | 2024-10-24 | 2025-10-24 | zestaw 1+7/ 88 | 1 | 1 |  | 8% | 0
8 | SN SSAEC1J8S0103198 | System monitorowania parametrów życiowych Lutech 800 | Wewnętrzny I | Meden Inmed Koszalin | 2020 | 2024-10-24 | 2025-10-24 | zestaw 1+7/ 1/8 | 1 | 1 |  | 8% | 0
9 | CF-94103171 | Kardiomonitor BENEVIEW T8 | Wewnętrzny II | AxMediTec Białystok | 2009 | 2024-09-03 | 2025-09-03 |  | 1 | 1 |  | 8% | 0
10 | SN Q071E01333 | Kardiomonitor Biolight Q7 | Wewnętrzny II | Biolight | 2020 | 2024-12-18 | 2025-12-18 |  | 1 | 1 |  | 8% | 0
11 | D8071901018 | Kardiomonitor Datalys 807 | Wewnętrzny II | Meden Inmed Koszalin | 2020 | 2024-10-24 | 2025-10-24 |  | 1 | 1 |  | 8% | 0
12 | 1687-LCD TFT | Kardiomonitor FX 2000MD | Wewnętrzny II | Emtel Zabrze | 2006 | 2024-09-03 | 2025-09-03 |  | 1 | 1 |  | 8% | 0
13 | CA-81100493 | Kardiomonitor PM-6000 | Wewnętrzny II | ShenZhen Mindray Bio Medical Chiny | 2008 | 2024-09-03 | 2025-09-03 |  | 1 | 1 |  | 8% | 0
14 | VFSNE0149 | Kardiomonitor Vista 120 | Wewnętrzny II | Drager | 2020 | 2024-12-17 | 2026-12-17 |  | 1 | przegląd co 2 lata |  | 8% | 0
15 | SN Q071E013582 | Kardiomonitor Biolight Q7 | Wewnętrzny II | Biolight | 2020 | 2024-12-18 | 2025-12-18 |  | 1 | 1 |  | 8% | 0
16 | SN Q071E013752 | Kardiomonitor Biolight Q7 | Wewnętrzny II | Biolight | 2020 | 2024-12-18 | 2025-12-18 |  | 1 | 1 |  | 8% | 0
17 | SN Q071E013887 | Kardiomonitor Biolight Q7 | Wewnętrzny II | Biolight | 2020 | 2024-12-18 | 2025-12-18 |  | 1 | 1 |  | 8% | 0
18 | D8071901015 | Kardiomonitor Datalys 807 | STACJA DIALIZ | Meden Inmed Koszalin | 2017 | 2024-10-24 | 2025-10-24 |  | 1 | 1 |  | 8% | 0
19 | MSAC1J850103182 | Centrala Monitorująca +7szt kardiomonitorów | Kardiologia | Meden Inmed Koszalin | 2020 | 2024-10-24 | 2025-10-24 | zestaw 1+7 1/8 | 1 | 1 |  | 8% | 0
20 | SN Q071E013921 | Kardiomonitor Biolight Q7 | Kardiologia | Biolight | 2020 | 2024-12-18 | 2025-12-18 |  | 1 | 1 |  | 8% | 0
21 | SN Q071E013999 | Kardiomonitor Biolight Q7 | Kardiologia | Biolight | 2020 | 2024-12-18 | 2025-12-18 |  | 1 | 1 |  | 8% | 0
22 | DT8LSIH022 | Kardiomonitor Datalys 808 centrala | Kardiologia | Meden Inmed Koszalin | 2020 | 2024-10-24 | 2025-10-24 | zestaw 1+7 2/8 | 1 | 1 |  | 8% | 0
23 | DT8LSIH019 | Kardiomonitor Datalys 808 centrala | Kardiologia | Medn Inmed Koszalin | 2020 | 2024-10-24 | 2025-10-24 | zestaw 1+7 3/8 | 1 | 1 |  | 8% | 0
24 | DT8LSIH018 | Kardiomonitor Datalys 808 centrala | Kardiologia | Meden Inmed Koszalin | 2020 | 2024-10-24 | 2025-10-24 | zestaw 1+7 4/8 | 1 | 1 |  | 8% | 0
25 | DT8LSIH023 | Kardiomonitor Datalys 808 centrala | Kardiologia | Meden Inmed Koszalin | 2020 | 2024-10-24 | 2025-10-24 | zestaw 1+7 5/8 | 1 | 1 |  | 8% | 0
26 | DT8LSIH024 | Kardiomonitor Datalys 808 centrala | Kardiologia | Meden Inmed Koszalin | 2020 | 2024-10-24 | 2025-10-24 | zestaw 1+7 6/8 | 1 | 1 |  | 8% | 0
27 | DT8LSIH020 | Kardiomonitor Datalys 808 centrala | Kardiologia | Meden Inmed Koszalin | 2020 | 2024-10-24 | 2025-10-24 | zestaw 1+7 7/8 | 1 | 1 |  | 8% | 0
28 | DT8LSIH021 | Kardiomonitor Datalys 808 centrala | Kardiologia | Meden Inmed Koszalin | 2020 | 2024-10-24 | 2025-10-24 | zestaw 1+7 8/8 | 1 | 1 |  | 8% | 0
29 | DE 72839715 | Kardiomonitor IntelliVue MP 30 | Kardiologia | Philips | 2007 | 2024-10-24 | 2025-10-24 |  | 1 | 1 |  | 8% | 0
30 | 456872000091 | Kardiomonitor M50 | Kardiologia | Mediana | 2020 | 2024-04-26 | 2025-04-26 |  | 1 | 1 |  | 8% | 0
31 | K8201116032 | Kardimonitor Comen C-80 | Chirurgia | Comen | 2020 | 2024-04-25 | 2025-04-25 |  | 1 | 1 |  | 8% | 0
32 | F7190813015 | Kardiomonitor Comen C-80 | Chirurgia | Comen | 2020 | 2024-10-16 | 2025-10-16 |  | 1 | 1 |  | 8% | 0
33 | E7160612007G | Kardiomonitor Comen Star 8000 | Chirurgia | Walmed/Comen | 2016 | 2024-09-03 | 2025-09-03 |  | 1 | 1 |  | 8% | 0
34 | W 53015572 | Kardiomonitor PM-9000 Express | Chirurgia | AxMediTec Białystok/ Mindray | 2005 | 2024-09-03 | 2025-09-03 |  | 1 | 1 |  | 8% | 0
35 | Q071E007444 | Kardiomonitor Q7 | Chirurgia | Anes MED | 2020 | 2024-06-13 | 2025-06-13 |  | 1 | 1 |  | 8% | 0
36 | D8051808013 | Kardiomonitro Datalys 805 | Chirurgia | Meden Inmed Koszalin | 2020 | 2024-10-24 | 2025-10-24 |  | 1 | 1 |  | 8% | 0
37 | K8201107132 | Kardiomonitor Comen C-80 | Chirurgia | Comen | 2020 | 2024-10-16 | 2025-10-16 |  | 1 | 1 |  | 8% | 0
38 | DE671K4746 | Kardiomonitor MX450+X3+CO2 | Chirurgia |  | 2020 | 2024-04-22 | 2025-04-22 |  | 1 | 1 |  | 8% | 0
39 | CA-8C100562 | Kardiomonitor PM-6000 | Urologia | ShenZhen Mindray Bio Medical Chiny | 2009 | 2024-03-19 | 2025-03-19 |  | 1 | 1 |  | 8% | 0
40 | K8201107308 | Kardiomonitor C 80 (dary) | Urologia | walmed | 2020 | 2024-11-09 | 2025-11-09 |  | 1 | 1 |  | 8% | 0
41 | DE694F5764 | Kardiomonitor X-3 | Urologia | Philips | 2020 | 2024-11-09 | 2025-11-09 |  | 1 | 1 |  | 8% | 0
42 | VFSNE3648 | Kardiomonitor Vista 120 | Urologia | Drager | 2020 | 2024-12-17 | 2026-12-17 |  | 1 | przegląd co 2 lata |  | 8% | 0
43 | CF-94103170 | Kardiomonitor BENEVIEW T8 | Neurologia | AxMediTec Białystok/ drager | 2009 | 2024-11-12 | 2025-11-12 |  | 1 | 1 |  | 8% | 0
44 | F7190813016 | Kardiomonitor Comen Star 8000 | Neurologia | Walmed | 2019 | 2024-11-11 | 2025-11-11 |  | 1 | 1 |  | 8% | 0
45 | DT8LSIH002 | Kardiomonitor Datalye 808 | Neurologia | Meden Inmed Koszalin | 2020 | 2024-10-24 | 2025-10-24 | zestaw 2/5 | 1 | 1 |  | 8% | 0
46 | DT8LSIH003 | Kardiomonitor Datalye 808 | Neurologia | Meden Inmed Koszalin | 2020 | 2024-10-24 | 2025-10-24 | zestaw 3/5 | 1 | 1 |  | 8% | 0
47 | DT8LSIH004 | Kardiomonitor Datalye 808 | Neurologia | Meden Inmed Koszalin | 2020 | 2024-10-24 | 2025-10-24 | zestaw 4/5 | 1 | 1 |  | 8% | 0
48 | DT8LSIH006 | Kardiomonitor Datalye 808 | Neurologia | Meden Inmed Koszalin | 2020 | 2024-10-24 | 2025-10-24 | zestaw 5/5 | 1 | 1 |  | 8% | 0
49 | CV-07104095 | Kardiomonitor przenoś.MEC-2000 | Neurologia | AxMediTec Białystok | 2010 | 2024-11-12 | 2025-11-12 |  | 1 | 1 |  | 8% | 0
50 | LT8299 | Kardiomonitor z centralą zbiorczą | Neurologia | Meden Inmed Koszalin | 2020 | 2024-10-24 | 2025-10-24 | zestaw 1/5 - | 1 | 1 |  | 8% | 0
51 | CA-8C100561 | Kardiomonitor PM-6000 pr.Mindr | Ortopedia | ShenZhen Mindray Bio Medical Chiny | 2009 | 2024-10-24 | 2025-10-24 |  | 1 | 1 |  | 8% | 0
52 | SN Q071E013870 | Kardiomonitor Biolght Q7 | Ortopedia | Biolight | 2020 | 2024-04-26 | 2025-04-26 |  | 1 | 1 |  | 8% | 0
53 | SN: D8071903032 | Kardiomonitor przenośny Lutech Datalys 807 | Ortopedia | Meden Inmed Koszalin | 2020 | 2024-10-24 | 2025-10-24 |  | 1 | 1 |  | 8% | 0
54 | SN Q071E013593 | Kardiomonitor Biolight Q7 | Ginekolog.-położniczy | Biolight | 2020 | 2024-12-20 | 2025-12-20 |  | 1 | 1 |  | 8% | 0
55 | M005E000178 | Kardiomonitor Cardio M8000 standard Biolight | Ginekolog.-położniczy | Pyramed Poznań | 2011 | 2024-03-03 | 2025-03-03 |  | 1 | 1 |  | 8% | 0
56 | CA-81100491 | Kardiomonitor PM-6000 | Ginekolog.-położniczy | ShenZhen Mindray Bio Medical Chiny | 2008 | 2024-03-05 | 2025-03-05 |  | 1 | 1 |  | 8% | 0
57 | CA-81100472 | Kardiomonitor PM-6000 | Ginekolog.-położniczy | ShenZhen Mindray Bio Medical Chiny | 2008 | 2024-03-05 | 2025-03-05 |  | 1 | 1 |  | 8% | 0
58 | CV-07104096 | Kardiomonitor przenoś.MEC-2000 | Ginekolog.-położniczy | AxMediTec Białystok | 2010 | 2024-03-05 | 2025-03-05 |  | 1 | 1 |  | 8% | 0
59 | KT472752/F0BB00S6PB | System do nadzoru okołoporodowego | Ginekolog.-położniczy | Euromed | 2016 | 2024-12-18 | 2025-12-18 |  | 1 | 1 |  | 8% | 0
60 | KR-8A000572 | Kardiomonitor uMEC15 | Pediatria | Shenzhen Mindray | 2019 | 2024-12-20 | 2025-12-20 |  | 1 | 1 |  | 8% | 0
61 | KF150910007 | Kardiomonitor Comen C86+ podstawa jezdna | Pediatria | Walmed | 2016 | 2024-12-20 | 2025-12-20 |  | 1 | 1 |  | 8% | 0
62 | CA-8C100560 | Kardiomonitor PM-6000 Mindray | Pediatria | ShenZhen Mindray Bio Medical Chiny | 2009 | 2024-12-20 | 2025-12-20 |  | 1 | 1 |  | 8% | 0
63 | K8201107385 | Kardiomonitor C80 (dary) | Neonatologia | Walmed | 2020 | 2024-11-12 | 2025-11-12 |  | 1 | 1 |  | 8% | 0
64 | CM-83102133 | Kardiomonitor noworodk.BeneVie | Neonatologia | Mindray | 2008 | 2024-04-25 | 2025-04-25 |  | 1 | 1 |  | 8% | 0
65 | K8201107187 | Kardiomonitor C80 (dary) | Otolaryngologia | COMEN | 2020 | 2024-11-12 | 2025-11-12 |  | 1 | 1 |  | 8% | 0
66 | CA-89B100554 | Kardiomonitor PM-6000 | Otolaryngologia | ShenZhen Mindray Bio Medical Chiny | 2008 | 2024-04-25 | 2025-04-25 |  | 1 | 1 |  | 8% | 0
67 | CA-81100488 | Kardiomonitor PM-6000 | Okulistyka | AxMediTec Białystok | 2008 | 2024-10-24 | 2025-10-24 |  | 1 | 1 |  | 8% | 0
68 | SN Q071E013745 | Kardiomonitor Biolight Q7 | Okulistyka | Biologht | 2020 | 2024-12-20 | 2025-12-20 |  | 1 | 1 |  | 8% | 0
69 | VFSNE0169 | Kardiomonitor Vista 120 | Okulistyka | Drager | 2020 | 2024-12-17 | 2026-12-17 |  | 1 | przegląd co 2 lata |  | 8% | 0
70 | DE694F5720 | Kardiomonitor X3 | Okulistyka | Philips | 2020 | 2024-11-09 | 2025-11-09 |  | 1 | 1 |  | 8% | 0
71 | SN Q071E013361 | Kardiomonitor Biolight Q7 | Pulmonologia | Biologht | 2020 | 2024-04-26 | 2025-04-26 |  | 1 | 1 |  | 8% | 0
72 | D8051808019 | Kardiomonitor datalys 805 | Pulmonologia | Meden Inmed Koszalin | 2020 | 2024-10-24 | 2025-10-24 |  | 1 | 1 |  | 8% | 0
73 | TFT 15-1686 | Kardiomonitor FX 2000 MD prod.EMTEL-Zabrze | Pulmonologia | Emtel Zabrze | 2006 | 2024-11-12 | 2025-11-12 |  | 1 | 1 |  | 8% | 0
74 | DE671K4742 | Kardiomonitor MX450+X3+CO2 | Pulmonologia | Philips | 2020 | 2024-04-16 | 2025-04-16 |  | 1 | 1 |  | 8% | 0
75 | DE671K4741 | Kardiomonitor MX450+X3+CO2 | Pulmonologia | Philips | 2020 | 2024-04-16 | 2025-04-16 |  | 1 | 1 |  | 8% | 0
76 | DE671K4745 | Kardiomonitor MX450+X3+CO2 | Pulmonologia | Philips | 2020 | 2024-04-16 | 2025-04-16 |  | 1 | 1 |  | 8% | 0
77 | DE671K4733 | Kardiomonitor MX450+X3+CO2 | Pulmonologia | Philips | 2020 | 2024-04-16 | 2025-04-16 |  | 1 | 1 |  | 8% | 0
78 | DE671K4744 | Kardiomonitor MX450+X3+CO2 | Pulmonologia | Philips | 2020 | 2024-04-16 | 2025-04-16 |  | 1 | 1 |  | 8% | 0
79 | 2205 | Centrala monitorująca CNS-9701K z drukarką laserow | O. Anestezjologii i Intensywnej Terpii | Nihon Kohoem Cortoration Niemcy | 2012 | 2024-04-25 | 2025-04-25 | centrala do monitorów , zestaw 1+8 | 1 | 1 |  | 8% | 0
80 | D8051808014 | Kardiomonitor datalys 805 | O. Anestezjologii i Intensywnej Terpii | Meden Inmed Koszalin | 2020 | 2024-10-24 | 2025-10-24 |  | 1 | 1 |  | 8% | 0
81 | 284 | Kardiomonitor Lifescope VS | O. Anestezjologii i Intensywnej Terpii | Nihon Kohoem Cortoration Niemcy | 2012 | 2024-04-25 | 2025-04-25 | zestaw 1/8 | 1 | 1 |  | 8% | 0
82 | 285 | Kardiomonitor Lifescope VS | O. Anestezjologii i Intensywnej Terpii | Nihon Kohoem Cortoration Niemcy | 2012 | 2024-04-25 | 2025-04-25 | Zestaw 2/8 | 1 | 1 |  | 8% | 0
83 | 283 | Kardiomonitor Lifescope VS | O. Anestezjologii i Intensywnej Terpii | Nihon Kohoem Cortoration Niemcy | 2012 | 2024-04-25 | 2025-04-25 | Zestaw 3/8 | 1 | 1 |  | 8% | 0
84 | 282 | Kardiomonitor Lifescope VS | O. Anestezjologii i Intensywnej Terpii | Nihon Kohoem Cortoration Niemcy | 2012 | 2024-04-25 | 2025-04-25 | Zestaw 4/8 | 1 | 1 |  | 8% | 0
85 | 281 | Kardiomonitor Lifescope VS | O. Anestezjologii i Intensywnej Terpii | Nihon Kohoem Cortoration Niemcy | 2012 | 2024-04-25 | 2025-04-25 | Zestaw 5/8 | 1 | 1 |  | 8% | 0
86 | 280 | Kardiomonitor Lifescope VS | O. Anestezjologii i Intensywnej Terpii | Nihon Kohoem Cortoration Niemcy | 2012 | 2024-04-25 | 2025-04-25 | Zestaw 6/8 | 1 | 1 |  | 8% | 0
87 | 278 | Kardiomonitor Lifescope VS | O. Anestezjologii i Intensywnej Terpii | Nihon Kohoem Cortoration Niemcy | 2012 | 2024-04-25 | 2025-04-25 | Zestaw 7/8 | 1 | 1 |  | 8% | 0
88 | 279 | Kardiomonitor Lifescope VS | O. Anestezjologii i Intensywnej Terpii | Nihon Kohoem Cortoration Niemcy | 2012 | 2024-04-25 | 2025-04-25 | Zestaw 8/8 | 1 | 1 |  | 8% | 0
89 | DE671K4740 | Kardiomonitor MX450+X3+CO2 | O. Anestezjologii i Intensywnej Terpii |  | 2020 | 2024-04-22 | 2025-04-22 |  | 1 | 1 |  | 8% | 0
90 | DE671K4743 | Kardiomonitor MX450+X3+CO2 | O. Anestezjologii i Intensywnej Terpii |  | 2020 | 2024-04-22 | 2025-04-22 |  | 1 | 1 |  | 8% | 0
91 | DE671K4726 | Kardiomonitor MX450+X3+CO2 | O. Anestezjologii i Intensywnej Terpii |  | 2020 | 2024-04-22 | 2025-04-22 |  | 1 | 1 |  | 8% | 0
92 | DE671K4727 | Kardiomonitor MX450+X3+CO2 | O. Anestezjologii i Intensywnej Terpii | Philips | 2020 | 2024-04-22 | 2025-04-22 |  | 1 | 1 |  | 8% | 0
93 | KQ-72002897 | Kardiomonitor uMEC 12 | O. Anestezjologii i Intensywnej Terpii | Biameditek/Mindray | 2017 | 2024-05-30 | 2025-05-30 |  | 1 | 1 |  | 8% | 0
94 | DE694F5073 | Kardiomonitor X3 | O. Anestezjologii i Intensywnej Terpii | Philips | 2020 | 2024-11-12 | 2025-11-12 |  | 1 | 1 |  | 8% | 0
95 | DE694F5091 | Kardiomonitor X3 | O. Anestezjologii i Intensywnej Terpii | Philips | 2020 | 2024-11-12 | 2025-11-12 |  | 1 | 1 |  | 8% | 0
96 | DE694F5731 | Kardiomonitor X3 | O. Anestezjologii i Intensywnej Terpii | Philips | 2020 | 2024-11-12 | 2025-11-12 |  | 1 | 1 |  | 8% | 0
97 | 00315 | Moduł hemodynamiczny do pomiaru rzutu serca | O. Anestezjologii i Intensywnej Terpii | Diagnos | 2020 | 2024-04-25 | 2025-04-25 |  | 1 | 1 |  | 8% | 0
98 | 100519 | Centrala Monitorująca CNS 9101 | Szpitalny Oddział Ratunkowy | Diagnos | 2018 | 2024-04-26 | 2025-04-26 |  | 1 | 1 |  | 8% | 0
99 | 5395510659 | kardiomonitor DELTA | Szpitalny Oddział Ratunkowy | dregar | 2005 | 2024-04-26 | 2025-04-26 |  | 1 | 1 |  | 8% | 0
100 | 3467 | Kardiomonitor FX 2000P EMTEL | Szpitalny Oddział Ratunkowy | Emtel Zabrze | 2010 | 2024-04-26 | 2025-04-26 |  | 1 | 1 |  | 8% | 0
101 | D8071903042 | Kardiomonitor Lutech Datalys 807 | Szpitalny Oddział Ratunkowy | Meden Inmed Koszalin | 2020 | 2024-10-24 | 2025-10-24 |  | 1 | 1 |  | 8% | 0
102 | F8-04020237 | Kardiomonitor N12 | Szpitalny Oddział Ratunkowy | Mindray | 2020 | 2024-04-26 | 2025-04-26 |  | 1 | 1 |  | 8% | 0
103 | 11186 | Kardiomonitor Nihon Kohden Corporation ( LifesCope BSM-3763) z centralą monitorującą | Szpitalny Oddział Ratunkowy | Nihon Kohden Corporation | 2018 | 2024-01-01 | 2025-01-01 |  | 1 | 1 |  | 8% | 0
104 | 11184 | Kardiomonitor Nihon Kohden Corporation ( LifesCope BSM-3763) z centralą monitorującą | Szpitalny Oddział Ratunkowy | Nihon Kohden Corporation | 2018 | 2024-01-01 | 2025-01-01 |  | 1 | 1 |  | 8% | 0
105 | 11183 | Kardiomonitor Nihon Kohden Corporation ( LifesCope BSM-3763) z centralą monitorującą | Szpitalny Oddział Ratunkowy | Nihon Kohden Corporation | 2018 | 2024-01-01 | 2025-01-01 |  | 1 | 1 |  | 8% | 0
106 | 11181 | Kardiomonitor Nihon Kohden Corporation ( LifesCope BSM-3763) z centralą monitorującą | Szpitalny Oddział Ratunkowy | Nihon Kohden Corporation | 2018 | 2024-01-01 | 2025-01-01 |  | 1 | 1 |  | 8% | 0
107 | 11177 | Kardiomonitor Nihon Kohden Corporation ( LifesCope BSM-3763) z centralą monitorującą | Szpitalny Oddział Ratunkowy | Nihon Kohden Corporation | 2018 | 2024-01-01 | 2025-01-01 |  | 1 | 1 |  | 8% | 0
108 | KA 008251 | Kardiomonitor Paropaq LT | Szpitalny Oddział Ratunkowy | Welch Allyn USA | 2009 | 2024-04-26 | 2025-04-26 |  | 1 | 1 |  | 8% | 0
109 | KA066864 | Kardiomonitor Propaq (Welch Allyn) | Szpitalny Oddział Ratunkowy | Welch Allyn | 2017 | 2024-04-26 | 2025-04-26 |  | 1 | 1 |  | 8% | 0
110 | DE694F5133 | Kardiomonitor X3 | Szpitalny Oddział Ratunkowy |  |  | 2024-07-19 | 2025-07-19 |  | 1 | 1 |  | 8% | 0
111 | DE694F5643 | Kardiomonitor X3 | Szpitalny Oddział Ratunkowy |  |  | 2024-07-19 | 2025-07-19 |  | 1 | 1 |  | 8% | 0
112 | 5397190163 | Monitor funkcji życiow.DELTA | Szpitalny Oddział Ratunkowy | Drager Medical Niemcy | 2006 | 2024-04-26 | 2025-04-26 |  | 1 | 1 |  | 8% | 0
113 | 5396213168 | Monitor funkcji życiowych | Szpitalny Oddział Ratunkowy | Drager Medical Niemcy | 2006 | 2024-04-26 | 2025-04-26 |  | 1 | 1 |  | 8% | 0
114 | 5397189058 | Monitor funkcji życiowych | Szpitalny Oddział Ratunkowy | Drager Medical Niemcy | 2006 | 2024-04-26 | 2025-04-26 |  | 1 | 1 |  | 8% | 0
115 | 5397335854 | Monitor funkcji życiowych DELT | Szpitalny Oddział Ratunkowy | Drager Medical Niemcy | 2006 | 2024-04-26 | 2025-04-26 |  | 1 | 1 |  | 8% | 0
116 | 21210C3319LA | Monitor M 8 A stacjonarno- przenośny | Blok Operacyjny | Edan Instruments Chiny | 2011 | 2024-05-22 | 2025-05-22 |  | 1 | 1 |  | 8% | 0
117 | 21210C3316LA | Monitor M8A stacjonarno - przenośny | Blok Operacyjny | Edan Instruments Chiny | 2011 | 2024-05-22 | 2025-05-22 |  | 1 | 1 |  | 8% | 0
118 | 21210C3314LA | Monitor M8A stacjonarno-przenośna | Blok Operacyjny | Edan Instruments Chiny | 2011 | 2024-05-22 | 2025-05-22 |  | 1 | 1 |  | 8% | 0
119 | 21210C3313LA | Monitor M8A stacjonarno-przenośny | Blok Operacyjny | Edan Instruments Chiny | 2011 | 2024-05-22 | 2025-05-22 |  | 1 | 1 |  | 8% | 0
120 | VFSNE0039 | Kardiomonitor Vista 120 | Blok Operacyjny | Drager | 2020 | 2024-12-17 | 2026-12-17 |  | 1 | przegląd co 2 lata |  | 8% | 0
121 | VFSNE0141 | Kardiomonitor Vista 120 | Blok Operacyjny | Drager | 2020 | 2024-12-17 | 2026-12-17 |  | 1 | przegląd co 2 lata |  | 8% | 0
122 | SN Q071E011146 | Kardiomonitor Biolight Q7 wraz z modułem co2 | Pracownia endoskopi | Biolight | 2020 | 2024-09-03 | 2025-09-03 |  | 1 | 1 |  | 8% | 0
123 | 0123584 | Kardiomonitor funkcji życiowych pacjenta stacj. -transportowy Diagnos | Pracownia endoskopi | Diagnostic W-wa | 2017 | 2024-11-12 | 2025-11-12 |  | 1 | 1 |  | 8% | 0
[10 empty] | wartość razem |  | 8% | 0

## 2. Pulsoksymetry
Wstecz
LP. | Nr fabrycz. | Nazwa | Miejsce rej. śr. trwałego | Producent | Data produkcji | Data przeglądu | Następny przegląd | Uwagi | Pakiet | Ilość przeglądów w roku | Kwot. Netto za przeglądy | Stawka VAT | Kwot. Brutto za przeglądy
1 | M08B0024037 | Pulsoksymetr Biolight M800 | Wewnętrzny I | Biolight | 2023 | 2024-02-06 | 2025-02-06 | gwarancja do 02-02-2025 | 2 | 1 |  | 8% | 0
2 | M08B0023992 | Pulsoksymetr Biolight M800 | Wewnętrzny I | Biolight | 2023 | 2024-02-07 | 2025-02-06 | gwarancja do 02-02-2025 | 2 | 1 |  | 8% | 0
3 | SN:N202781 | Pulsoksymetr Massimo Rad-5 | Chirurgia | Masimo | 2020 | 2024-05-06 | 2025-05-06 |  | 2 | 1 |  | 8% | 0
4 | SN01419A0852 | Pulsoksymetr CX130 | Neurologia | Charmcare | 2020 | 2024-10-25 | 2025-10-25 |  | 2 | 1 |  | 8% | 0
5 | MBB 1702607 | Pulsoksymetr Nellcor Libra | Pediatria | Nellcor | 2017 | 2024-01-31 | 2025-01-31 |  | 2 | 1 |  | 8% | 0
6 | 355 | Pulsoksymetr HS 400 | Pediatria | TridentMed Polska | 1999 | 2024-01-31 | 2025-01-31 |  | 2 | 1 |  | 8% | 0
7 | GO2825948 | Pulsoksymetr N395-1-WOŚP Owsia | Pediatria | Tyco Halthcare USA/ Nellcor | 2004 | 2024-01-31 | 2025-01-31 |  | 2 | 1 |  | 8% | 0
8 | 1000134249 | Pulsoksymetr Radical-7 Pulse CO-Oximeter | Pediatria | Masimo | 2019 | 2024-01-31 | 2025-01-31 |  | 2 | 1 |  | 8% | 0
9 | 776476 LPR | Pulsoksymetr Nowametrix 520 A | Neonatologia | Nowametrix | 1995 | 2024-03-15 | 2025-03-15 |  | 2 | 1 |  | 8% | 0
10 | 2402051102013 | Monitor pacjenta YK-810B (Pulsoksymetr) | Neonatologia | Xuzhou |  | 2024-07-11 | 2025-07-11 | gwarancja do 11-07-2025 | 2 | 1 |  | 8% | 0
11 | CR 45155680 | Pulsoksymetr PM-60 | O. Anestezjologii i Intensywnej Terpii | Mindray | 2014 | 2024-11-24 | 2025-11-24 |  | 2 | 1 |  | 8% | 0
12 | 775818 LPRX | Pulsoksymetr Oxypleth 520 A | O. Anestezjologii i Intensywnej Terpii | Novametrix | 1995 | 2024-11-24 | 2025-11-24 |  | 2 | 1 |  | 8% | 0
13 | G08835183 | Pulsoksymetr OxyMax | Zakład Opiekuńczo-Leczniczy | Nellcor | 2008 | 2024-09-02 | 2025-09-02 |  | 2 | 1 |  | 8% | 0
14 | 501880381 | Pulsoksymetr na Rezonansie | Pracownia Rezonansu Magnetycznego | Paramedica | 2015 | 2024-07-30 | 2025-07-30 |  | 2 | 1 |  | 8% | 0
[10 empty] | wartość razem |  | 8% | 0

## 3.Defibrylatory
Wstecz
LP. | Nr fabrycz. | Nazwa | Miejsce rej. śr. trwałego | Producent | Data produkcji | Data przeglądu | Następny przegląd | Uwagi | Pakiet | Ilość przeglądów w roku | Kwot. Netto za przeglądy | Stawka VAT | Kwot. Brutto za przeglądy
1 | SN 48833386 | Defibrylator Lifepak 20E | Wewnętrzny I | Stryker Warszawa | 2020 | 2024-07-16 | 2025-07-16 |  | 3 | 1 |  | 8% | 0
2 | 17206617 | Defibrylator Cardio Aid 360B | Wewnętrzny II | Innomed/ Siemens Niemcy | 2017 | 2024-07-16 | 2025-07-16 |  | 3 | 1 |  | 8% | 0
3 | SN 44568332 | Defibrylator Life Pak 20 e | Kardiologia | Physio-Control | 2016 | 2024-07-16 | 2025-07-16 |  | 3 | 1 |  | 8% | 0
4 | SN 48833397 | Defibrylator Lifepak 20E | Neurologia | Stryker Warszawa | 2020 | 2024-07-16 | 2025-07-16 |  | 3 | 1 |  | 8% | 0
5 | 2011/20024007 | Defibrylator Reanibex Seria 700 | Ginekolog.-położniczy | Redicalus Zabrze | 2011 | 2024-07-16 | 2025-07-16 |  | 3 | 1 |  | 8% | 0
6 | TO8J106746 | Defibrylator ACLS/P/S/AC | Otolaryngologia | Zoll Medical Corporation USA | 2008 | 2024-11-07 | 2025-11-07 |  | 3 | 1 |  | 8% | 0
7 | 51312982 | Defibrylator Lifepak | Pulmonologia | Stryker | 2024 | 2024-12-11 | 2025-12-11 | gwarancja do 11-12-2026 | 3 | 1 |  | 8% | 0
8 | 82345 | Defibrylator CardioLife ze stymulacją TEC -5531K | O. Anestezjologii i Intensywnej Terpii | Nihon Kohoem Cortoration Niemcy | 2012 | 2024-06-06 | 2025-06-06 |  | 3 | 1 |  | 8% | 0
9 | 82346 | Defibrylator CardioLife ze stymulacją | O. Anestezjologii i Intensywnej Terpii | Nihon Kohoem Cortoration Niemcy | 2012 | 2024-04-18 | 2025-04-18 |  | 3 | 1 |  | 8% | 0
10 | 33417394 | Defibrylator Lifepack 20 | Szpitalny Oddział Ratunkowy | Medtronic | 2005 | 2024-11-06 | 2025-11-06 |  | 3 | 1 |  | 8% | 0
11 | 33207297 | Defibrylator Lifepack 20 | Szpitalny Oddział Ratunkowy | Medtronic | 2005 | 2024-11-06 | 2025-11-06 |  | 3 | 1 |  | 8% | 0
12 | 140445411 | Defibrylator LIFEPAK z wyposaż 12 | Szpitalny Oddział Ratunkowy | Medtronic | 2002 | 2024-11-06 | 2025-11-06 |  | 3 | 1 |  | 8% | 0
13 | 43 | Defibrylator Nihon Kohden Corporation | Szpitalny Oddział Ratunkowy | Nihon Kohden Corporation | 2018 | 2024-11-06 | 2025-11-06 |  | 3 | 1 |  | 8% | 0
14 | TO5L 75925 | Defibrylator z kardiowersją | Szpitalny Oddział Ratunkowy | Zoll Medical Corporation USA | 2005 | 2024-11-06 | 2025-11-06 |  | 3 | 1 |  | 8% | 0
15 | T05G72347 | Defibrylator z kardiowersją | Szpitalny Oddział Ratunkowy | Zoll Medical Corporation USA |  | 2025-01-15 | 2026-01-15 |  | 3 | 1 |  | 8% | 0
16 | TO5L 75764 | Defibrylator z kardiowersją | Szpitalny Oddział Ratunkowy | Zoll Medical Corporation USA | 2006 | 2024-11-06 | 2025-11-06 |  | 3 | 1 |  | 8% | 0
17 | AF10K013032 | Defibrylator Seria R | Blok Operacyjny | Zoll Medical Corporation USA | 2011 | 2024-04-18 | 2025-04-18 |  | 3 | 1 |  | 8% | 0
[10 empty] | wartość razem |  | 8% | 0

## 4.EKG
Wstecz
LP. | Nr fabrycz. | Nazwa | Miejsce rej. śr. trwałego | Producent | Data produkcji | Data przeglądu | Następny przegląd | Uwagi | Pakiet | Ilość przeglądów w roku | Kwot. Netto za przeglądy | Stawka VAT | Kwot. Brutto za przeglądy
1 | 415 | Elektrokardiograf M-TRACE | Wewnętrzny I | Medical M-4 Lublin | 2009 | 2024-09-04 | 2025-09-04 |  | 4 | 1 |  | 8% | 0
2 | ECGA 3204701 | Elektrokardiograf Opus1 z wózkiem | Wewnętrzny I | String Polska | 2020 | 2024-09-04 | 2025-09-04 |  | 4 | 1 |  | 8% | 0
3 | 416 | Elektrokardiograf M-TRACE | Wewnętrzny II | Medical M-4 Lublin | 2009 | 2024-09-09 | 2025-09-09 |  | 4 | 1 |  | 8% | 0
4 | 07390B006973 | Aparat EKG BTL MT Plus z wózkiem | STACJA DIALIZ | BTL | 2018 | 2024-09-10 | 2025-09-10 |  | 4 | 1 |  | 8% | 0
5 | 073T-B-01321/ typ BTL 08 LT | Elektrokardiograf Aparat EKG BTL | Kardiologia | BTL W.Brytania | 2015 | 2024-10-02 | 2025-10-02 |  | 4 | 1 |  | 8% | 0
6 | SN:073C0B002755 | Aparat EKG LC z wyposażeniem +stolik | Kardiologia | BTL W-wa |  | 2024-02-24 | 2025-02-24 |  | 4 | 1 |  | 8% | 0
7 | SM073P0B007882 | Aparat EKG BTL-08 MT PLUS ze stolikiem | Chirurgia | BTL W-wa | 2019 | 2024-07-26 | 2025-07-26 |  | 4 | 1 |  | 8% | 0
8 | 3002324 | Elekrokardiograf 3-kanałowy | Urologia | Delta VIS Włochy | 1998 | 2024-03-15 | 2025-03-15 |  | 4 | 1 |  | 8% | 0
9 | 300 | Eletrokardiograf mint ECG | Neurologia | Aspel Zabierzów |  | 2024-12-23 | 2025-12-23 |  | 4 | 1 |  | 8% | 0
10 | ECGA 3204702 | Elektrokardiograf Opus 1 z wózkiem | Ortopedia | String Polska | 2020 | 2024-10-04 | 2025-10-04 |  | 4 | 1 |  | 8% | 0
11 | ECGA1205303 | Elektrokardiograf OPUS 1 z wózkiem | Ginekolog.-położniczy | String | 2020 | 2024-03-01 | 2025-03-01 |  | 4 | 1 |  | 8% | 0
12 | 1060.000731 | Elektrokardiograf - Aparat EKG Cardiovit FT-1 | Pediatria | Schiller | 2017 | 2024-01-31 | 2025-01-31 |  | 4 | 1 |  | 8% | 0
13 | CND 4941664 | Elektrokardiograf HP 3-kanał. | Pediatria | HP | 1999 | 2024-01-31 | 2025-01-31 |  | 4 | 1 |  | 8% | 0
14 | 560034-M21614030002 | Aparat KTG EDAN F3 z wyposażeniem | Neonatologia | [5 empty] | 4 | 1 |  | 8% | 0
15 | 5678 | Aparat EKG M-Trace | Okulistyka | M4Medical Lublin | 2020 | 2024-10-01 | 2025-10-01 |  | 4 | 1 |  | 8% | 0
16 | 10020 | Aparat EKG MR GREY | Pulmonologia | Aspel Zabierzów | 2020 | 2024-10-25 | 2025-10-25 |  | 4 | 1 |  | 8% | 0
17 | 3123 | Elektrokardiograf EKG M-Trace | O. Anestezjologii i Intensywnej Terpii | M4Medical Lublin | 2016 | 2024-08-05 | 2025-08-05 |  | 4 | 1 |  | 8% | 0
18 | 5679 | Aparat EKG M-Trace | Szpitalny Oddział Ratunkowy | M4Medical Lublin | 2020 | 2024-12-05 | 2025-12-05 |  | 4 | 1 |  | 8% | 0
19 | 5680 | Aparat EKG M-Trace | Szpitalny Oddział Ratunkowy | M4Medical Lublin | 2020 | 2024-12-05 | 2025-12-05 |  | 4 | 1 |  | 8% | 0
20 | 5681 | Aparat EKG M-Trace | Szpitalny Oddział Ratunkowy | M4Medical Lublin | 2020 | 2024-12-05 | 2025-12-05 |  | 4 | 1 |  | 8% | 0
21 | 5682 | Aparat EKG M-Trace | Szpitalny Oddział Ratunkowy | M4Medical Lublin | 2020 | 2024-12-05 | 2025-12-05 |  | 4 | 1 |  | 8% | 0
22 | 073T0B002362 | Elektrokardiograf EKG mobilny BTL08 LT | Szpitalny Oddział Ratunkowy | BTL W-wa | 2018 | 2024-12-05 | 2025-12-05 |  | 4 | 1 |  | 8% | 0
23 | 6285 | Elektrokardiograf AsCARD GREY (ASPEL) | Szpitalny Oddział Ratunkowy | Aspel Zabierzów | 2017 | 2024-12-05 | 2025-12-05 |  | 4 | 1 |  | 8% | 0
24 | 8029 | Elektrokardiograf EKG AsCARD Grey | Szpitalny Oddział Ratunkowy | Aspel Zabierzów | 2018 | 2024-12-05 | 2025-12-05 |  | 4 | 1 |  | 8% | 0
25 | 4622 | Elektrokardiograf EKG AsCARD GREY ( z wózkiem) | Szpitalny Oddział Ratunkowy | Aspel Zabierzów | 2016 | 2024-12-05 | 2025-12-05 |  | 4 | 1 |  | 8% | 0
26 | 073POB00704 | BTL-MT plus Aparat EKG | Rehabilitacja | BTL Industrie LTD | 2021 | 2024-02-03 | 2025-02-03 |  | 4 | 1 |  | 8% | 0
27 | 073POB011166 | EKG MT Plus aparat EKG | Rehabilitacja |  |  | 2024-10-28 | 2025-10-28 |  | 4 | 1 |  | 8% | 0
28 | EKG+ wózek 0401 | Elektrokardiograf | Pracownia EKG | Aspel zabierzów | 2011 | 2023-02-03 | 2024-02-03 |  | 4 | 1 |  | 8% | 0
29 | 073P0B012596 | Elektrokardiograf EKG BTL-08-MT+ | Pracownia EKG | BTL | 2011 | 2023-06-19 | 2025-06-19 |  | 4 | 1 |  | 8% | 0
30 | 0130 | Elektrokardiograf AsCARD Gold 3 | Poradnia Kardiologiczna | Aspel Zabierzów | 2015 | 2024-10-04 | 2025-10-04 |  | 4 | 1 |  | 8% | 0
31 | 07600B101394 | EKG Flexi | Poradnia Kardiologiczna | BTL | 2024 | 2024-04-05 | 2026-04-05 | Gwarancja do 04-2026 | 4 | 1 |  | 8% | 0
32 | 6663 | Elekrokardiograf Ascard AsCARD Grey | Porad. Noc. I Świąt. Opieki Zdrowotnej | Aspel Zabierzów | 2017 | 2024-10-25 | 2025-10-25 |  | 4 | 1 |  | 8% | 0
[10 empty] | wartość razem |  |  | 0

## 5.Pompy infuzyjne
Wstecz
LP. | Nr fabrycz. | Nazwa | Miejsce rej. śr. trwałego | Producent | Data produkcji | Data przeglądu | Następny przegląd | Uwagi | Pakiet | Ilość przeglądów w roku | Kwot. Netto za przeglądy | Stawka VAT | Kwot. Brutto za przeglądy
1 | 03078-2016 | Pompa infuzyjna AP 24+ | Wewnętrzny I | Ascor W-wa | 2016 | 2024-09-04 | 2025-09-04 |  | 5 | 1 |  | 8% | 0
2 | 03077-2016 | Pompa infuzyjna AP 24+ | Wewnętrzny I | Ascor W-wa | 2016 | 2024-09-04 | 2025-09-04 |  | 5 | 1 |  | 8% | 0
3 | 272090150 | Pompa infuzyjna strzykawkowa | Wewnętrzny I | Becton Dickinson Polska Sp. Zo.o. | 2020 | 2024-11-18 | 2025-11-18 |  | 5 | 1 |  | 8% | 0
4 | 272090966 | Pompa infuzyjna strzykawkowa | Wewnętrzny I | Becton Dickinson Polska Sp. Zo.o. | 2020 | 2024-11-18 | 2025-11-18 |  | 5 | 1 |  | 8% | 0
5 | 272091100 | Pompa infuzyjna strzykawkowa | Wewnętrzny I | Becton Dickinson Polska Sp. Zo.o. | 2020 | 2024-11-18 | 2025-11-18 |  | 5 | 1 |  | 8% | 0
6 | 3873-08-01 | Pompa infuz.2-strzyk.AP-22 | Wewnętrzny II | Ascor W-wa | 2008 | 2024-09-09 | 2025-09-09 |  | 5 | 1 |  | 8% | 0
7 | 3891-08-01 | Pompa infuz.2-strzyk.AP-22 | Wewnętrzny II | Ascor W-wa | 2008 | 2024-09-09 | 2025-09-09 |  | 5 | 1 |  | 8% | 0
8 | '2806/05 | Pompa infuzyjna 1-strzykawkowa | Wewnętrzny II | Ascor W-wa | 2005 | 2024-09-09 | 2025-09-09 |  | 5 | 1 |  | 8% | 0
9 | 4942-09-01 | Pompa infuzyjna 2-strzyk.AP-22 | Wewnętrzny II | Ascor W-wa | 2009 | 2024-09-09 | 2025-09-09 |  | 5 | 1 |  | 8% | 0
10 | 4943-09-01 | Pompa infuzyjna 2-strzyk.AP-22 | Wewnętrzny II | Ascor W-wa | 2009 | 2024-09-09 | 2025-09-09 |  | 5 | 1 |  | 8% | 0
11 | 4768-09-01 | Pompa infuzyjna ASCOR AP-22 | Wewnętrzny II | Ascor W-wa | 2009 | 2024-09-09 | 2025-09-09 |  | 5 | 1 |  | 8% | 0
12 | 02643-2015 | Pompa infuzyjna dwustrzykawkowa AP 24+ | Wewnętrzny II | Ascor W-wa | 2015 | 2024-09-09 | 2025-09-09 |  | 5 | 1 |  | 8% | 0
13 | 0221-2014 w paszporcie 0221 | Pompa infuzyjna dwustrzykawkowa AP24+ | STACJA DIALIZ | Ascor W-wa | 2014 | 2024-09-10 | 2025-09-10 |  | 5 | 1 |  | 8% | 0
14 | 272091118 | Pompa Alaris GH | Kardiologia | Alaris | 2020 | 2024-12-17 | 2025-12-17 |  | 5 | 1 |  | 8% | 0
15 | 272089982 | Pompa Alaris GH | Kardiologia | Alaris | 2020 | 2024-12-17 | 2025-12-17 |  | 5 | 1 |  | 8% | 0
16 | 272090834 | Pompa Alaris GH | Kardiologia | Alaris | 2020 | 2024-12-17 | 2025-12-17 |  | 5 | 1 |  | 8% | 0
17 | 272090091 | Pompa Alaris GH | Kardiologia | Alaris | 2020 | 2024-12-17 | 2025-12-17 |  | 5 | 1 |  | 8% | 0
18 | 272090991 | Pompa Alaris GH | Kardiologia | Alaris | 2020 | 2024-12-17 | 2025-12-17 |  | 5 | 1 |  | 8% | 0
19 | 272089883 | Pompa Alaris GH | Kardiologia | Alaris | 2020 | 2024-12-17 | 2025-12-17 |  | 5 | 1 |  | 8% | 0
20 | 22282 | Pompa infuz.2-strzyk.Perfusor | Kardiologia | Braun Niemcy | 2007 | 2024-12-17 | 2025-12-17 |  | 5 | 1 |  | 8% | 0
21 | 21977 | Pompa infuz.2-strzyk.Perfusor | Kardiologia | Braun Niemcy | 2007 | 2024-08-16 | 2025-08-16 |  | 5 | 1 |  | 8% | 0
22 | 21192 | Pompa infuz.2-strzykaw.Perfuso | Kardiologia | Braun Niemcy | 2007 | 2024-08-16 | 2025-08-16 |  | 5 | 1 |  | 8% | 0
23 | 21991 | Pompa infz 2-strzyk Perfusor | Kardiologia | Braun Niemcy | 2007 | 2024-09-12 | 2025-08-16 |  | 5 | 1 |  | 8% | 0
24 | 272091117 | Pompa Alaris GH | Kardiologia | Alaris | 2020 | 2024-12-17 | 2025-12-17 |  | 5 | 1 |  | 8% | 0
25 | 3727-08-01 | Pompa infuz.2-strzyk.AP 22 Asc | Chirurgia | Ascor W-wa | 2008 | 2024-09-06 | 2025-09-06 |  | 5 | 1 |  | 8% | 0
26 | 3892-08-01 | Pompa infuz.2-strzyk.AP-22 | Chirurgia | Ascor W-wa | 2008 | 2024-09-06 | 2025-09-06 |  | 5 | 1 |  | 8% | 0
27 | 24+-04620-2020 | Pompa infuzyja AP24+ dwustrzykawkowa | Chirurgia | Ascor W-wa | 2020 | 2024-05-24 | 2025-05-24 |  | 5 | 1 |  | 8% | 0
28 | 272090119 | Pompa infuzyjna Alaris BD | Chirurgia | Alaris | 2020 | 2024-12-17 | 2025-12-17 |  | 5 | 1 |  | 8% | 0
29 | 272090976 | Pompa infuzyjna Alaris BD | Chirurgia | Alaris | 2020 | 2024-09-06 | 2025-09-06 |  | 5 | 1 |  | 8% | 0
30 | 24+-04619-2020 | Pompa infuzyjna AP 24+ dwustrzykawkowa | Chirurgia | Ascor W-wa | 2020 | 2024-05-24 | 2025-05-24 |  | 5 | 1 |  | 8% | 0
31 | 24+05142-2021 | Pompa infuzyjna AP 24+ dwustrzykawkowa | Chirurgia | Ascor W-wa | 2021 | 2024-01-05 | 2025-04-05 |  | 5 | 1 |  | 8% | 0
32 | 24+-05241-2021 | Pompa infuzyjna AP24+ dwustrzykawkowa | Chirurgia | Ascor W-wa | 2021 | 2024-01-05 | 2025-04-05 |  | 5 | 1 |  | 8% | 0
33 | 272090120 | Pompa infuzyjna Strzykawkowa | Chirurgia | BD Alaris GH Plus | 2021 | 2024-12-17 | 2025-12-17 |  | 5 | 1 |  | 8% | 0
34 | 272091110 | Pompa infuzyjna Strzykawkowa | Chirurgia | BD Alaris GH Plus | 2021 | 2024-12-17 | 2025-12-17 |  | 5 | 1 |  | 8% | 0
35 | 272091131 | Pompa infuzyjna Strzykawkowa | Chirurgia | BD Alaris GH Plus | 2021 | 2024-12-17 | 2025-12-17 |  | 5 | 1 |  | 8% | 0
36 | 272090124 | Pompa infuzyjna Strzykawkowa | Chirurgia | BD Alaris GH Plus | 2021 | 2023-12-16 | 2024-12-16 |  | 5 | 1 |  | 8% | 0
37 | 4574-09-01 | Pompa infuz.AP-22 ASCOR | Urologia | Ascor W-wa | 2009 | 2024-03-15 | 2025-03-15 |  | 5 | 1 |  | 8% | 0
38 | 272091113 | Pompa infuzyjna AlarisBD | Urologia | Becton Dickinson | 2020 | 2024-03-15 | 2025-03-15 |  | 5 | 1 |  | 8% | 0
39 | 272090994 | Pompa infuzyjna AlarisBD | Urologia | Becton Dickinson | 2020 | 2024-03-15 | 2025-03-15 |  | 5 | 1 |  | 8% | 0
40 | 272091003 | Pompa infuzyjna AlarisBD | Urologia | Becton Dickinson | 2020 | 2024-03-15 | 2025-03-15 |  | 5 | 1 |  | 8% | 0
41 | 272090087 | Pompa infuzyjna AlarisBD | Urologia | Becton Dickinson |  | 2024-03-15 | 2025-03-15 |  | 5 | 1 |  | 8% | 0
42 | 03696-2018 | Pompa Infuzyjna AP24+ dwustrzykawkowa Ascor Med | Neurologia | Ascor W-wa | 2018 | 2024-10-25 | 2025-10-25 |  | 5 | 1 |  | 8% | 0
43 | 4769-09-01 | Pompa infuzyjna ASCOR AP-22 | Neurologia | Ascor W-wa | 2009 | 2024-10-25 | 2025-10-25 |  | 5 | 1 |  | 8% | 0
44 | 4767-09-01 | Pompa infuzyjna ASCOR AP-22 | Neurologia | Ascor W-wa | 2009 | 2024-10-25 | 2025-10-25 |  | 5 | 1 |  | 8% | 0
45 | 03176-2017 | Pompa Infuzyjna dwustrzykawkowa AP 24+ | Neurologia | Ascor W-wa | 2017 | 2024-10-25 | 2025-10-25 |  | 5 | 1 |  | 8% | 0
46 | 24+-06233-2023 | Pompa infuz.ASCOR AP-24+ 2-strz | Neurologia | Ascor W-wa | 2023 | 2023-11-06 | 2026-11-06 | gwarancja do 7-11-2025 | 5 | 1 |  | 8% | 0
47 | 24+-06234-2023 | Pompa infuz.ASCOR AP-24+ 2-strz | Neurologia | Ascor W-wa | 2023 | 2023-11-06 | 2026-11-06 |  | 5 | 1 |  | 8% | 0
48 | 14-11450-2020 | Pompa infuzyja AP14 jednostyrzykawkowa | Ortopedia | Ascor W-wa | 2020 | 2024-05-17 | 2025-05-17 |  | 5 | 1 |  | 8% | 0
49 | 14-11451-2020 | Pompa infuzyja AP14 jednostyrzykawkowa | Ortopedia | Ascor W-wa | 2020 | 2024-05-17 | 2025-05-17 |  | 5 | 1 |  | 8% | 0
50 | 14-11449-2020 | Pompa infuzyjna AP14 jednostyrzykawkowa | Ortopedia | Ascor W-wa | 2020 | 2024-05-17 | 2025-05-17 |  | 5 | 1 |  | 8% | 0
51 | 24+04621-2020 | Pompa infuzyjna AP24 dwustrzykawkowa | Ortopedia | Ascor W-wa | 2020 | 2024-05-17 | 2025-05-17 |  | 5 | 1 |  | 8% | 0
52 | 3874-08-01 | Pompa infuz.2-strzyk.AP-22 | Ginekolog.-położniczy | Ascor W-wa | 2008 | 2024-03-01 | 2025-03-01 |  | 5 | 1 |  | 8% | 0
53 | 4443 | Pompa infuzyjna 1-strzykawkowa | Ginekolog.-położniczy | Kwapisz W-wa | 2005 | 2024-03-01 | 2025-03-01 |  | 5 | 1 |  | 8% | 0
54 | 4947-09-01 | Pompa infuzyjna 2-strzyk.AP-22 | Ginekolog.-położniczy | Ascor W-wa | 2009 | 2024-03-01 | 2025-03-01 |  | 5 | 1 |  | 8% | 0
55 | 4935-09-01 | Pompa infuzyjna 2-strzyk.AP-22 | Ginekolog.-położniczy | Ascor W-wa | 2009 | 2024-03-01 | 2025-03-01 |  | 5 | 1 |  | 8% | 0
56 | 4934-09-01 | Pompa infuzyjna 2-strzyk.AP-22 | Ginekolog.-położniczy | Ascor W-wa | 2009 | 2024-03-01 | 2025-03-01 |  | 5 | 1 |  | 8% | 0
57 | 2205974/11 | Pompa infuzyjna dwustrzykawkowa AP22 | Ginekolog.-położniczy | Ascor W-wa | 2011 | 2024-03-01 | 2025-03-01 |  | 5 | 1 |  | 8% | 0
58 | 2205975/11 | Pompa infuzyjna dwustrzykawkowa AP22 | Ginekolog.-położniczy | Ascor W-wa | 2011 | 2024-03-01 | 2025-03-01 |  | 5 | 1 |  | 8% | 0
59 | 2206006/11 | Pompa infuzyjna dwustrzykawkowa AP22 | Ginekolog.-położniczy | Ascor W-wa | 2011 | 2024-03-01 | 2025-03-01 |  | 5 | 1 |  | 8% | 0
60 | 800005992 | pompa objętościowa Alaris GW 800 | Pediatria | Carefusion | 2018 | 2024-01-31 | 2025-01-31 |  | 5 | 1 |  | 8% | 0
61 | 3694-08-01 | Pompa infuz.Ascor AP-22 | Pediatria | Ascor W-wa | 2008 | 2024-06-08 | 2025-06-08 |  | 5 | 1 |  | 8% | 0
62 | AP-14,1799 | Pompa infuzyjna 1-strzykawkowa | Pediatria | Ascor W-wa | 2013 | 2024-06-08 | 2025-06-08 |  | 5 | 1 |  | 8% | 0
63 | 4944-09-01 | Pompa infuzyjna 2-strzyk.AP-22 | Pediatria | Ascor W-wa | 2008 | 2024-06-08 | 2025-06-08 |  | 5 | 1 |  | 8% | 0
64 | 1404890 | Pompa infuzyjna AP-14 | Pediatria | Ascor W-wa | 2013 | 2024-06-08 | 2025-06-08 |  | 5 | 1 |  | 8% | 0
65 | 270041933 | Pompa strzykawkowa Alaris z wyposazeniem | Pediatria | Alaris | 2020 | 2024-01-31 | 2025-01-31 |  | 5 | 1 |  | 8% | 0
66 | 3953-08-01 | Pompa infuz.AP-22 prod.ASCOR | Neonatologia | Ascor W-wa | 2008 | 2024-03-15 | 2025-03-15 |  | 5 | 1 |  | 8% | 0
67 | 2580-07-01 | Pompa infuzyjna AP-22 | Neonatologia | Ascor W-wa | 2007 | 2024-03-15 | 2025-03-15 |  | 5 | 1 |  | 8% | 0
68 | 4573-09-01 | Pompa infuzyjna AP-22 ASCOR | Neonatologia | Ascor W-wa | 2009 | 2024-03-15 | 2025-03-15 |  | 5 | 1 |  | 8% | 0
69 | 8000013791 | Pompa infuzyjna GW 800 | Neonatologia | Alaris | 2019 | 2024-03-15 | 2025-03-15 |  | 5 | 1 |  | 8% | 0
70 | 370058838 | Pompa strzykawkowa Alaris CC 8003TIG03-G | Neonatologia | Alaris | 2019 | 2024-03-15 | 2025-03-15 |  | 5 | 1 |  | 8% | 0
71 | 370040369 dar. fund. ,, Uśmiech" | Pompa strzykawkowa Alaris CC 8003TIG03-G | Neonatologia | Alaris | 2019 | 2024-03-15 | 2025-03-15 |  | 5 | 1 |  | 8% | 0
72 | 370040313 | Pompa strzykawkowa Alaris CC 8003TIG03-G | Neonatologia | Alaris | 2019 | 2024-03-15 | 2025-03-15 |  | 5 | 1 |  | 8% | 0
73 | 370036572 | Pompa strzykawkowa Alaris CC PLUS | Neonatologia | Alaris | 2019 | 2024-03-15 | 2025-03-15 |  | 5 | 1 |  | 8% | 0
74 | 0584/94 | Pompa strzykawkowa SEP 11 | Neonatologia | Tech Pay | 1995 | 2024-03-15 | 2025-03-15 |  | 5 | 1 |  | 8% | 0
75 | A/01/91/94 lub 0191 | Pompa strzykawkowa SEP 11 S | Neonatologia | Ascor W-wa | 1994 | 2024-03-15 | 2025-03-15 |  | 5 | 1 |  | 8% | 0
76 | 4941-09-01 | Pompa infuzyjna 2-strzyk.AP-22 | Otolaryngologia | Ascor W-wa | 2009 | 2024-11-25 | 2025-11-25 |  | 5 | 1 |  | 8% | 0
77 | 272091000 | Pompa ALARIS BD | Pulmonologia | Romania-Switzerland | 2020 | 2024-01-09 | 2025-01-09 |  | 5 | 1 |  | 8% | 0
78 | 272091112 | Pompa ALARIS BD | Pulmonologia | Romania-Switzerland | 2020 | 2024-01-09 | 2025-01-09 |  | 5 | 1 |  | 8% | 0
79 | 2069 | Pompa infuz.2-strzyk. AP-22 | Pulmonologia | Ascor W-wa | 2006 | 2024-10-25 | 2025-10-25 |  | 5 | 1 |  | 8% | 0
80 | 4945 | Pompa infuzyjna 2-strzyk.AP-22 | Pulmonologia | Ascor W-wa | 2009 | 2024-10-25 | 2025-10-25 |  | 5 | 1 |  | 8% | 0
81 | 2625-07-01 | Pompa infuz.Ascor AP 22 | O. Anestezjologii i Intensywnej Terpii | Ascor W-wa | 2007 | 2024-08-16 | 2025-08-16 |  | 5 | 1 |  | 8% | 0
82 | 4946-09-01 | Pompa infuzyjna 2-strzyk,AP-22 | O. Anestezjologii i Intensywnej Terpii | Ascor W-wa | 2009 | 2024-08-16 | 2025-08-16 |  | 5 | 1 |  | 8% | 0
83 | 4940-09-01 | Pompa infuzyjna 2-strzyk.AP-22 | O. Anestezjologii i Intensywnej Terpii | Ascor W-wa | 2009 | 2024-08-16 | 2025-08-16 |  | 5 | 1 |  | 8% | 0
84 | 4939-09-01 | Pompa infuzyjna 2-strzyk.AP-22 | O. Anestezjologii i Intensywnej Terpii | Ascor W-wa | 2009 | 2024-08-16 | 2025-08-16 |  | 5 | 1 |  | 8% | 0
85 | 4938-09-01 | Pompa infuzyjna 2-strzyk.AP-22 | O. Anestezjologii i Intensywnej Terpii | Ascor W-wa | 2009 | 2024-08-16 | 2025-08-16 |  | 5 | 1 |  | 8% | 0
86 | 2579-07-01 | Pompa infuzyjna AP22 | O. Anestezjologii i Intensywnej Terpii | Ascor W-wa | 2007 | 2024-08-16 | 2025-08-16 |  | 5 | 1 |  | 8% | 0
87 | 3600-08-01 | Pompa infuzyjna AP-22 | O. Anestezjologii i Intensywnej Terpii | Ascor W-wa | 2008 | 2024-08-16 | 2025-08-16 |  | 5 | 1 |  | 8% | 0
88 | 1877/06 | Pompa infuz.2-strzyk.AP-22 | Szpitalny Oddział Ratunkowy | Ascor W-wa | 2006 | 2024-04-19 | 2025-04-19 |  | 5 | 1 |  | 8% | 0
89 | 1882/06 | Pompa infuz.2-strzyk.AP-22 | Szpitalny Oddział Ratunkowy | Ascor W-wa | 2006 | 2024-04-19 | 2025-04-19 |  | 5 | 1 |  | 8% | 0
90 | 1880/06 | Pompa infuz.2-strzyk.AP-22 | Szpitalny Oddział Ratunkowy | Ascor W-wa | 2006 | 2024-04-19 | 2025-04-19 |  | 5 | 1 |  | 8% | 0
91 | 2802-05-01 | Pompa infuzyjna AP 12 | Szpitalny Oddział Ratunkowy | Ascor W-wa | 2005 | 2024-04-19 | 2025-04-19 |  | 5 | 1 |  | 8% | 0
92 | 2801-05-01 | Pompa infuzyjna AP 12 | Szpitalny Oddział Ratunkowy | Ascor W-wa | 2005 | 2024-04-19 | 2025-04-19 |  | 5 | 1 |  | 8% | 0
93 | 2800-05-01 | Pompa infuzyjna AP 12 | Szpitalny Oddział Ratunkowy | Ascor W-wa | 2005 | 2024-04-19 | 2025-04-19 |  | 5 | 1 |  | 8% | 0
94 | 2803-05-01 | Pompa infuzyjna AP 12 | Szpitalny Oddział Ratunkowy | Ascor W-wa | 2005 | 2024-04-19 | 2025-04-19 |  | 5 | 1 |  | 8% | 0
95 | 5158-10-01 | Pompa infuzyjna AP-22 ASCOR | Szpitalny Oddział Ratunkowy | Ascor W-wa | 2005 | 2024-04-19 | 2025-04-19 |  | 5 | 1 |  | 8% | 0
96 | 1881/06 | Ppmpa infuz.2-strzyk.AP-22 | Szpitalny Oddział Ratunkowy | Ascor W-wa | 2005 | 2024-04-19 | 2025-04-19 |  | 5 | 1 |  | 8% | 0
97 | 4575-09-01 | Pompa infuzyjna AP-22 ASCOR | Zakład Opiekuńczo-Leczniczy | Ascor W-wa | 2009 | 2024-09-02 | 2025-09-02 |  | 5 | 1 |  | 8% | 0
98 | 272090996 | Pompa infuzyjna 1 strzykawkowa ALARIS | Rehabilitacja | Alaris | 2020 | 2024-11-15 | 2025-11-15 |  | 5 | 1 |  | 8% | 0
[10 empty] | wartość razem |  | 8% | 0

## 6.Respiratory
Wstecz
LP. | Nr fabrycz. | Nazwa | Miejsce rej. śr. trwałego | Producent | Data produkcji | Data przeglądu | Następny przegląd | Uwagi | Pakiet | Ilość przeglądów w roku | Kwot. Netto za przeglądy | Stawka VAT | Kwot. Brutto za przeglądy
1 | SN 110520001898 | Apar. do resuscytacji noworodków Neopuff z osprzęt | Neonatologia | Fisher Paykel Nowa Zelandia | 2011 | 2024-04-10 | 2025-04-10 | przegląd razem z 000712 | 6 | 1 |  | 8% | 0
2 | BJP01339 / AGD23EV1805018 | Aparat do nieinwazyjnego wspomagania oddychania noworodków SIPAP plus Nawilżacz | Neonatologia | InfantFlow | 2019 | 2024-09-12 | 2025-09-12 |  | 6 | 1 |  | 8% | 0
3 | SN 51087 | Respirator noworodkowy SERVO | Neonatologia | Maquet Critical Care Szwecja | 2010 | 2024-09-12 | 2025-09-12 |  | 6 | 1 |  | 8% | 0
4 | 3510060453 | Respirator t.NPB 840 prod.TYCO | Neonatologia | Tyco Halthcare USA | 2006 | 2023-06-28 | 2024-06-28 |  | 6 | 1 |  | 8% | 0
5 | 3510060448 | Respirator typ 840 prod.TYCO | Neonatologia | Tyco Halthcare USA | 2006 | 2023-06-28 | 2024-06-28 |  | 6 | 1 |  | 8% | 0
6 | SN 1671020000712 | Stanowisko do resuscytacji noworodków COSY COT/inkubator otwarty | Neonatologia | Fisher&Paykel Nowa Zelandia | 2016 | 2024-04-10 | 2025-04-10 |  | 6 | 1 |  | 8% | 0
7 | 2310940 | Stanowisko resuscytacyjne Sunflower Warmer | Neonatologia | Dutchmed Bydgoszcz | 2013 | 2025-01-09 | 2026-01-09 |  | 6 | 1 |  | 8% | 0
8 | CBN 01844 | Zestaw Infant Flow SiPAP do nieinwazyjn.wspomagan. | Neonatologia | Care fusion | 2012 | 2024-10-22 | 2025-10-22 |  | 6 | 1 |  | 8% | 0
9 | 302010003210327011 | Aparat HiFent model HUMID-BH | Pulmonologia | Prolinx Gmbh Germany | 2021 | 2024-06-11 | 2025-06-11 |  | 6 | 1 |  | 8% | 0
10 | 302010003210327018 | Aparat HiFent HUMID-BH | O. Anestezjologii i Intensywnej Terpii | NZ techno | 2020 | 2024-06-11 | 2025-06-11 |  | 6 | 1 |  | 8% | 0
11 | 302010003210327043 | Aparat HiFent model HUMID-BH | O. Anestezjologii i Intensywnej Terpii | NZ techno | 2020 | 2024-06-11 | 2025-06-11 | w systemie na wII | 6 | 1 |  | 8% | 0
12 | 301010003210327055 | Aparat HiFent model HUMID-BH | O. Anestezjologii i Intensywnej Terpii | NZ techno | 2020 | 2024-06-11 | 2025-06-11 |  | 6 | 1 |  | 8% | 0
13 | SN 22201284163 | Respirator Astral 150 | O. Anestezjologii i Intensywnej Terpii | ResMed | 2020 | 2023-11-06 | 2024-11-06 |  | 6 | 1 |  | 8% | 0
14 | SN 00072397 | Respirator Astral 150 (dary) | O. Anestezjologii i Intensywnej Terpii | [5 empty] | 6 | 1 |  | 8% | 0
15 | CBRZ84958 | Respirator Carescape R860 | O. Anestezjologii i Intensywnej Terpii | GE Healtcare | 2020 | 2024-09-09 | 2025-09-09 |  | 6 | 1 |  | 8% | 0
16 | SN ASNM-0277 | Respirator Evita V 600 | O. Anestezjologii i Intensywnej Terpii | drager | 2020 | 2024-04-29 | 2025-04-29 | ostatni darmow przegląd 29-04-2025 wykona Dräger | 6 | 1 |  | 8% | 0
17 | SN-ASNM-0160 | Respirator Evita V600 | O. Anestezjologii i Intensywnej Terpii | drager | 2020 | 2024-04-29 | 2025-04-29 | ostatni darmow przegląd 29-04-2025 wykona Dräger | 6 | 1 |  | 8% | 0
18 | SN-ASNM-0286 | Respirator Evita V600 | O. Anestezjologii i Intensywnej Terpii | drager | 2020 | 2024-04-29 | 2025-04-29 | ostatni darmow przegląd 29-04-2025 wykona Dräger | 6 | 1 |  | 8% | 0
19 | SN-ASNM-0167 | Respirator Evita V600 | O. Anestezjologii i Intensywnej Terpii | drager | 2020 | 2024-01-30 | 2025-01-30 | ostatni darmow przegląd 29-04-2025 wykona Dräger | 6 | 1 |  | 8% | 0
20 | SN-ASM-0178 | Respirator Evita V600 | O. Anestezjologii i Intensywnej Terpii | drager | 2020 | 2024-04-29 | 2025-04-29 | ostatni darmow przegląd 29-04-2025 wykona Dräger | 6 | 1 |  | 8% | 0
21 | 2005442 | Respirator Para PAC 310 PLUS | O. Anestezjologii i Intensywnej Terpii |  | 2020 | 2025-04-10 | 2025-04-10 |  | 6 | 1 |  | 8% | 0
22 | 2005444 | Respirator Para PAC 310 PLUS | O. Anestezjologii i Intensywnej Terpii |  | 2020 | 2025-04-10 | 2025-04-10 |  | 6 | 1 |  | 8% | 0
23 | 2005451 | Respirator Para PAC 310 PLUS | O. Anestezjologii i Intensywnej Terpii |  | 2020 | 2025-04-10 | 2025-04-10 |  | 6 | 1 |  | 8% | 0
24 | 2005435 | Respirator Para PAC 310 PLUS | O. Anestezjologii i Intensywnej Terpii |  | 2020 | 2025-04-10 | 2025-04-10 |  | 6 | 1 |  | 8% | 0
25 | 2005453 | Respirator Para PAC 310 PLUS | O. Anestezjologii i Intensywnej Terpii |  | 2020 | 2025-04-10 | 2025-04-10 |  | 6 | 1 |  | 8% | 0
26 | 2005437 | Respirator Para PAC 310 PLUS | O. Anestezjologii i Intensywnej Terpii |  | 2020 | 2025-04-10 | 2025-04-10 |  | 6 | 1 |  | 8% | 0
27 | 2005436 | Respirator Para PAC 310 PLUS | O. Anestezjologii i Intensywnej Terpii |  | 2020 | 2025-04-10 | 2025-04-10 |  | 6 | 1 |  | 8% | 0
28 | 2005439 | Respirator Para PAC 310 PLUS | O. Anestezjologii i Intensywnej Terpii |  | 2020 | 2025-04-10 | 2025-04-10 |  | 6 | 1 |  | 8% | 0
29 | 2005440 | Respirator Para PAC 310 PLUS | O. Anestezjologii i Intensywnej Terpii |  | 2020 | 2025-04-10 | 2025-04-10 |  | 6 | 1 |  | 8% | 0
30 | 2005438 | Respirator Para PAC 310 PLUS | O. Anestezjologii i Intensywnej Terpii |  | 2020 | 2025-04-10 | 2025-04-10 |  | 6 | 1 |  | 8% | 0
31 | 45890 | Respirator przenośny Ventilogic LS | O. Anestezjologii i Intensywnej Terpii | Meden Inmed Koszalin | 2020 | 2023-11-06 | 2024-11-06 |  | 6 | 1 |  | 8% | 0
32 | 45893 | Respirator przenośny Ventilogic LS | O. Anestezjologii i Intensywnej Terpii | Meden Inmed Koszalin | 2020 | 2024-11-19 | 2025-11-19 |  | 6 | 1 |  | 8% | 0
33 | 35503 | Respirator przenośny Ventilogic LS | O. Anestezjologii i Intensywnej Terpii | Meden Inmed Koszalin | 2020 | 2023-11-06 | 2024-11-06 |  | 6 | 1 |  | 8% | 0
34 | 45889 | Respirator przenośny Ventilogic LS | O. Anestezjologii i Intensywnej Terpii | Meden Inmed Koszalin | 2020 | 2023-11-06 | 2024-11-06 |  | 6 | 1 |  | 8% | 0
35 | 45873 | Respirator przenośny Ventilogic LS | O. Anestezjologii i Intensywnej Terpii | Meden Inmed Koszalin | 2020 | 2023-11-06 | 2024-11-06 |  | 6 | 1 |  | 8% | 0
36 | 606329 | Respirator ParaPac 2D -SMITHS | Szpitalny Oddział Ratunkowy | Smiths Medical International Anglia | 2006 | 2024-05-22 | 2025-05-22 |  | 6 | 1 |  | 8% | 0
37 | 35-12111172 | Respirator 840 | Blok Operacyjny | Tyco Halthcare USA /Nellcor Puritan Bennett | 2011 | 2024-05-22 | 2025-05-22 |  | 6 | 1 |  | 8% | 0
[10 empty] | wartość razem |  | 8% | 0

## 7.Aparaty do znieczuleń
Wstecz
LP. | Nr fabrycz. | Nazwa | Miejsce rej. śr. trwałego | Producent | Data produkcji | Data przeglądu | Następny przegląd | Uwagi | Pakiet | Ilość przeglądów w roku | Kwot. Netto za przeglądy | Stawka VAT | Kwot. Brutto za przeglądy
1 | ASCL0075 | Aparat do znieczulenia Fabius GS ASCL 0075 | Ginekolog.-położniczy | Drager Medical Niemcy | 2011 | 2024-11-20 | 2025-11-20 |  | 7 | 1 |  | 8% | 0
2 | ARZC-0114 | Ap.do znieczul.z monitorem pac Fabius GS | Otolaryngologia | Drager Medical Niemcy | 2008 | 2024-11-28 | 2025-05-28 |  | 7 | 2 |  | 8% | 0
3 | ASNF-0306 | Aparat do znieczulenia Primus | O. Anestezjologii i Intensywnej Terpii | Drager | 2020 | 2024-10-18 | 2025-04-18 |  | 7 | 2 |  | 8% | 0
4 | ASMM-0027 / 6009910573 | Aparat do znieczulenia Primus z monitorem Delta | O. Anestezjologii i Intensywnej Terpii | Primus | 2019 | 2024-08-29 | 2025-02-28 |  | 7 | 2 |  | 8% | 0
11 | ASLJ-0304 | Aparat do znieczulenia Drager Primus | Szpitalny Oddział Ratunkowy | Drager/werk | 2018 | 2024-12-13 | 2025-06-13 |  | 7 | 2 |  | 8% | 0
12 | ASNB-0066 | Aparat do znieczulenia Fabius GS Premium z kardiomonit. Vista 120 | Szpitalny Oddział Ratunkowy | Drager | 2020 | 2024-04-10 | 2025-04-10 |  | 7 | 1 |  | 8% | 0
13 | ASNB-0065 | Aparat do znieczulenia Fabius GS Premium z kardiomonitorem Vista 120 | Szpitalny Oddział Ratunkowy | Drager | 2020 | 2024-04-10 | 2025-04-10 |  | 7 | 1 |  | 8% | 0
14 | SN ASCC-0264 | Ap.do znieczulania ogólnego Fabius Trio | Blok Operacyjny | Drager Medical Niemcy | 2011 | 2024-11-19 | 2025-05-19 |  | 7 | 1 |  | 8% | 0
15 | ASNL-0129 | Aparat do znieczulania Altan A350 z monitorem Vista 120 | Blok Operacyjny | Drager | 2020 | 2024-11-19 | 2025-11-19 |  | 7 | 1 |  | 8% | 0
16 | ASNL-0130 | Aparat do znieczulania Altan A350 z monitorem Vista 120 | Blok Operacyjny | Drager | 2020 | 2024-11-19 | 2025-11-19 |  | 7 | 1 |  | 8% | 0
17 | ASNF-0285 | Aparat do znieczulania Primus z monitorem IACS C500 | Blok Operacyjny | Drager | 2020 | 2024-11-20 | 2025-05-20 |  | 7 | 2 |  | 8% | 0
18 | 2020-13199 | Monitor zwiotczenia mięśniowego | Blok Operacyjny | DRAGER |  | 2024-11-19 | 2025-11-19 | paszport na OJOMIE przeglądy wykonywane przy aparatach do znieczuleń | 7 |  |  | 8%
19 | 2020-12073 | Monitor zwiotczenia mięśniowego | Blok Operacyjny | DRAGER |  | 2024-11-20 | 2025-11-20 | paszport na OJOMIE przeglądy wykonywane przy aparatach do znieczuleń | 7 |  |  | 8%
20 | 2020-13193 | Monitor zwiotczenia mięśniowego | Blok Operacyjny | DRAGER |  | 2024-11-19 | 2025-11-19 | paszport na OJOMIE przeglądy wykonywane przy aparatach do znieczuleń | 7 |  |  | 8%
21 | ASNH-0292 | Kardiomonitor INFINITY ACUTE CARE SYSTEM | Blok Operacyjny | DRAGER |  | 2024-11-20 | 2025-05-20 | paszport na OJOMIE przeglądy wykonywane przy aparatach do znieczuleń | 7 |  |  | 8%
22 | VISNF 0876 | Kardiomonitor | Blok Operacyjny | DRAGER |  | 2024-11-19 | 2025-11-19 | paszport na OJOMIE przeglądy wykonywane przy aparatach do znieczuleń | 7 |  |  | 8%
23 | VISNF 0618 | Kardiomonitor | Blok Operacyjny | DRAGER |  | 2024-11-19 | 2025-11-19 | paszport na OJOMIE przeglądy wykonywane przy aparatach do znieczuleń | 7 |  |  | 8%
[10 empty] | wartość razem |  | 8% | 0

## 8.RTG
Wstecz
LP. | Nr fabrycz. | Nazwa | Miejsce rej. śr. trwałego | Producent | Data produkcji | Data przeglądu | Następny przegląd | Uwagi | Pakiet | Ilość przeglądów w roku | Kwot. Netto za przeglądy | Stawka VAT | Kwot. Brutto za przeglądy
1 | A5411003231 | Aparat RTG DX-D 100 typ 5411/400 z wyposażeniem dodatkowym | Neonatologia | Agfa Health Care Warszawa | 2019 | 2024-04-03 | 2025-04-03 |  | 8 | 1 |  | 8% | 0
2 | 3228 | Aparat RTG Siremobil Compakt 1 | Szpitalny Oddział Ratunkowy | Simens AG Niemcy | 2006 | 2024-07-19 | 2025-07-19 |  | 8 | 1 |  | 8% | 0
3 | 30304 | Aparat RTG z ramieniem C SIREMOBIL Compact L | Blok Operacyjny | Simens AG Niemcy | 2011 | 2024-07-19 | 2025-07-19 |  | 8 | 1 |  | 8% | 0
4 | 30307 | Aparat RTG z ramieniem C SIREMOBIL Compact L | Blok Operacyjny | Simens AG Niemcy | 2011 | 2024-07-19 | 2025-07-19 |  | 8 | 1 |  | 8% | 0
5 | 141498-18-00001 | Aparat RTG Simply | RTG | MIRO japan | 2018 | 2024-07-19 | 2025-07-19 |  | 8 | 1 |  | 8% | 0
6 | XO 691/ 10391(89) | Aparat RTG przewožny Polymobil | RTG | Siemens | 2001 | 2024-07-19 | 2025-07-19 |  | 8 | 1 |  | 8% | 0
7 | 160011 | Aparat RTG cyfrowy typ uDR 780i PRO (sufit) | RTG | Solve Mediacal sp. z o.o. |  | 2024-11-06 | 2025-05-06 | gwarancja do 6-11-2025 | 8 | 2 |  | 8% | 0
8 | SN 5000340/ k-5296-3145 | Skaner CR Elite ogóln. + konsola CR Elite + kasety | RTG | Carestream Health USA | 2013 | 2024-10-28 | 2025-10-28 |  | 8 | 2 |  | 8% | 0
9 | 500341/ K-5296-3146 | Skaner CR Elite ogóln.+konsola+kasety mammograf | RTG | Carestream | 2013 | 2024-10-28 | 2025-10-28 |  | 8 | 2 |  | 8% | 0
10 | S/n 10000300 | Aparat Rtg Bucky Diagnost CS sufi | RTG | Philips Medical System Niemcy | 2010 | 2024-07-19 | 2025-07-19 |  | 8 | 1 |  | 8% | 0
11 | 36325046 | Cyfrowy aparat do mammografii AMULET Innovality z wyposażeniem | RTG | Fuji |  | 2024-12-18 | 2025-12-18 | na gwarancji do 17-11-2025 | 8 | 1 |  | 8% | 0
[10 empty] | wartość razem | 0 | 8% | 0

## 9.USG
Wstecz
LP. | Nr fabrycz. | Nazwa | Miejsce rej. śr. trwałego | Producent | Data produkcji | Data przeglądu | Następny przegląd | Uwagi | Pakiet | Ilość przeglądów w roku | Kwot. Netto za przeglądy | Stawka VAT | Kwot. Brutto za przeglądy
1 | USN20F0755 | Aparat USG kardiologiczny Affiniti 70 | Kardiologia | Philips | 2020 | 2024-11-06 | 2025-11-06 | serwis przez rok 2025 wykonuje firma sprzedająca głowicę przeglądy głowicy przełykowej wykonuje:Partner4 Medicine Sp. z o.o. al.. Zygmunta Krasińskiego 20A 64-100 Leszno tel 65 545 80 80 e-mail serwis@p4m.pl serwis Drzewiecka Karolina 601-829-917 | 9 | 1 |  | 8% | 0
2 | USD 17F0409 | Echo serca philips affinity 70 | Pr. Echo serca | Philips | 2017 | 2024-02-26 | 2025-02-26 |  | 9 | 1 |  | 8% | 0
3 | M 06407C | Ap.USG ALOKA SSD 4000 SV z osp | Chirurgia | Miro Japonia | 2007 | 2024-04-25 | 2025-04-25 |  | 9 | 1 |  | 8% | 0
4 | 1909062 | Aparat USG Pro Focus 2202 | Urologia | Medical Dania | 2011 | 2024-08-08 | 2025-08-08 |  | 9 | 1 |  | 8% | 0
5 | US721E0603 | Aparat do diagnostyki USG naczyń krwionośnych z funkcją DUPLEX | Neurologia | PARTNER4MEDICINE SP. Z O.O.-LESZNO | 2021 | 2024-11-21 | 2025-11-21 |  | 9 | 1 |  | 8% | 0
6 | Tu20209C0184 | USG Doplera Śródczaszk.EDAN | Neurologia | Edan Instruments Chiny | 2010 | 2024-12-19 | 2025-12-19 |  | 9 | 1 |  | 8% | 0
7 | G3075290 | Aparat USG kliniczny Hitachi Aloka Arietta 850SE | Ginekolog.-położniczy | Miro Japonia | 2020 | 2024-12-16 | 2025-12-16 |  | 9 | 1 |  | 8% | 0
8 | 200U3116 | Ultrasonograf USG ALOKA | Ginekolog.-położniczy | Miro Japonia | 2011 | 2024-10-24 | 2025-10-24 |  | 9 | 1 |  | 8% | 0
9 | S1AJM3HKA00008D | Ultrasonograf USG Samsung HS40 | Pediatria | Samsung | 2019 | 2024-02-13 | 2025-02-13 |  | 9 | 1 |  | 8% | 0
10 | SN: 570316 | Aparat USG noworodkowy Siemens Acuson Juniper | Neonatologia | Siemens | 2023 | 2024-02-27 | 2025-02-27 |  | 9 | 1 |  | 8% | 0
11 | VK00-12041 | Aparat USG EyeCubed Ellex Medical z drukarką | Okulistyka | Consultronic Kraków | 2020 | 2024-11-06 | 2025-11-06 |  | 9 | 1 |  | 8% | 0
12 | 060901N181 | USG okul.Desmin H z Video prod.ECHO-SON S.A. Puławy | Okulistyka | Echo -Son Puławy | 2006 | 2024-11-06 | 2025-11-06 |  | 9 | 1 |  | 8% | 0
13 | LC6-49000073 | USG Diagnostyczny Aparat Ultrasonograficzny z wyposarzeniem typ TE9T | Pulmonologia |  | 2024 | 2024-10-24 | 2025-10-24 | Gwarancja do 24-10-2027 | 9 | 1 |  | 8% | 0
14 | 130801AAV17 | Ultrasonograf USG ALBIT z 2 głowicami + wózek | O. Anestezjologii i Intensywnej Terpii | Echo -Son Puławy | 2013 | 2024-11-12 | 2025-11-12 |  | 9 | 1 |  | 8% | 0
15 | US22CE1370 | Aparat USG Philips Affiniti 30 | Szpitalny Oddział Ratunkowy | Philips | 2020 | 2024-04-26 | 2025-04-26 |  | 9 | 1 |  | 8% | 0
16 | USD18C0011 | Aparat USG Philips Epiq 5 | Szpitalny Oddział Ratunkowy | Philips | 2018 | 2024-06-13 | 2025-06-13 |  | 9 | 1 |  | 8% | 0
17 | US920E1397 | Aparat USG | Blok Operacyjny | PARTNER4MEDICINE SP. Z O.O.-LESZNO | 2021 | 2023-11-06 | 2024-11-06 |  | 9 | 1 |  | 8% | 0
18 | SN US816F0791 | Aparat USG AFFINITI 70 | Pracownia USG | Philips | 2016 | 2024-09-03 | 2025-09-03 |  | 9 | 1 |  | 8% | 0
19 | S2Y6M3HX800001V | Aparat USG Samsung HS50 | Poradnia endokrynologiczna | Samsung | 2024 | 2024-08-29 | 2025-08-29 | gwarancja do 28-08-2026 | 9 | 1 |  | 8% | 0
[10 empty] | wartość razem |  | 8% | 0

## 10.Apara. do Hemodia. FRESENIUS
Wstecz
LP. | Nr fabrycz. | Nazwa | Miejsce rej. śr. trwałego | Producent | Data produkcji | Data przeglądu | Następny przegląd | Uwagi | Pakiet | Ilość przeglądów w roku | Kwot. Netto za przeglądy | Stawka VAT | Kwot. Brutto za przeglądy
1 | 6VCAEM57 | Ap.do hemodializy HDM 40085 | STACJA DIALIZ | Fresenius Medical Care | 2007 | 2024-01-22 | 2026-01-22 | przegląd co 24 m-ce | 10 | przegląd co 24 m-ce |  | 8% | 0
2 | 9V5AML53 | Aparat do Hemodializy 4008B | STACJA DIALIZ | Fresenius Medical Care | 2011 | 2023-12-15 | 2025-12-15 | przegląd co 24 m-ce | 10 | przegląd co 24 m-ce |  | 8% | 0
3 | 349466 (4BPSO466) | Stacja uzdatniania wody / Aqua B 1000 | STACJA DIALIZ | Fresenius Medical | 2018 | 2024-07-18 | 2026-07-18 | co 24 m-ce | 10 | przegląd co 24 m-ce |  | 8% | 0
[10 empty] | wartość razem |  | 8% | 0

## 11.Rezonans magnetyczny
Wstecz
LP. | Nr fabrycz. | Nazwa | Miejsce rej. śr. trwałego | Producent | Data produkcji | Data przeglądu | Następny przegląd | Uwagi | Pakiet | Ilość przeglądów w roku | Kwot. Netto za przeglądy | Stawka VAT | Kwot. Brutto za przeglądy
3 | 42059 | Rezonans magnetyczny MR Aera -Siemens | Pracownia Rezonansu Magnetycznego | Siemens | 2014 | 2024-10-22 | 2025-04-22 |  | 11 | 2 |  | 8% | 0
[10 empty] | wartość razem |  | 8% | 0

## 12.Diatermia
Wstecz
LP. | Nr fabrycz. | Nazwa | Miejsce rej. śr. trwałego | Producent | Data produkcji | Data przeglądu | Następny przegląd | Uwagi | Pakiet | Ilość przeglądów w roku | Kwot. Netto za przeglądy | Stawka VAT | Kwot. Brutto za przeglądy
1 | 35055 | Aparat elektrochirur.Lancetron | Ginekolog.-położniczy | Emed W-wa | 2000 | 2024-03-01 | 2025-03-01 |  | 12 | 1 |  | 8% | 0
2 | 36942 | Ap.elektrochirurg.ES 350 zesta | Otolaryngologia | Emed -Opacz | 2007 | 2024-03-01 | 2025-03-01 |  | 12 | 1 |  | 8% | 0
3 | 12182 | Ap. do elektrochir ES 120 | Okulistyka | Emed -Opacz | 2004 | 2024-11-13 | 2025-11-13 |  | 12 | 1 |  | 8% | 0
4 | 882100000 lub 00033197 | Dermatom elektr.Zimmer t.8821 / 203105 | Blok Operacyjny | Zimmer Inc USA | 2007 | 2024-04-15 | 2025-04-15 |  | 12 | 1 |  | 8% | 0
[10 empty] | wartość razem |  | 8% | 0

## 13.Diatermia Erbe
Wstecz
LP. | Nr fabrycz. | Nazwa | Miejsce rej. śr. trwałego | Producent | Data produkcji | Data przeglądu | Następny przegląd | Uwagi | Pakiet | Ilość przeglądów w roku | Kwot. Netto za przeglądy | Stawka VAT | Kwot. Brutto za przeglądy
1 | 11339300 | Diatermia chirurgiczna ERBE VIO300D | Ginekolog.-położniczy | ERBE Elektromedizin Niemcy | 2011 | 2024-04-16 | 2025-04-16 |  | 13 | 1 |  | 8% | 0
2 | C-1568 | Diatermia chirur.ERBOTOM ICC80 | Otolaryngologia | ERBE Elektromedizin Niemcy | 2008 | 2024-04-16 | 2025-04-16 |  | 13 | 1 |  | 8% | 0
3 | 11331402 | Diatermia chirurgiczna VIO 300D | Blok Operacyjny | ERBE Elektromedizin Niemcy | 2011 | 2024-02-13 | 2025-02-13 |  | 13 | 1 |  | 8% | 0
4 | 11331403 | Diatermia chirurgiczna VIO 300D Piranha | Blok Operacyjny | ERBE | 2011 | 2024-12-13 | 2025-02-13 |  | 13 | 1 |  | 8% | 0
5 | F2352 | Diatermia elektochirurgiczna ICC300 | Blok Operacyjny | ERBE Elektromedizin Niemcy | 2011 | 2024-02-13 | 2025-02-13 |  | 13 | 1 |  | 8% | 0
6 | '11331400/11331252 | Zestaw do elektrochirurgii mono i bipolarnej | Blok Operacyjny | ERBE Elektromedizin Niemcy | 2011 | 2024-02-13 | 2025-02-13 |  | 13 | 1 |  | 8% | 0
7 | 11331401/11131253 | Zestaw do elektrochirurgii mono i bipolarnej | Blok Operacyjny | ERBE Elektromedizin Niemcy | 2011 | 2024-02-13 | 2025-02-13 |  | 13 | 1 |  | 8% | 0
8 | 11459580, 11462963 | Diatermia chirurgiczna z modułem argonowym VIO 300D | Pracownia endoskopi | ERBE Elektromedizin Niemcy | 2019 | 2024-10-02 | 2025-10-02 | wraz z przystawką argonową | 13 | 1 |  | 8% | 0
[10 empty] | wartość razem |  | 8% | 0

## 14.Aparaty na bloku operacyjnym
Wstecz
LP. | Nr fabrycz. | Nazwa | Miejsce rej. śr. trwałego | Producent | Data produkcji | Data przeglądu | Następny przegląd | Uwagi | Pakiet | Ilość przeglądów w roku | Kwot. Netto za przeglądy | Stawka VAT | Kwot. Brutto za przeglądy
1 | 351193 | Zestaw do kruszenia kamieni w przewodzie moczowym | Urologia | Richard Wolf Niemcy | 2004 | 2024-05-22 | 2025-05-22 |  | 14 | 1 |  | 8% | 0
2 | 20020017 | Artroskop z wyposażeniem | Blok Operacyjny | Linvatec/Zoll | 2020 | 2024-04-30 | 2025-04-30 |  | 14 | 1 |  | 8% | 0
3 | 20201259 | Drive system With irrigation Artroskop | Blok Operacyjny | CONMED LINVATEC | 2020 | 2024-04-30 | 2025-04-30 |  | 14 | 1 |  | 8% | 0
4 | 817555 lub DK 00103 | Litotryptor pneumatyczny | Blok Operacyjny | Wolf | 2011 | 2024-05-22 | 2025-05-22 |  | 14 | 1 |  | 8% | 0
5 | 1323884 | Morcelator maciczny z wposażeniem | Blok Operacyjny | Richard Wolf | 2016 | 2024-05-22 | 2025-05-22 |  | 14 | 1 |  | 8% | 0
6 | 1523200313 | Wiertarka do trepanacji i kraniotomii czaszki | Blok Operacyjny | Stryker Warszawa | 2015 | 2024-04-30 | 2025-04-30 |  | 14 | 1 |  | 8% | 0
7 | 20210095 | Wiertarka I | Blok Operacyjny | Linvatec | 2020 | 2024-04-30 | 2025-04-30 |  | 14 | 1 |  | 8% | 0
8 | 20210094 | Wiertarka II | Blok Operacyjny | Linvatec | 2020 | 2024-04-30 | 2025-04-30 |  | 14 | 1 |  | 8% | 0
9 | 20210093 | Wiertarka III | Blok Operacyjny | Linvatec | 2020 | 2024-04-30 | 2025-04-30 |  | 14 | 1 |  | 8% | 0
10 | 7205000000PG/7208000000PG | Zestaw ortopedyczny S7 z wyposażeniem ( wiertarka S7, Piła S7) | Blok Operacyjny | Stryker Warszawa | 2015 | 2024-04-30 | 2025-04-30 |  | 14 | 1 |  | 8% | 0
11 | 8963 | Wiertarka Achlon 3ti | Blok Operacyjny | Braun Niemcy |  | 2024-04-30 | 2025-04-30 |  | 14 | 1 |  | 8% | 0
[10 empty] | wartość razem |  | 8% | 0

## 15.Sterylizacja
Wstecz
LP. | Nr fabrycz. | Nazwa | Miejsce rej. śr. trwałego | Producent | Data produkcji | Data przeglądu | Następny przegląd | Uwagi | Pakiet | Ilość przeglądów w roku | Kwot. Netto za przeglądy | Stawka VAT | Kwot. Brutto za przeglądy
1 | 477 | Sterylizator elektr.ASHE/P | Pulmonologia | SMS W-wa | 1999 | 2024-10-25 | 2025-10-25 |  | 15 | 1 |  | 8% | 0
2 | 102MD153023 | Wirówka laboratoryjna MPW M-Diagnostic | Laboratorium | MPW Med. Instruments W-wa |  | 2023-08-30 | 2025-08-30 | gwarancja do 16-10-2026 | 15 | 1 |  | 8% | 0
3 | 101 | Autoklaw AS-2 | Bakteriologia | SMS W-wa | 1983 | 2024-01-19 | 2025-01-19 |  | 15 | 1 |  | 8% | 0
4 | 366/419 | Sterylizator parowy typ ASL80 MV z wyposażeniem | Bakteriologia | SMS sp. z o.o. |  | 2023-12-18 | 2024-12-18 | gwarancja do 18-12-2026 | 15 | 1 |  | 8% | 0
5 | 261/657 | Sterylizator parowy AS 669 WPA | Sterylizacja | SMS System Sterylizacji W-wa | 2008 | 2024-01-05 | 2025-01-05 |  | 15 | 1 |  | 8% | 0
6 | 12 | Sterylizator parowy przelotowy typ AS446WPA | Sterylizacja | SMS Warszawa | 2008 | 2024-01-05 | 2025-01-05 |  | 15 | 1 |  | 8% | 0
7 | DF/20/185 | DEZYNFEKATOR DF | Sterylizacja |  |  | 2024-01-05 | 2025-01-05 |  | 15 | 1 |  | 8% | 0
[10 empty] | wartość razem |  | 8% | 0

## 16.Pozostała aparatura medyczna
Wstecz
LP. | Nr fabrycz. | Nazwa | Miejsce rej. śr. trwałego | Producent | Data produkcji | Data przeglądu | Następny przegląd | Uwagi | Pakiet | Ilość przeglądów w roku | Kwot. Netto za przeglądy | Stawka VAT | Kwot. Brutto za przeglądy
1 | 290 | Lampa 'Solux' | Wewnętrzny I | Zalimp W-wa | 1989 | 2024-09-04 | 2025-09-04 |  | 16 | 1 |  | 8% | 0
2 | 20090256803 | Łóżko elektr.ELEGANZA z szafką | Wewnętrzny I | Linet Czechy /Formed W-wa | 2009 | 2024-09-04 | 2025-09-04 |  | 16 | 1 |  | 8% | 0
3 | bn | Łóżko elektr.ELEGANZA z szafką | Wewnętrzny I | Linet Czechy /Formed W-wa | 2009 | 2024-09-04 | 2025-09-04 |  | 16 | 1 |  | 8% | 0
4 | bn | Łóżko elektr.ELEGANZA z szafką | Wewnętrzny I | Linet Czechy /Formed W-wa | 2009 | 2024-09-04 | 2025-09-04 |  | 16 | 1 |  | 8% | 0
5 | bn | Łóżko elektr.ELEGANZA z szafką | Wewnętrzny I | Linet Czechy /Formed W-wa | 2009 | 2024-09-04 | 2025-09-04 |  | 16 | 1 |  | 8% | 0
6 | 13082-770/SP/05/2016 | Ssak elekryczny New Hospivac 350 | Wewnętrzny I | Cami włochy | 2016 | 2024-09-04 | 2025-09-04 |  | 16 | 1 |  | 8% | 0
7 | 1101/391/20 | Ssak medyczny SO-5/70 Tornado | Wewnętrzny I | Ogarit Łomianki | 2020 | 2024-09-04 | 2025-09-04 |  | 16 | 1 |  | 8% | 0
8 | 1101/392/20 | Ssak medyczny SO-5/70 Tornado | Wewnętrzny I | Ogarit Łomianki | 2020 | 2024-09-04 | 2025-09-04 |  | 16 | 1 |  | 8% | 0
9 | 73/G/11/2022/1/14 | Dozownik roarometryczny do gazów medycznych | Wewnętrzny I | AwaMedMedizintechnik | 2021 | 2024-03-15 | 2025-03-15 |  | 16 | 1 |  | 8% | 0
10 | 73/G/11/2022/1/15 | Dozownik roarometryczny do gazów medycznych | Wewnętrzny I | AwaMedMedizintechnik | 2021 | 2024-03-15 | 2025-03-15 |  | 16 | 1 |  | 8% | 0
11 | 73/G/11/2020/1/11 | Dozownik rotametryczny do gazwó medycznych | Wewnętrzny II | AwaMedMedizintechnik | 2021 | 2024-01-10 | 2025-01-10 |  | 16 | 1 |  | 8% | 0
12 | 73/G/11/2020/1/10 | Dozownik rotametryczny do gazwó medycznych | Wewnętrzny II | AwaMedMedizintechnik | 2021 | 2024-01-10 | 2025-01-10 |  | 16 | 1 |  | 8% | 0
13 | 1692 | Holter ciśnieniowy -rejestrator HOLCARD CR-07 | Wewnętrzny II | Aspel Zabierów | 2017 | 2024-09-09 | 2025-09-09 |  | 16 | 1 |  | 8% | 0
14 | 1691 | Holter ciśnieniowy-rejestrator HOLCARD CR-07 | Wewnętrzny II | Aspel Zabierów | 2017 | 2024-09-09 | 2025-09-09 |  | 16 | 1 |  | 8% | 0
15 | 105/08 | Holter pom.ciśn.tętniczego krw | Wewnętrzny II | Aspel Zabierów | 2008 | 2024-09-09 | 2025-09-09 |  | 16 | 1 |  | 8% | 0
16 | 07A927A0014 | Inhalator sprężarkowy Elisir F100 | Wewnętrzny II | Flaem Włochy | 2010 | 2024-09-09 | 2025-09-09 |  | 16 | 1 |  | 8% | 0
17 | E0120031-0003 | Łóżko elektryczne szpitalne DUO bez wagi | Wewnętrzny II | Medical Iberica Hiszpania | 2012 | 2024-04-05 | 2025-04-05 |  | 16 | 1 |  | 8% | 0
18 | E0120031-0002 | Łóżko szpitalne elektryczne DUO | Wewnętrzny II | Medical Iberica Hiszpania | 2012 | 2024-04-05 | 2025-04-05 |  | 16 | 1 |  | 8% | 0
19 | E0120031-0004 | Łóżko szpitalne elektryczne DUO | Wewnętrzny II | Medical Iberica Hiszpania | 2012 | 2024-04-05 | 2025-04-05 |  | 16 | 1 |  | 8% | 0
20 | 5092119 | Materac przeciwodleżynowy Vitea Care | Wewnętrzny II | Łódź | 2016 | 2024-09-09 | 2025-09-09 |  | 16 | 1 |  | 8% | 0
21 | 5094588 | Materac przeciwodleżynowy Vitea Care | Wewnętrzny II | Łódź | 2016 | 2024-09-09 | 2025-09-09 |  | 16 | 1 |  | 8% | 0
22 | 52957 | Nebulizator PRO | Wewnętrzny II | Philips | 2013 | 2024-09-09 | 2025-09-09 |  | 16 | 1 |  | 8% | 0
23 | 1245 | Przyrząd ssący-ssak | Wewnętrzny II | Aramed Laski | 2009 | 2024-09-09 | 2025-09-09 |  | 16 | 1 |  | 8% | 0
24 | 1936-08-01 | Rejestrator holtera EKG Aspekt | Wewnętrzny II | Aspel Zabierów | 2008 | 2024-09-09 | 2025-09-09 |  | 16 | 1 |  | 8% | 0
25 | 1938-08-01 | Rejestrator Holtera EKG Aspel | Wewnętrzny II | Aspel Zabierów | 2008 | 2024-09-09 | 2025-09-09 |  | 16 | 1 |  | 8% | 0
26 | 1104/278/20 | Ssak elektryczny Ogarit SO-4 | Wewnętrzny II | Meden Inmed Koszalin | 2020 | 2024-10-17 | 2025-10-17 |  | 16 | 1 |  | 8% | 0
27 |  | Lampa dezynfekcyjna przepływowa dwufunkcyjna z licznikiem czasu pracy UV-C STERILON FLOW 72W | Wewnętrzny II |  |  | 2024-05-24 | 2025-05-24 |  | 16 | 1 |  | 23% | 0
28 |  | Lampa dezynfekcyjna przepływowa dwufunkcyjna z licznikiem czasu pracy UV-C STERILON FLOW 72W | Wewnętrzny II |  |  | 2024-05-24 | 2025-05-24 |  | 16 | 1 |  | 23% | 0
29 | 2401140206021-011 | Łóżko szpitalne elektryczne DA-3 | Wewnętrzny II |  | 2023 | 2024-05-24 | 2025-05-24 | gwarancja do 24-05-2026 | 16 | 1 |  | 8% | 0
30 | 2401140206021-015 | Łóżko szpitalne elektryczne DA-3 | Wewnętrzny II |  | 2023 | 2024-05-24 | 2025-05-24 | gwarancja do 24-05-2026 | 16 | 1 |  | 8% | 0
31 | 2401140206021-006 | Łóżko szpitalne elektryczne DA-3 | Wewnętrzny II |  | 2023 | 2024-05-24 | 2025-05-24 | gwarancja do 24-05-2026 | 16 | 1 |  | 8% | 0
32 | 2401140206021-014 | Łóżko szpitalne elektryczne DA-3 | Wewnętrzny II |  | 2023 | 2024-05-24 | 2025-05-24 | gwarancja do 24-05-2026 | 16 | 1 |  | 8% | 0
33 | 2401140206021-013 | Łóżko szpitalne elektryczne DA-3 | Wewnętrzny II |  | 2023 | 2024-05-24 | 2025-05-24 | gwarancja do 24-05-2026 | 16 | 1 |  | 8% | 0
34 | 2308150506007-003 | Łóżko szpitalne elektryczne DA-3 | Wewnętrzny II |  |  | 2024-12-13 | 2025-12-13 | gwarancja do 14-12-2025 | 16 | 1 |  | 8% | 0
35 | 2308150506007-002 | Łóżko szpitalne elektryczne DA-3 | Wewnętrzny II |  |  | 2024-12-13 | 2025-12-13 | gwarancja do 14-12-2025 | 16 | 1 |  | 8% | 0
36 | 2308150506007-007 | Łóżko szpitalne elektryczne DA-3 | Wewnętrzny II |  |  | 2024-12-13 | 2025-12-13 | gwarancja do 14-12-2025 | 16 | 1 |  | 8% | 0
37 | 20244-00003 | Fotel Zabiegowy | Wewnętrzny II |  |  | 2024-05-24 | 2025-05-24 |  | 16 | 1 |  | 8% | 0
38 | P0638691 | Łóżko pacjenta elektrycznie | Wewnętrzny II |  |  | 2024-05-24 | 2025-05-24 |  | 16 | 1 |  | 8% | 0
39 | b/n | Oczyszczacz powietrza AP8410 HEPA 13 | Wewnętrzny II |  |  | 2024-05-24 | 2025-05-24 |  | 16 | 1 |  | 23% | 0
40 | 1864937 | Ssak elektryczny Basic Jezdny | Wewnętrzny II | Medela | 2020 | 2024-08-08 | 2025-08-08 |  | 16 | 1 |  | 8% | 0
41 | 1689 | Inhalator - nebulizator KT Baby | STACJA DIALIZ | Tech-Med Warszawa | 2015 | 2024-09-10 | 2025-09-10 |  | 16 | 1 |  | 8% | 0
42 | 0101/00296 | Łóżko rehabilitac.wielofunkc. | STACJA DIALIZ | Famed Żywiec | 2001 | 2024-09-10 | 2025-09-10 |  | 16 | 1 |  | 8% | 0
43 | 0101/00297 | Łóżko rehabilitac.wielofunkc. | STACJA DIALIZ | Famed Żywiec | 2001 | 2024-09-10 | 2025-09-10 |  | 16 | 1 |  | 8% | 0
44 | SK001-180102-05 | Łóżko szpitalne elektryczne SK001-1 z wagą elektryczną | STACJA DIALIZ | Egerton Zabrze | 2018 | 2024-09-10 | 2025-09-10 |  | 16 | 1 |  | 8% | 0
45 | SK005-4 SKPZ17066 | Łóżko szpitalne elektryczne SK005-4 z zmataeracem Orto | STACJA DIALIZ | Jiangsu Saikang | 2017 | 2024-09-10 | 2025-09-10 |  | 16 | 1 |  | 8% | 0
46 | P0638349 | Łóżko typ E5X3BC006ACBOA /Enterprise 5000X | STACJA DIALIZ | ArjoHuntleigh AB | 2020 | 2023-12-14 | 2024-12-14 |  | 16 | 1 |  | 8% | 0
47 | 1930/2010 | Przyrząd ssący-ssak elektryczny New Hospivac 350 | STACJA DIALIZ | Ca-Mi Włochy | 2010 | 2024-09-10 | 2025-09-10 |  | 16 | 1 |  | 8% | 0
48 | 1864940 | Ssak elektryczny Basic jezdny MEDELA | STACJA DIALIZ | Meden Inmed Koszalin | 2020 | 2024-08-08 | 2025-08-08 |  | 16 | 1 |  | 8% | 0
49 | 240807001012060063-002 | Łóżko elektryczne DA-3 | STACJA DIALIZ | Egerton Zabrze | 2024 | 2024-12-13 | 2025-12-13 | Gwarancja do 13-12-2026 | 16 | 1 |  | 8% | 0
50 | 220221225 | Inhalator IN500 | Kardiologia |  | 2021 | 2024-10-02 | 2025-10-02 |  | 16 | 1 |  | 8% | 0
51 | 4211 | Lampa bakteriobójcza przepływowa mobilna ASB 255MC | Kardiologia | UltraViol | 2021 | 2024-10-02 | 2025-10-02 |  | 16 | 1 |  | 23% | 0
52 | 42146 | Lampa bakteriobójcza przepływowa NBVE 60 PL | Kardiologia | UltraViol | 2021 | 2024-10-02 | 2025-10-02 |  | 16 | 1 |  | 23% | 0
53 | 1892 | Łóżko dla OIOM LE-12 | Kardiologia | Famed Żywiec | 2008 | 2024-10-02 | 2025-10-02 |  | 16 | 1 |  | 8% | 0
54 | 1891 | Łóżko dla OIOM LE-12 | Kardiologia | Famed Żywiec | 2008 | 2024-10-02 | 2025-10-02 |  | 16 | 1 |  | 8% | 0
55 | 1889 | Łóżko dla OIOM LE-12 | Kardiologia | Famed Żywiec | 2008 | 2024-10-02 | 2025-10-02 |  | 16 | 1 |  | 8% | 0
56 | 1893 | Łóżko dla OIOM LE-12 FAMED | Kardiologia | Famed Żywiec | 2008 | 2024-10-02 | 2025-10-02 |  | 16 | 1 |  | 8% | 0
57 | 1895 | Łóżko dla OIOM LE-12 FAMED | Kardiologia | Famed Żywiec | 2008 | 2024-10-02 | 2025-10-02 |  | 16 | 1 |  | 8% | 0
58 | 1894 | Łóżko dla OIOM LE-12 FAMED | Kardiologia | Famed Żywiec | 2008 | 2024-10-02 | 2025-10-02 |  | 16 | 1 |  | 8% | 0
59 | 1890 | Łóżko dla OIOM typ.LE-12 FAMED | Kardiologia | Famed Żywiec | 2008 | 2024-10-02 | 2025-10-02 |  | 16 | 1 |  | 8% | 0
60 | PO638699 | Łóżko Enterprise 5000X | Kardiologia | ArjoHuntleighAB | 2020 | 2024-03-21 | 2025-03-21 |  | 16 | 1 |  | 8% | 0
61 | PO638861 | Łóżko Enterprise 5000X | Kardiologia | ArjoHuntleighAB | 2020 | 2024-03-21 | 2025-03-21 |  | 16 | 1 |  | 8% | 0
62 | PO637302 | Łóżko Enterprise 5000X | Kardiologia | ArjoHuntleighAB | 2020 | 2024-03-21 | 2025-03-21 |  | 16 | 1 |  | 8% | 0
63 | 0807/01027 | Łóżko LE12 | Kardiologia | Famed Żywiec | 2007 | 2024-10-02 | 2025-10-02 |  | 16 | 1 |  | 8% | 0
64 | 732 | Łóżko rehabilitac.LR-12 FAMED | Kardiologia | Famed Żywiec | 2008 | 2024-10-02 | 2025-10-02 |  | 16 | 1 |  | 8% | 0
65 | 735 | Łóżko rehabilitacyjne LR-12.0 | Kardiologia | Famed Żywiec | 2008 | 2024-10-02 | 2025-10-02 |  | 16 | 1 |  | 8% | 0
66 | 1251F165/12/2009 | Przyrząd ssący-ssak Hospivac 350 | Kardiologia | Avamed | 2009 | 2024-10-02 | 2025-10-02 |  | 16 | 1 |  | 8% | 0
67 | D6600 | SSaAK | Kardiologia | Cheron | 2020 | 2024-10-02 | 2025-10-02 |  | 16 | 1 |  | 8% | 0
68 | 9774/35 | Wirówka labor.CAPRICON CEP 200 | Kardiologia | Capricorn Laboratory Anglia | 2004 | 2024-10-02 | 2025-10-02 |  | 16 | 1 |  | 8% | 0
69 | 001-06-27-3161 | Lampa do naświetlania BIOPRTON | Chirurgia | Zepter Szwajcaria | 2006 | 2024-03-22 | 2025-03-22 |  | 16 | 1 |  | 23% | 0
70 | 2009/0408 | Lampa zabiegowa Medilux BHS175 | Chirurgia | Famed Fabr Ap. Elektromed. Łódź | 2009 | 2024-03-22 | 2025-03-22 |  | 16 | 1 |  | 23% | 0
71 | E0120031-0008 | Łóżko szpitalne elektryczne DOU | Chirurgia | Medical Iberica Hiszpania | 2012 | 2024-03-22 | 2025-03-22 |  | 16 | 1 |  | 8% | 0
72 | 82102183 | Pompa do żywienia Flocare infiniti | Chirurgia | Nutrica Holandia | 2017 | 2024-03-22 | 2025-03-22 |  | 16 | 1 |  | 8% | 0
73 | 99-03305 | Pompka do żywienia jelitowego | Chirurgia | Nutrica Holandia | 1998 | 2024-03-22 | 2025-03-22 |  | 16 | 1 |  | 8% | 0
74 | 59600034 | Pompka do żywienia jelitowego | Chirurgia | Nutrica Holandia | 2006 | 2024-03-22 | 2025-03-22 |  | 16 | 1 |  | 8% | 0
75 | S12 14-189 | Ssak akumulatorowo-sieciowy JX820D (dary) | Chirurgia | Videomed | 2014 | 2024-03-22 | 2025-03-22 |  | 16 | 1 |  | 8% | 0
76 | D6599 | SSAK Dynamic II | Chirurgia | Cheiron | 2020 | 2024-10-25 | 2025-10-25 |  | 16 | 1 |  | 8% | 0
77 | A4-00114-G0635 | Urządzenie do próżniowego gojenia ran Genadyne A4 | Chirurgia | Genadyne USA/ KIKGEL | 2014 | 2024-03-22 | 2025-03-22 |  | 16 | 1 |  | 8% | 0
78 | 82275348 | Pompa do żywienia dojelitowego INFINITY | Chirurgia |  |  | 2024-06-12 | 2025-06-12 |  | 16 | 1 |  | 8% | 0
79 | 82275349 | Pompa do żywienia dojelitowego INFINITY | Chirurgia |  |  | 2024-06-12 | 2025-06-12 |  | 16 | 1 |  | 8% | 0
80 | 221018919 | urządzenie do podciśnieniowego leczenia ran VIVANO TEC PRO | Chirurgia |  |  | 2024-04-23 | 2025-03-22 |  | 16 | 1 |  | 8% | 0
81 | d6604 | Ssak elektryczny typ DYNAMIC II | Chirurgia |  |  | 2024-10-25 | 2025-10-25 |  | 16 | 1 |  | 8% | 0
82 | 0121041397 | Ssak medyczny dwubutlowy Life Time LT12/90 (SA 1HT) | Chirurgia | Investmend | 2021 | 2024-04-26 | 2025-04-26 |  | 16 | 1 |  | 8% | 0
83 | 1864944 | Ssak elektryczny Basic Jezdny | Chirurgia | Medela | 2020 | 2024-08-08 | 2025-08-08 |  | 16 | 1 |  | 8% | 0
84 | P0638808 | Łóżko Enterprise 5000X | Chirurgia | ArjoHuntleigh AB |  | 2024-08-22 | 2025-08-22 |  | 16 | 1 |  | 8% | 0
85 | P0638359 | Łóżko Enterprise 5000X | Chirurgia | ArjoHuntleigh AB |  | 2024-08-22 | 2025-08-22 |  | 16 | 1 |  | 8% | 0
86 | P0638860 | Łóżko Enterprise 5000X | Chirurgia | ArjoHuntleigh AB |  | 2024-08-22 | 2025-08-22 |  | 16 | 1 |  | 8% | 0
87 | P0638677 | Łóżko Enterprise 5000X | Chirurgia | ArjoHuntleigh AB |  | 2024-08-22 | 2025-08-22 |  | 16 | 1 |  | 8% | 0
88 | P0638679 | Łóżko Enterprise 5000X | Chirurgia | ArjoHuntleigh AB |  | 2024-08-22 | 2025-08-22 |  | 16 | 1 |  | 8% | 0
89 | P0638814 | Łóżko Enterprise 5000X | Chirurgia | ArjoHuntleigh AB |  | 2024-08-22 | 2025-08-22 |  | 16 | 1 |  | 8% | 0
90 | P0638803 | Łóżko Enterprise 5000X | Chirurgia | ArjoHuntleigh AB |  | 2024-08-22 | 2025-08-22 |  | 16 | 1 |  | 8% | 0
91 | 980137 | Lampa bakteriobójcza | Urologia | Famed Łódź | 1998 | 2024-03-15 | 2025-03-15 |  | 16 | 1 |  | 23% | 0
92 | 980192 | Lampa bakteriobójcza | Urologia | Famed Łódź | 1998 | 2024-03-15 | 2025-03-15 |  | 16 | 1 |  | 23% | 0
93 | 8144 | Ssak NEW ASKIR C 30 wersja Basic | Urologia | CA-MI | 2018 | 2024-03-15 | 2025-03-15 |  | 16 | 1 |  | 8% | 0
94 | 0209/00588 | Stół urologiczny SU-03 | Urologia | Formed Żywiec | 2009 | 2024-03-15 | 2025-03-15 |  | 16 | 1 |  | 8% | 0
95 | 73/G/11/2020/1/1 | Dozownikrotametryczny do gazów medycznych | Neurologia | AwaMed Medizintechnik | 2021 | 2024-01-02 | 2025-01-02 |  | 16 | 1 |  | 8% | 0
96 | 73/G/11/2020/1/2 | Dozownikrotametryczny do gazów medycznych | Neurologia | AwaMed Medizintechnik | 2021 | 2024-01-02 | 2025-01-02 |  | 16 | 1 |  | 8% | 0
97 | 73/G/11/2020/1/3 | Dozownikrotametryczny do gazów medycznych | Neurologia | AwaMed Medizintechnik | 2021 | 2024-01-02 | 2025-01-02 |  | 16 | 1 |  | 8% | 0
98 | 920434 | Lampa bakteriobójcza | Neurologia | Famed Łódź | 1992 | 2024-10-25 | 2025-10-25 |  | 16 | 1 |  | 8% | 0
99 | 894631 | Lampa bakteriobójcza VS-322 | Neurologia | Famed Łódź | 1989 | 2024-10-25 | 2025-10-25 |  | 16 | 1 |  | 8% | 0
100 | 2009023492 | Łóżko elektr.Latera z szafką | Neurologia | Linet Czechy | 2009 | 2024-10-25 | 2025-10-25 |  | 16 | 1 |  | 8% | 0
101 | 2009023493 | Łóżko elektr.LATERA z szafką | Neurologia | Linet Czechy | 2009 | 2024-10-25 | 2025-10-25 |  | 16 | 1 |  | 8% | 0
102 | 2009023495 | Łóżko elektr.LATERA z szafką | Neurologia | Linet Czechy | 2009 | 2024-10-25 | 2025-10-25 |  | 16 | 1 |  | 8% | 0
103 | 2009023496 | Łóżko elektr.LATERA z szafką | Neurologia | Linet Czechy | 2009 | 2024-10-25 | 2025-10-25 |  | 16 | 1 |  | 8% | 0
104 | 2009023494 | Łóżko elektr.LATERA z szafką | Neurologia | Linet Czechy | 2009 | 2024-10-25 | 2025-10-25 |  | 16 | 1 |  | 8% | 0
105 | 09A1260865 | Nebulizator Elisir | Neurologia | Marcos Mefar Włochy | 2009 | 2024-10-25 | 2025-10-25 |  | 16 | 1 |  | 8% | 0
106 | 09A1260869 | Nebulizator Elisir | Neurologia | Marcos Mefar Włochy | 2009 | 2024-10-25 | 2025-10-25 |  | 16 | 1 |  | 8% | 0
107 | 7507 | Przyrząd ssący-ssak | Neurologia | Cami Włochy | 2009 | 2024-10-25 | 2025-10-25 |  | 16 | 1 |  | 8% | 0
108 | 4524/49/05/2012 | Przyrząd ssący-ssak | Neurologia | Cami Włochy | 2012 | 2024-10-25 | 2025-10-25 |  | 16 | 1 |  | 8% | 0
109 | 4529/49/05/2012 | Przyrząd ssący-ssak | Neurologia | Cami Włochy | 2012 | 2024-10-25 | 2025-10-25 |  | 16 | 1 |  | 8% | 0
110 | 1249 | Ssak elektryczny New Hospivag 350 | Neurologia | Cami Włochy | 2009 | 2024-10-25 | 2025-10-25 |  | 16 | 1 |  | 8% | 0
111 | 17304 | Ssak Hospivac 350 | Neurologia | Cami Włochy | 2017 | 2024-10-25 | 2025-10-25 |  | 16 | 1 |  | 8% | 0
112 | REF 2007 01. 0307 | Stół rehab.REHA VARIO REF 2007 | Neurologia | Reha Plus Fitness Kraków | 2008 | 2024-10-25 | 2025-10-25 |  | 16 | 1 |  | 8% | 0
113 | 02285 | Piła elektr.do gipsu ERBRICH | Ortopedia | Erbrich PatelcCeM Iemmegu | 2006 | 2024-10-04 | 2025-10-04 |  | 16 | 1 |  | 8% | 0
114 | 16347 | Piła oscylacyjna do gipsu | Ortopedia | Polska | 2014 | 2024-10-04 | 2025-10-04 |  | 16 | 1 |  | 8% | 0
115 | 4942-1580/sp/10/2014 | Ssak elektryczny New Askir | Ortopedia | Ca-Mi Włochy | 2014 | 2024-10-04 | 2025-10-04 |  | 16 | 1 |  | 8% | 0
116 | 32938 | Szyna do ćwiczeń stawu Spectra Essenntial (sala ćw.) | Ortopedia | Kinetec/ meden inmed | 2016 | 2024-10-04 | 2025-10-04 |  | 16 | 1 |  | 8% | 0
117 | 3251 | Stół do masażu GALAXY JUPITER S3.F0 | Ortopedia | meden inmed | 2016 | 2024-10-04 | 2025-10-04 |  | 16 | 1 |  | 8% | 0
118 | 1105713621 | Ciśnieniomierz gamma xl | Ortopedia | hane | 2020 | 2024-05-21 | 2025-05-21 |  | 16 | 1 |  | 8% | 0
119 | 1105713621 | Ciśnieniomierz gamma xl | Ortopedia | hane | 2020 | 2024-05-21 | 2025-05-21 |  | 16 | 1 |  | 8% | 0
120 | 2018-E3073 | Detektor tetna płodu UDT 20SD | Ginekolog.-położniczy | Brael | 2018 | 2024-03-22 | 2025-03-22 |  | 16 | 1 |  | 8% | 0
121 | B-2862/08 | Detektor tętna płodu | Ginekolog.-położniczy | BREAL Puławy | 2007 | 2024-03-22 | 2025-03-22 |  | 16 | 1 |  | 8% | 0
122 | B-2875/08 | Detektor tętna płodu | Ginekolog.-położniczy | BREAL Puławy | 2008 | 2024-03-22 | 2025-03-22 |  | 16 | 1 |  | 8% | 0
123 | 2007-E0052 | Detektor tętna płodu UDT20D | Ginekolog.-położniczy | BREAL Puławy | 2007 | 2024-03-22 | 2025-03-22 |  | 16 | 1 |  | 8% | 0
124 | 2021-63528 | Detektor tętna płodu UDT-20SD (DARY) | Ginekolog.-położniczy | BREAL Puławy |  | 2024-03-22 | 2025-03-22 |  | 16 | 1 |  | 8% | 0
125 | B2874 | Detektor tętna płodu UDT-300 | Ginekolog.-położniczy | BREAL Puławy | 2008 | 2024-03-22 | 2025-03-22 |  | 16 | 1 |  | 8% | 0
126 | Z 09186 | Fotel ginekolog.H 23e | Ginekolog.-położniczy | Resi Trebon czechy | 2009 | 2024-03-22 | 2025-03-22 |  | 16 | 1 |  | 8% | 0
127 | 1208/00417 | Fotel ginekologicz.FG-05.0 | Ginekolog.-położniczy | Famed Żywiec | 2009 | 2024-03-22 | 2025-03-22 |  | 16 | 1 |  | 8% | 0
128 | 314200+112004A Z11181 | Fotel ginekologiczny Jordan H23e | Ginekolog.-położniczy | ResiTrebon Czechy | 2009 | 2024-04-22 | 2025-03-22 |  | 16 | 1 |  | 8% | 0
129 | 4404 | JSM Myjnia | Ginekolog.-położniczy | JSM | 2011 | 2024-03-22 | 2025-03-22 |  | 16 | 1 |  | 8% | 0
130 | 4405 | JSM Myjnia | Ginekolog.-położniczy | JSM | 2011 | 2024-03-22 | 2025-03-22 |  | 16 | 1 |  | 8% | 0
131 | DE45735715 / typ M2702A | Kardiotokograf KTG Avalon FM 20 | Ginekolog.-położniczy | Philips | 2014 | 2024-03-22 | 2025-03-22 |  | 16 | 1 |  | 8% | 0
132 | 460297-M16909150002 | Kardiotokograf KTG F9 express z funcją ciąży blixniaczej i pełnym monitoringiem matki z wózkiem | Ginekolog.-położniczy | Edan | 2016 | 2024-03-22 | 2025-03-22 |  | 16 | 1 |  | 8% | 0
133 | 560144-M16B13670004 | Kardiotokograf KTG z funkcją ciąży bliźniaczej F9 z wózkiem | Ginekolog.-położniczy | Edan | 2016 | 2024-03-22 | 2025-03-22 |  | 16 | 1 |  | 8% | 0
134 | DE53019681 zmiana na 40002703 | Kardiotokograf Philips AVALON FM-20/M2702A | Ginekolog.-położniczy | Philips | 2011 | 2024-03-22 | 2025-03-22 |  | 16 | 1 |  | 8% | 0
135 | DE53019616 | Kardiotokograf Philips AVALON FM-20/M2702A | Ginekolog.-położniczy | Philips | 2011 | 2024-03-22 | 2025-03-22 |  | 16 | 1 |  | 8% | 0
136 | 3152 | Lampa bakteriobójcza NBV30NL | Ginekolog.-położniczy | Ultra-Viol Łódź | 2011 | 2024-03-22 | 2025-03-22 |  | 16 | 1 |  | 23% | 0
137 | 3151 | Lampa bakteriobójcza NBV30NL | Ginekolog.-położniczy | Ultra-Viol Łódź | 2011 | 2024-03-22 | 2025-03-22 |  | 16 | 1 |  | 23% | 0
138 | 4463 w paszporcie 4363 | Lampa bakteriobójcza NBV60SL | Ginekolog.-położniczy | Ultra-Viol Łódź | 2011 | 2024-03-22 | 2025-03-22 |  | 16 | 1 |  | 23% | 0
139 | 20090102 | Lampa zabiegowa statyw BL132 | Ginekolog.-położniczy | Famed Łódź | 2009 | 2024-03-22 | 2025-03-22 |  | 16 | 1 |  | 23% | 0
140 | K224AA1359 | Łóżko porodowe Affinity 4 z wy | Ginekolog.-położniczy | Hill Rom Company USA | 2009 | 2024-03-22 | 2025-03-22 |  | 16 | 1 |  | 8% | 0
141 | M 264AA6607 | Łóżko porodowe Affinity Four | Ginekolog.-położniczy | Hill Rom Company USA | 2011 | 2024-03-22 | 2025-03-22 |  | 16 | 1 |  | 8% | 0
142 | M 260AA6569 | Łóżko porodowe Affinity Four | Ginekolog.-położniczy | Hill Rom Company USA | 2011 | 2024-03-22 | 2025-03-22 |  | 16 | 1 |  | 8% | 0
143 | M 266AA6626 | Łóżko porodowe Affinity Four | Ginekolog.-położniczy | Hill Rom Company USA | 2011 | 2024-03-22 | 2025-03-22 |  | 16 | 1 |  | 8% | 0
144 | 1460 | Łóżko z możliw. porodu AVE + wyposaż. | Ginekolog.-położniczy | Konkret Chełmno |  | 2024-03-22 | 2025-03-22 |  | 16 | 1 |  | 8% | 0
145 | 11330531 | Podgrzewacz płynów infuzyjnych AM-2S-5A | Ginekolog.-położniczy |  |  | 2024-03-22 | 2025-03-22 |  | 16 | 1 |  | 8% | 0
146 | 11330532 | Podgrzewacz płynów infuzyjnych AM-2S-5A | Ginekolog.-położniczy |  |  | 2024-03-22 | 2025-03-22 |  | 16 | 1 |  | 8% | 0
147 | 2537 | Ssak elektryczny Askir C30 | Ginekolog.-położniczy | CaMi Włochy | 2011 | 2024-03-22 | 2025-03-22 |  | 16 | 1 |  | 8% | 0
148 | 2097 | Ssak elektryczny Askir C-30 | Ginekolog.-położniczy | CaMi Włochy | 2011 | 2024-03-22 | 2025-03-22 |  | 16 | 1 |  | 8% | 0
149 | 1954 | Ssak elektryczny Askir C30 CaMi | Ginekolog.-położniczy | CaMi Włochy | 2011 | 2024-03-22 | 2025-03-22 |  | 16 | 1 |  | 8% | 0
150 | 1957 | Ssak elektryczny Askir C30 CaMi | Ginekolog.-położniczy | CaMi Włochy | 2011 | 2024-03-22 | 2025-03-22 |  | 16 | 1 |  | 8% | 0
151 | 1252F165 | Ssak elektryczny HOSPIVAC350 | Ginekolog.-położniczy | CaMi Włochy | 2009 | 2024-03-22 | 2025-03-22 |  | 16 | 1 |  | 8% | 0
152 | 173055412 | Ssak elektryczny MEO1.1 | Ginekolog.-położniczy | Chirana Czechy | 2000 | 2024-03-22 | 2025-03-22 |  | 16 | 1 |  | 8% | 0
153 | 1104/271/20 | Ssak elektryczny Ogarit SO-4 | Ginekolog.-położniczy | ogarit | 2020 | 2024-03-22 | 2025-03-22 |  | 16 | 1 |  | 8% | 0
154 | 42-48-102/94 | Vacum extraktor | Ginekolog.-położniczy | Menox Szwecja |  | 2024-03-22 | 2025-03-22 |  | 16 | 1 |  | 8% | 0
155 | 1/3525 | Zestaw amnioskopowy | Ginekolog.-położniczy | Heine | 2001 | 2024-03-22 | 2025-03-22 |  | 16 | 1 |  | 8% | 0
156 | 20230182845 | Łóżko ginekologiczne z opcją porodu AVE2 | Ginekolog.-położniczy |  |  | 2024-03-22 | 2025-03-22 | gwarancja do 01-01-2025 | 16 | 1 |  | 8% | 0
157 | 2470490 | Laktator Elektryczny CARUM | Ginekolog.-położniczy | AVDO MEDICAL Szwajcaria |  | 2024-11-13 | 2025-11-13 | gwarancja do 13-11-2027 | 16 | 1 |  | 8% | 0
158 | V5S17111339 | Aparat do lokalizacji naczyń krwionośnych | Pediatria | Vivolight Medical Device | 2017 | 2024-01-31 | 2025-01-31 |  | 16 | 1 |  | 8% | 0
159 | 00002489 | Inhalator MEDEL Profesional | Pediatria | model | 2018 | 2024-01-31 | 2025-01-31 |  | 16 | 1 |  | 8% | 0
160 | 13450-1423/SP/08/2018 | Inhalator COMPACT | Pediatria | Ca-Mi Włochy | 2018 | 2024-01-31 | 2025-01-31 |  | 16 | 1 |  | 8% | 0
161 | 13438-1423/SP/08/018/ | Inhalator Compact | Pediatria | Ca-Mi Włochy | 2018 | 2024-01-31 | 2025-01-31 |  | 16 | 1 |  | 8% | 0
162 | W200808000398 | Inhalator kompresorowy Alphamed Bałwanek Pulmi (DARY) | Pediatria | ALPHAMED | 2017 | 2024-01-31 | 2025-01-31 |  | 16 | 1 |  | 8% | 0
163 | ZW10I06134 | Inhalator nebulizator Pari Boy S | Pediatria | Pari GMBH Niemcy | 2013 | 2024-01-31 | 2025-01-31 |  | 16 | 1 |  | 8% | 0
164 | 18AFJ30080 | Inhalator Novama Familino by Flaem (DARY) | Pediatria | NOVAMA |  | 2024-01-31 | 2025-01-31 |  | 16 | 1 |  | 8% | 0
165 | 2025974829 | Inhalator Philips Respironics InnoSpire Elegance (DARY) | Pediatria | PHILIPS |  | 2024-01-31 | 2025-01-31 |  | 16 | 1 |  | 8% | 0
166 | 58/3/96 | Inhalator sprężarkowy Pharmo Neb | Pediatria | Mafar Włochy | 1998 | 2024-01-31 | 2025-01-31 |  | 16 | 1 |  | 8% | 0
167 | 6240570 | Lampa bakteriobójcza L18 | Pediatria | Famed Łódz | 1962 | 2024-01-31 | 2025-01-31 |  | 16 | 1 |  | 23% | 0
168 | 777767 | Lampa bakteriobójcza VS 310 | Pediatria | Famet Łódz | 1977 | 2024-01-31 | 2025-01-31 |  | 16 | 1 |  | 23% | 0
169 | 0484/02/17 | Łóżko szpitane elekryczne z szafką i materacem z regulacją wysokości leża LEO L/MED | Pediatria | Reha -Bed | 2017 | 2024-01-31 | 2025-01-31 |  | 16 | 1 |  | 8% | 0
170 | 0485/02/17 | Łóżko szpitane elekryczne z szafką i materacem z regulacją wysokości leża LEO L/MED | Pediatria | Reha -Bed | 2017 | 2024-01-31 | 2025-01-31 |  | 16 | 1 |  | 8% | 0
171 | 0486/02/17 | Łóżko szpitane elekryczne z szafką i materacem z regulacją wysokości leża LEO L/MED | Pediatria | Reha -Bed | 2017 | 2024-01-31 | 2025-01-31 |  | 16 | 1 |  | 8% | 0
172 | 4132 | Przyrząd ssący-ssak SO2 | Pediatria | Ogarit Łomianki | 2001 | 2024-01-31 | 2025-01-31 |  | 16 | 1 |  | 8% | 0
173 | 12791 | Ssak elektryczny NewAskir | Pediatria | Ca-Mi Włochy | 2011 | 2024-01-31 | 2025-01-31 |  | 16 | 1 |  | 8% | 0
174 | 1309114-1 | Ssak operac.MEVACS M-46 | Pediatria | Medist Słowacja | 2009 | 2024-01-31 | 2025-01-31 |  | 16 | 1 |  | 8% | 0
175 | 7122010 | Cieplarka -inkubator V-85 SC | Neonatologia | Atom Medical Japonia | 1997 | 2024-03-15 | 2025-03-15 |  | 16 | 1 |  | 8% | 0
176 | 3816/16 | Ciepłe gniazdko Kanmed | Neonatologia | Kanmed AB Szwecja | 2018 | 2024-03-15 | 2025-03-15 |  | 16 | 1 |  | 8% | 0
177 | 1628982 | Inkubator zamknięty ATOM 2100G | Neonatologia | Atom Medical Japonia | 2006 | 2024-03-15 | 2025-03-15 |  | 16 | 1 |  | 8% | 0
178 | 655012 | Laktator Lactina-odciągacz pok | Neonatologia | Medela | 2009 | 2024-03-15 | 2025-03-15 |  | 16 | 1 |  | 8% | 0
179 | SN 72542 | Lampa do fototerapii neo Blue | Neonatologia | Natus Medical | 2015 | 2024-03-15 | 2025-03-15 |  | 16 | 1 |  | 8% | 0
180 | 2013-195 | Lampa do fototerapii MawiLed | Neonatologia | NZ Techno W-wa | 2013 | 2024-03-15 | 2025-03-15 |  | 16 | 1 |  | 8% | 0
181 | SN 71352 | Lampa do fototerapii Neo Blue cozy | Neonatologia | Natus Medical | 2011 | 2024-03-15 | 2025-03-15 |  | 16 | 1 |  | 8% | 0
182 | materac 21/13436C sterownik s/n 000608 | Materac grzewczy "ciepłe gniazdko" | Neonatologia | CosyTherm | 2022 | 2024-05-22 | 2025-03-15 |  | 16 | 1 |  | 8% | 0
183 | 1924/271/00 | Ogrzewacz ON-OZ na stojaku | Neonatologia | Bydgoszcz | 2000 | 2024-03-15 | 2025-03-15 |  | 16 | 1 |  | 8% | 0
184 | 5367 | Podgrzewcz pokarmu | Neonatologia | Heidrive | 2015 | 2024-03-15 | 2025-03-15 |  | 16 | 1 |  | 8% | 0
185 | 652 | Resuscytator-stanowisko SRN 10 | Neonatologia | Unimed Bydgoszcz | 2000 | 2024-03-15 | 2025-03-15 |  | 16 | 1 |  | 8% | 0
186 | S1214-156 | SSAK JX820D | Neonatologia | videomed | 2014 | 2024-03-15 | 2025-03-15 |  | 16 | 1 |  | 8% | 0
187 | 1140 | Stan. do piel. niemow.z promie | Neonatologia | Unimed Bydgoszcz | 1999 | 2024-03-15 | 2025-03-15 |  | 16 | 1 |  | 8% | 0
188 | bd | Wózek transp.noworodkowy 20 szt. | Neonatologia | Kwapisz, Tech-Med |  | 2024-03-15 | 2025-03-15 |  | 16 | 1 |  | 8% | 0
189 | LPT24020808 | Lampa do fototerapii CORE BLUE | Neonatologia |  | 2021 | 2024-03-15 | 2025-03-15 |  | 16 | 1 |  | 8% | 0
190 | 7207 | Przyrząd ssący-ssak | Neonatologia | CA-Mi Włochy | 2009 | 2024-04-09 | 2025-04-09 |  | 16 | 1 |  | 8% | 0
191 | 1201297 | Audiometr kliniczny AC-33 | Otolaryngologia | bd | 1997 | 2024-11-13 | 2025-11-13 |  | 16 | 1 |  | 8% | 0
192 | 2013-06-13 | Inhalator pneumat.MONSUN 2 | Otolaryngologia | Medbryt Warszawa | 2006 | 2024-11-25 | 2025-11-25 |  | 16 | 1 |  | 8% | 0
193 | 82504201V0.0 | Lampa operac.sufit.Estella 7+ | Otolaryngologia | Mediland Enterprise Corporation Tajwan | 2008 | 2024-11-25 | 2025-11-25 |  | 16 | 1 |  | 8% | 0
194 | 373790997 | Lampa operac.sufit.podwójna UFOtyp SLE-303 C | Otolaryngologia | Mediland Enterprise Corporation Tajwan | 2008 | 2024-11-25 | 2025-11-25 |  | 16 | 1 |  | 8% | 0
195 | 375133597 | Lampa zabieg.statywowa SLE-100 | Otolaryngologia | DanLamp Tajwan | 2008 | 2024-11-25 | 2025-11-25 |  | 16 | 1 |  | 8% | 0
196 | 01231 | Mikrosilnik chirurgiczny z wyposażeniem SA-310 Elcomed | Otolaryngologia | W&H Poland | 2017 | 2024-11-25 | 2025-11-25 |  | 16 | 1 |  | 8% | 0
197 | 683669 | Sprężarka JUN-AIR | Otolaryngologia | Oxymed Łódz | 2008 | 2024-11-25 | 2025-11-25 |  | 16 | 1 |  | 8% | 0
198 | 1104/272/20 | Ssak elektryczny Ogarit SO-4 | Otolaryngologia | Meden Inmed Koszalin | 2020 | 2024-10-02 | 2025-10-02 |  | 16 | 1 |  | 8% | 0
199 | V18074 | Ssak elektryczny Victroia-versa | Otolaryngologia | CHEIRON | 2021 | 2024-03-15 | 2025-03-15 |  | 16 | 1 |  | 8% | 0
200 | 0104/222/06 | Ssak operacyjny SO-4 | Otolaryngologia | Ogarit Łomianki | 2006 | 2024-10-02 | 2025-10-02 |  | 16 | 1 |  | 8% | 0
201 | 0104/20922/04 | Ssak operacyjny SO-4 | Otolaryngologia | Ogarit Łomianki | 2004 | 2024-10-02 | 2025-10-02 |  | 16 | 1 |  | 8% | 0
202 | 01207/01247 | Stół operac.SU-02 prod.FAMED | Otolaryngologia | Famed Żywiec | 2008 | 2024-11-25 | 2025-11-25 |  | 16 | 1 |  | 8% | 0
203 | 942 | Stół operac.uniwersal.SZ-01.5 | Otolaryngologia | Famed Żywiec | 2008 | 2024-11-25 | 2025-11-25 |  | 16 | 1 |  | 8% | 0
204 | SN0006974630 | Lampa czołowa diodowa ML4LED z dodatkowym wyposażeniem ładowarką ścienną | Otolaryngologia | Heine Niemcy |  | 2024-11-25 | 2025-11-25 |  | 16 | 1 |  | 8% | 0
205 | 20113320 | Zestaw laryngolog.Kleinssasera | Otolaryngologia | Karl Storz Endoskope Niemcy |  |  |  |  | 16 | 1 |  | 8% | 0
206 | 1183356 | Sinuskop- zestaw | Otolaryngologia | Karl Storz Endoskope Niemcy |  |  |  |  | 16 | 1 |  | 8% | 0
207 | 1864950 | Ssak elektryczny Basic jezdny MEDELA | Otolaryngologia | Meden Inmed Koszalin | 2020 | 2024-08-08 | 2025-08-08 |  | 16 | 1 |  | 8% | 0
208 | X12MB0004 | Fotel okulistyczny DOCTOR z podłokietnikiem | Okulistyka | Fiso Włochy | 2015 | 2024-10-01 | 2025-10-01 |  | 16 | 1 |  | 8% | 0
209 | 20150047 | Lampa diagnostyczna Solis 30F | Okulistyka | Famed Łodż | 2015 | 2024-10-01 | 2025-10-01 |  | 16 | 1 |  | 8% | 0
210 | 940103/94 | Lampa operacyjna BHC | Okulistyka | Famed Łódż | 1994 | 2024-10-01 | 2025-10-01 |  | 16 | 1 |  | 8% | 0
211 | 56673 | Lampa szczelinowa OPTION | Okulistyka | Option Niemcy | 1993 | 2024-10-01 | 2025-10-01 |  | 16 | 1 |  | 8% | 0
212 | 4060127 | Lampa szczelinowa SL-D4 (+ tonometr i stolik elekryczny) | Okulistyka | Topcon Polska | 2017 | 2024-06-28 | 2025-06-28 |  | 16 | 1 |  | 8% | 0
213 | 45429-2028/SP/12/2013 | Sssak elektryczny NEWASKIR 30 butla 2l | Okulistyka | CaMi Włochy | 2013 | 2024-10-01 | 2025-10-01 |  | 16 | 1 |  | 8% | 0
214 | 0466099 | Lampa bakteriobójcza | Okulistyka |  | 1966 | 2024-10-01 | 2025-10-01 |  | 16 | 1 |  | 23% | 0
215 | 4940/01 | Lampa bakteriobójcza | Okulistyka | ULTR VIOL ŁÓDŹ |  | 2024-05-22 | 2025-05-22 |  | 16 | 1 |  | 23% | 0
216 | 4944/01 | Lampa bakteriobójcza | Okulistyka |  |  | 2024-05-22 | 2025-05-22 |  | 16 | 1 |  | 23% | 0
217 | 21053 | Lampa bakteriobójcza NBVE | Okulistyka | ULTR VIOL ŁÓDŹ | 2021 | 2024-05-22 | 2025-05-22 |  | 16 | 1 |  | 23% | 0
218 | 00016 | Inhalator | Pulmonologia | Medbryt W-wa | 2006 | 2024-10-25 | 2025-10-25 |  | 16 | 1 |  | 8% | 0
219 | 20.221235 | Lampa bakteriobójcza przepływowa mobilna ASB 255 MC | Pulmonologia | Ultraviol Polska | 2022 | 2024-01-09 | 2025-01-09 |  | 16 | 1 |  | 23% | 0
220 | 202142147 | Lampa bakteriobójcza przepływowaNBVE 60 PL | Pulmonologia | Ultra Viol | 2021 | 2024-10-25 | 2025-10-25 |  | 16 | 1 |  | 23% | 0
221 | 76641 | Lampa bakteriobójcza VS320 (8) | Pulmonologia | Famed Łódz | 1978 | 2024-10-25 | 2025-10-25 |  | 16 | 1 |  | 23% | 0
222 | 930501 | Lampa bakteriobójcza VS322 (1) | Pulmonologia | Famed Łódz | 1993 | 2024-10-25 | 2025-10-25 |  | 16 | 1 |  | 23% | 0
223 | WLR 1000 | Łóżko rehabilitac.z wyposażeni | Pulmonologia | Famed Żywiec | 2006 | 2024-10-25 | 2025-10-25 |  | 16 | 1 |  | 8% | 0
224 | C080412325 | Materac p/odleżynowy,pneumatyc | Pulmonologia | Revita | 2013 | 2024-10-25 | 2025-10-25 |  | 16 | 1 |  | 8% | 0
225 | 61533 | Myjka ultradźwiękowa Sonic-6D | Pulmonologia | Polsonic Warszawa | 2006 | 2024-10-25 | 2025-10-25 |  | 16 | 1 |  | 8% | 0
226 | 09A126A0109 | Nebulizator Elisir F1000 | Pulmonologia | Flaem Włochy | 2010 | 2024-10-25 | 2025-10-25 |  | 16 | 1 |  | 8% | 0
227 | 11A7340812 | nebulizator TM DOC Neb | Pulmonologia | Flaem Włochy | 2014 | 2022-10-27 | 2023-10-27 |  | 16 | 1 |  | 8% | 0
228 | 20062015 | Negatoskop 3 klatkowy NGP31 | Pulmonologia | UltraViol Łódz | 2006 | 2024-10-25 | 2025-10-25 |  | 16 | 1 |  | 8% | 0
229 | 7525 | Przyrząd ssący-ssak | Pulmonologia | CA-MI Włochy | 2009 | 2024-10-25 | 2025-10-25 |  | 16 | 1 |  | 8% | 0
230 | 3025 | Przyrząd ssący-ssak | Pulmonologia | Ogarit Łomianki | 1997 | 2024-10-25 | 2025-10-25 |  | 16 | 1 |  | 8% | 0
231 | S1214249 | Ssak akumulatorowo-sieciowy JX820D (dary) | Pulmonologia | Videomed | 2014 | 2024-10-25 | 2025-10-25 |  | 16 | 1 |  | 8% | 0
232 | D6601 | SSAK Dynamic II | Pulmonologia | Walmed | 2020 | 2024-10-25 | 2025-10-25 |  | 16 | 1 |  | 8% | 0
233 | D6602 | SSAK Dynamic II | Pulmonologia | Walmed | 2020 | 2024-10-25 | 2025-10-25 |  | 16 | 1 |  | 8% | 0
234 | 365 | Stół zabiegowy SZ-02.0 | Pulmonologia | Famed Żywiec | 2007 | 2024-10-25 | 2025-10-25 |  | 16 | 1 |  | 8% | 0
235 | E0120031-0006 | Łóżko elektryczne szpitalne DUO | O. Anestezjologii i Intensywnej Terpii | Medical Iberica Hiszpania | 2012 | 2024-04-05 | 2025-04-05 |  | 16 | 1 |  | 8% | 0
236 | P0636693 | Łóżko Enterprise 5000X | O. Anestezjologii i Intensywnej Terpii | ArjoHuntleigh AB | 2020 | 2024-12-13 | 2025-12-13 |  | 16 | 1 |  | 8% | 0
237 | P0637324 | Łóżko Enterprise 5000X | O. Anestezjologii i Intensywnej Terpii | ArjoHuntleigh AB | 2020 | 2024-12-13 | 2025-12-13 |  | 16 | 1 |  | 8% | 0
238 | P0638668 | Łóżko Enterprise 5000X | O. Anestezjologii i Intensywnej Terpii | ArjoHuntleigh AB | 2020 | 2024-12-13 | 2025-12-13 |  | 16 | 1 |  | 8% | 0
239 | P0638695 | Łóżko Enterprise 5000X | O. Anestezjologii i Intensywnej Terpii | ArjoHuntleigh AB | 2020 | 2024-12-13 | 2025-12-13 |  | 16 | 1 |  | 8% | 0
240 | P0637085 | Łóżko Enterprise 5000X | O. Anestezjologii i Intensywnej Terpii | ArjoHuntleigh AB | 2020 | 2024-12-13 | 2025-12-13 |  | 16 | 1 |  | 8% | 0
241 | E0120031-0005 | Łóżko szpitalne elektryczne DUE bez wagi | O. Anestezjologii i Intensywnej Terpii | Medical Iberica | 2012 | 2024-03-22 | 2025-03-22 |  | 16 | 1 |  | 8% | 0
242 | E0120031-0001 | Łóżko szpitalne elektryczne DUE bez wagi | O. Anestezjologii i Intensywnej Terpii | Medical Iberica | 2012 | 2024-03-22 | 2025-03-22 |  | 16 | 1 |  | 8% | 0
243 | 007994100021450183 | Łóżko szpitalne SV2 z materacem (OiOM) | O. Anestezjologii i Intensywnej Terpii | Styryker | 2021 | 2024-11-06 | 2025-11-06 |  | 16 | 1 |  | 8% | 0
244 | 007994100021450148 | Łóżko szpitalne SV2 z materacem (OiOM) | O. Anestezjologii i Intensywnej Terpii | Styryker | 2021 | 2024-11-06 | 2025-11-06 |  | 16 | 1 |  | 8% | 0
245 | 07994100021450180 | Łóżko szpitalne SV2 z materacem (OiOM) | O. Anestezjologii i Intensywnej Terpii | Styryker | 2021 | 2024-11-06 | 2025-11-06 |  | 16 | 1 |  | 8% | 0
246 | 007994100021450012 | Łóżko szpitalne SV2 z materacem (OiOM) | O. Anestezjologii i Intensywnej Terpii | Styryker | 2021 | 2024-11-06 | 2025-11-06 |  | 16 | 1 |  | 8% | 0
247 | 007994100021450156 | Łóżko szpitalne SV2 z materacem (OiOM) | O. Anestezjologii i Intensywnej Terpii | Styryker | 2021 | 2024-11-06 | 2025-11-06 |  | 16 | 1 |  | 8% | 0
248 | 0211220 | Ozonator KRAM LOGO 20G/H | O. Anestezjologii i Intensywnej Terpii | bd | 2020 | 2024-03-22 | 2025-03-22 |  | 16 | 1 |  | 23% | 0
249 | 25165131 | Podgrzewacz Animec AMC 25 | O. Anestezjologii i Intensywnej Terpii | Ascor Warszawa | 2000 | 2024-12-13 | 2025-12-13 |  | 16 | 1 |  | 8% | 0
250 | 1584881 | Podnośnik pacjenta leżącego 10.77/150 | O. Anestezjologii i Intensywnej Terpii | Vassilli Polska | 2012 | 2024-03-22 | 2025-03-22 |  | 16 | 1 |  | 8% | 0
251 | 1104/42/12 | Ssak elektryczny zabiegowy SO-04T OGARIT | O. Anestezjologii i Intensywnej Terpii | Ogarit Łomianki | 2012 | 2024-03-22 | 2025-03-22 |  | 16 | 1 |  | 8% | 0
252 | 1104/41/12 | Ssak elektryczny zabiegowy SO-04T OGARIT | O. Anestezjologii i Intensywnej Terpii | Ogarit Łomianki | 2012 | 2024-03-22 | 2025-03-22 |  | 16 | 1 |  | 8% | 0
253 | 1104/40/12 | Ssak elektryczny zabiegowy SO-04T OGARIT | O. Anestezjologii i Intensywnej Terpii | Ogarit Łomianki | 2012 | 2024-03-22 | 2025-03-22 |  | 16 | 1 |  | 8% | 0
254 | 1104/39/12 | Ssak elektryczny zabiegowy SO-04T OGARIT | O. Anestezjologii i Intensywnej Terpii | Ogarit Łomianki | 2012 | 2024-03-22 | 2025-03-22 |  | 16 | 1 |  | 8% | 0
255 | 0121041385 | Ssak medyczny dwubutlowy Life Time LT12/90 (SA 1HT) | O. Anestezjologii i Intensywnej Terpii | Investmend | 2021 | 2024-04-26 | 2025-04-26 |  | 16 | 1 |  | 8% | 0
256 | 0121041382 | Ssak medyczny dwubutlowy Life Time LT12/90 (SA 1HT) | O. Anestezjologii i Intensywnej Terpii | Investmend | 2021 | 2024-04-26 | 2025-04-26 |  | 16 | 1 |  | 8% | 0
257 | 0121041393 | Ssak medyczny dwubutlowy Life Time LT12/90 (SA 1HT) | O. Anestezjologii i Intensywnej Terpii |  | 2021 | 2024-04-26 | 2025-04-26 |  | 16 | 1 |  | 8% | 0
258 | 120205567 | Urządzenie do ogrzewania pacjenta Minstral-air plu | O. Anestezjologii i Intensywnej Terpii | Bia MediTek Białystok | 2012 | 2024-03-22 | 2025-03-22 |  | 16 | 1 |  | 8% | 0
259 | 120205573 | Urządzenie do ogrzewania pacjenta minstral-air plu | O. Anestezjologii i Intensywnej Terpii | Bia MediTek Białystok | 2012 | 2024-03-22 | 2025-03-22 |  | 16 | 1 |  | 8% | 0
260 | LCD 2576 | Video-Laryngoskop Video Stylet) | O. Anestezjologii i Intensywnej Terpii | Stylet | 2017 | 2024-10-02 | 2025-10-02 |  | 16 | 1 |  | 8% | 0
261 | 62486 | Wózek do transportu chorych Tarsis (hydrauliczny) | O. Anestezjologii i Intensywnej Terpii | Industrias H.Pardo | 2012 | 2024-03-22 | 2025-03-22 |  | 16 | 1 |  | 8% | 0
262 | 48512 | Wózek reanimacyjny typ 3270 PR.50.28z | O. Anestezjologii i Intensywnej Terpii | Instauti Material Clinico | 2012 | 2024-03-22 | 2025-03-22 |  | 16 | 1 |  | 8% | 0
263 | 2018082WH036 | Oczyszczacz powietrza Boneco Aircomfort AC08 | O. Anestezjologii i Intensywnej Terpii |  |  | 2024-04-26 | 2025-04-26 |  | 16 | 1 |  | 23% | 0
264 | 2018082WH198 | Oczyszczacz powietrza Boneco Aircomfort AC08 | O. Anestezjologii i Intensywnej Terpii |  |  | 2024-04-26 | 2025-04-26 |  | 16 | 1 |  | 23% | 0
265 | pompa P20240103023 | Materac przeciwodleżynowy | O. Anestezjologii i Intensywnej Terpii | Revita | 2024 | 2024-08-16 | 2027-08-16 | gwarancja do 16-08-2027 | 16 | 1 |  | 8% | 0
266 | pompa P20240103025 | Materac przeciwodleżynowy | O. Anestezjologii i Intensywnej Terpii | Revita | 2024 | 2024-08-16 | 2027-08-16 | gwarancja do 16-08-2027 | 16 | 1 |  | 8% | 0
267 | XX111-X1-0001-111 | Lampa operacyjna sufitowa TriLite LS800 BenQ | Szpitalny Oddział Ratunkowy | BenQ Medical | 2018 | 2023-11-24 | 2024-11-24 |  | 16 | 1 |  | 8% | 0
268 | 238199/L511120A lub 1901002 | Lampa zabiegowa mobilna Provita | Szpitalny Oddział Ratunkowy | Provita Medical | 2018 | 2024-03-02 | 2025-03-02 |  | 16 | 1 |  | 8% | 0
269 | 0306/00446 | Łóżko do intensywnej terapii | Szpitalny Oddział Ratunkowy | Famed Żywiec | 2006 | 2024-03-02 | 2025-03-02 |  | 16 | 1 |  | 8% | 0
270 | 0306/00445 | Łóżko do intensywnej terapii | Szpitalny Oddział Ratunkowy | Famed Żywiec | 2006 | 2024-03-02 | 2025-03-02 |  | 16 | 1 |  | 8% | 0
271 | 1201/00692 | Łóżko rehabilitac.wielofunkc. | Szpitalny Oddział Ratunkowy | Famed Żywiec | 2012 | 2024-12-05 | 2025-12-05 |  | 16 | 1 |  | 8% | 0
272 | 1201/00693 | Łóżko rehabilitac.wielofunkc. | Szpitalny Oddział Ratunkowy | Famed Żywiec | 2012 | 2024-12-05 | 2025-12-05 |  | 16 | 1 |  | 8% | 0
273 | 6330094 | Podgrzewacz płynów ANIMEC AM2S | Szpitalny Oddział Ratunkowy | Ascor W-wa | 2006 | 2024-12-05 | 2025-12-05 |  | 16 | 1 |  | 8% | 0
274 | 6330095 | Podgrzewacz płynów ANIMEC AM2S | Szpitalny Oddział Ratunkowy | Ascor W-wa | 2006 | 2024-12-05 | 2025-12-05 |  | 16 | 1 |  | 8% | 0
275 | 800046 | Podgrzewacz płynów infuzyjnych | Szpitalny Oddział Ratunkowy | Ascor W-wa | 2003 | 2024-12-05 | 2025-12-05 |  | 16 | 1 |  | 8% | 0
276 | 26851 | Przyrząd ssący-ssak | Szpitalny Oddział Ratunkowy | Weinmann Niemcy | 2010 | 2024-03-02 | 2025-03-02 |  | 16 | 1 |  | 8% | 0
277 | XD 1611004 | Rektoskop Optec | Szpitalny Oddział Ratunkowy | FULL MED | 2017 | 2024-03-02 | 2025-03-02 |  | 16 | 1 |  | 8% | 0
278 | 0101/116/06 | Ssak elektr. SO-4 prod.Ogarit | Szpitalny Oddział Ratunkowy | Ogarit Łomianki | 2006 | 2024-03-02 | 2025-03-02 |  | 16 | 1 |  | 8% | 0
279 | 0101/062/05 | Ssak elektr.operac. TORNADO | Szpitalny Oddział Ratunkowy | Ogarit Łomianki | 2005 | 2024-03-02 | 2025-03-02 |  | 16 | 1 |  | 8% | 0
280 | 0101/063/05 | Ssak elektr.operac. Tornado | Szpitalny Oddział Ratunkowy | Ogarit Łomianki | 2005 | 2024-03-02 | 2025-03-02 |  | 16 | 1 |  | 8% | 0
281 | 0101/064/05 | Ssak elektr.operac.Tornado | Szpitalny Oddział Ratunkowy | Ogarit Łomianki | 2005 | 2024-03-02 | 2025-03-02 |  | 16 | 1 |  | 8% | 0
282 | 0101/138/06 | Ssak elektr.SO-4 | Szpitalny Oddział Ratunkowy | Ogarit Łomianki | 2006 | 2024-03-02 | 2025-03-02 |  | 16 | 1 |  | 8% | 0
283 | 1101/393/20 | Ssak medyczny SO-5/70 Tornado | Szpitalny Oddział Ratunkowy | Ogarit Łomianki | 2020 | 2024-03-02 | 2025-03-02 |  | 16 | 1 |  | 8% | 0
284 | 1101/390/20 | Ssak medyczny SO-5/70 Tornado | Szpitalny Oddział Ratunkowy | Ogarit Łomianki | 2020 | 2024-03-02 | 2025-03-02 |  | 16 | 1 |  | 8% | 0
285 | 0250-0149848 | Stół operac.z wyposaż.RAPIDO | Szpitalny Oddział Ratunkowy | Merivara Finladia | 2002 | 2024-03-02 | 2025-03-02 |  | 16 | 1 |  | 8% | 0
286 | SZ0100-01167 | Stół zabiegowy SZ-1 | Szpitalny Oddział Ratunkowy | Famed Żywiec | 2017 | 2024-03-02 | 2025-03-02 |  | 16 | 1 |  | 8% | 0
287 | 13886 | System ogrzewania Astoped | Szpitalny Oddział Ratunkowy | Stihler Electronic Gmbh | 2011 | 2024-03-02 | 2025-03-02 |  | 16 | 1 |  | 8% | 0
288 | 13885 | System ogrzewania Astoped | Szpitalny Oddział Ratunkowy | Stihler Electronic Gmbh | 2011 | 2024-03-02 | 2025-03-02 |  | 16 | 1 |  | 8% | 0
289 | 1104/281/20 | Ssak elektryczny Ogarit SO-4 | Szpitalny Oddział Ratunkowy | Meden Inmed Koszalin | 2020 | 2024-10-01 | 2025-10-01 |  | 16 | 1 |  | 8% | 0
290 | 08A072A0303 | Inhalator pneumatyczny CONDOR-2 | Zakład Opiekuńczo-Leczniczy | Flaem | 2008 | 2024-09-02 | 2025-09-02 |  | 16 | 1 |  | 8% | 0
291 | 9673 | Inhalator pneumatyczny NEBBY Plus | Zakład Opiekuńczo-Leczniczy | SOHO | 2006 | 2024-09-02 | 2025-09-02 |  | 16 | 1 |  | 8% | 0
292 | 022-0429 | Lampa do fototerapii BIOPTRON | Zakład Opiekuńczo-Leczniczy | Zepter Int. | 2004 | 2024-09-02 | 2025-09-02 |  | 16 | 1 |  | 8% | 0
293 | 1750 | Łóżko szpitalne rehabilitacyjne A 6-3S/T | Zakład Opiekuńczo-Leczniczy | Metalowiec Namysłów | 2018 | 2024-09-02 | 2025-09-02 |  | 16 | 1 |  | 8% | 0
294 | 1751 | Łóżko szpitalne rehabilitacyjne A 6-3S/T | Zakład Opiekuńczo-Leczniczy | Metalowiec Namysłów | 2018 | 2024-09-02 | 2025-09-02 |  | 16 | 1 |  | 8% | 0
295 | 1752 | Łóżko szpitalne rehabilitacyjne A 6-3S/T | Zakład Opiekuńczo-Leczniczy | Metalowiec Namysłów | 2018 | 2024-09-02 | 2025-09-02 |  | 16 | 1 |  | 8% | 0
296 | 1753 | Łóżko szpitalne rehabilitacyjne A 6-3S/T | Zakład Opiekuńczo-Leczniczy | Metalowiec Namysłów | 2018 | 2024-09-02 | 2025-09-02 |  | 16 | 1 |  | 8% | 0
297 | 1754 | Łóżko szpitalne rehabilitacyjne A 6-3S/T | Zakład Opiekuńczo-Leczniczy | Metalowiec Namysłów | 2018 | 2024-09-02 | 2025-09-02 |  | 16 | 1 |  | 8% | 0
298 | 1755 | Łóżko szpitalne rehabilitacyjne A 6-3S/T | Zakład Opiekuńczo-Leczniczy | Metalowiec Namysłów | 2018 | 2024-09-02 | 2025-09-02 |  | 16 | 1 |  | 8% | 0
299 | 1756 | Łóżko szpitalne rehabilitacyjne A 6-3S/T | Zakład Opiekuńczo-Leczniczy | Metalowiec Namysłów | 2018 | 2024-09-02 | 2025-09-02 |  | 16 | 1 |  | 8% | 0
300 | 1757 | Łóżko szpitalne rehabilitacyjne A 6-3S/T | Zakład Opiekuńczo-Leczniczy | Metalowiec Namysłów | 2018 | 2024-09-02 | 2025-09-02 |  | 16 | 1 |  | 8% | 0
301 | 1758 | Łóżko szpitalne rehabilitacyjne A 6-3S/T | Zakład Opiekuńczo-Leczniczy | Metalowiec Namysłów | 2018 | 2024-09-02 | 2025-09-02 |  | 16 | 1 |  | 8% | 0
302 | 1759 | Łóżko szpitalne rehabilitacyjne A 6-3S/T | Zakład Opiekuńczo-Leczniczy | Metalowiec Namysłów | 2018 | 2024-09-02 | 2025-09-02 |  | 16 | 1 |  | 8% | 0
303 | 1760 | Łóżko szpitalne rehabilitacyjne A 6-3S/T | Zakład Opiekuńczo-Leczniczy | Metalowiec Namysłów | 2018 | 2024-09-02 | 2025-09-02 |  | 16 | 1 |  | 8% | 0
304 | 1761 | Łóżko szpitalne rehabilitacyjne A 6-3S/T | Zakład Opiekuńczo-Leczniczy | Metalowiec Namysłów | 2018 | 2024-09-02 | 2025-09-02 |  | 16 | 1 |  | 8% | 0
305 | 1762 | Łóżko szpitalne rehabilitacyjne A 6-3S/T | Zakład Opiekuńczo-Leczniczy | Metalowiec Namysłów | 2018 | 2024-09-02 | 2025-09-02 |  | 16 | 1 |  | 8% | 0
306 | 1763 | Łóżko szpitalne rehabilitacyjne A 6-3S/T | Zakład Opiekuńczo-Leczniczy | Metalowiec Namysłów | 2018 | 2024-09-02 | 2025-09-02 |  | 16 | 1 |  | 8% | 0
307 | 1764 | Łóżko szpitalne rehabilitacyjne A 6-3S/T | Zakład Opiekuńczo-Leczniczy | Metalowiec Namysłów | 2018 | 2024-09-02 | 2025-09-02 |  | 16 | 1 |  | 8% | 0
308 | 1765 | Łóżko szpitalne rehabilitacyjne A 6-3S/T | Zakład Opiekuńczo-Leczniczy | Metalowiec Namysłów | 2018 | 2024-09-02 | 2025-09-02 |  | 16 | 1 |  | 8% | 0
309 | 1766 | Łóżko szpitalne rehabilitacyjne A 6-3S/T | Zakład Opiekuńczo-Leczniczy | Metalowiec Namysłów | 2018 | 2024-09-02 | 2025-09-02 |  | 16 | 1 |  | 8% | 0
310 | 1767 | Łóżko szpitalne rehabilitacyjne A 6-3S/T | Zakład Opiekuńczo-Leczniczy | Metalowiec Namysłów | 2018 | 2024-09-02 | 2025-09-02 |  | 16 | 1 |  | 8% | 0
311 | 1768 | Łóżko szpitalne rehabilitacyjne A 6-3S/T | Zakład Opiekuńczo-Leczniczy | Metalowiec Namysłów | 2018 | 2024-09-02 | 2025-09-02 |  | 16 | 1 |  | 8% | 0
312 | 1769 | Łóżko szpitalne rehabilitacyjne A 6-3S/T | Zakład Opiekuńczo-Leczniczy | Metalowiec Namysłów | 2018 | 2024-09-02 | 2025-09-02 |  | 16 | 1 |  | 8% | 0
313 | 1770 | Łóżko szpitalne rehabilitacyjne A 6-3S/T | Zakład Opiekuńczo-Leczniczy | Metalowiec Namysłów | 2018 | 2024-09-02 | 2025-09-02 |  | 16 | 1 |  | 8% | 0
314 | 1771 | Łóżko szpitalne rehabilitacyjne A 6-3S/T | Zakład Opiekuńczo-Leczniczy | Metalowiec Namysłów | 2018 | 2024-09-02 | 2025-09-02 |  | 16 | 1 |  | 8% | 0
315 | 1772 | Łóżko szpitalne rehabilitacyjne A 6-3S/T | Zakład Opiekuńczo-Leczniczy | Metalowiec Namysłów | 2018 | 2024-09-02 | 2025-09-02 |  | 16 | 1 |  | 8% | 0
316 | 1773 | Łóżko szpitalne rehabilitacyjne A 6-3S/T | Zakład Opiekuńczo-Leczniczy | Metalowiec Namysłów | 2018 | 2024-09-02 | 2025-09-02 |  | 16 | 1 |  | 8% | 0
317 | 1774 | Łóżko szpitalne rehabilitacyjne A 6-3S/T | Zakład Opiekuńczo-Leczniczy | Metalowiec Namysłów | 2018 | 2024-09-02 | 2025-09-02 |  | 16 | 1 |  | 8% | 0
318 | 1775 | Łóżko szpitalne rehabilitacyjne A 6-3S/T | Zakład Opiekuńczo-Leczniczy | Metalowiec Namysłów | 2018 | 2024-09-02 | 2025-09-02 |  | 16 | 1 |  | 8% | 0
319 | 1776 | Łóżko szpitalne rehabilitacyjne A 6-3S/T | Zakład Opiekuńczo-Leczniczy | Metalowiec Namysłów | 2018 | 2024-09-02 | 2025-09-02 |  | 16 | 1 |  | 8% | 0
320 | 1777 | Łóżko szpitalne rehabilitacyjne A 6-3S/T | Zakład Opiekuńczo-Leczniczy | Metalowiec Namysłów | 2018 | 2024-09-02 | 2025-09-02 |  | 16 | 1 |  | 8% | 0
321 | 1778 | Łóżko szpitalne rehabilitacyjne A 6-3S/T | Zakład Opiekuńczo-Leczniczy | Metalowiec Namysłów | 2018 | 2024-09-02 | 2025-09-02 |  | 16 | 1 |  | 8% | 0
322 | 110530 | Podnośnik Molift Mover | Zakład Opiekuńczo-Leczniczy | Ergolet | 2017 | 2024-09-02 | 2025-09-02 |  | 16 | 1 |  | 8% | 0
323 | 82201145 | Pompa do zywienia dojelitowego FLOCARE INFINITY | Zakład Opiekuńczo-Leczniczy | Nuticia | 2012 | 2024-09-02 | 2025-09-02 |  | 16 | 1 |  | 8% | 0
324 | 82201136 | Pompa do żywienia dojelitowego FLOCARE INFINITY | Zakład Opiekuńczo-Leczniczy | Nuticia | 2012 | 2024-09-02 | 2025-09-02 |  | 16 | 1 |  | 8% | 0
325 | 82201144 | Pompa do żywienia dojelitowego FLOCARE INFINITY | Zakład Opiekuńczo-Leczniczy | Nuticia | 2012 | 2024-09-02 | 2025-09-02 |  | 16 | 1 |  | 8% | 0
326 | 11425102 | Rotor do kinezyterapii Thera-Fit plus | Zakład Opiekuńczo-Leczniczy | Medica Medizintechnik Niemcy | 2011 | 2024-09-02 | 2025-09-02 |  | 16 | 1 |  | 8% | 0
327 | 4171 | Rower treningowy PEC2000 | Zakład Opiekuńczo-Leczniczy | Tajwan |  | 2024-09-02 | 2025-09-02 |  | 16 | 1 |  | 8% | 0
328 | 1208140-1 | Ssak chirurg.MEVACS M-38 | Zakład Opiekuńczo-Leczniczy | Medist Słowacja | 2008 | 2024-09-02 | 2025-09-02 |  | 16 | 1 |  | 8% | 0
329 | 1247F165/10/2009 | Ssak elektryczny Hospivac 350 | Zakład Opiekuńczo-Leczniczy | CA-Mi Włochy | 2009 | 2024-09-02 | 2025-09-02 |  | 16 | 1 |  | 8% | 0
330 | 59387 | Stół rehabilitac.BTL 1300 Basi | Zakład Opiekuńczo-Leczniczy | Dewert Niemcy | 2009 | 2024-09-02 | 2025-09-02 |  | 16 | 1 |  | 8% | 0
331 | PRO PAG-890 | Zestaw PRO Hand do rehab.ręki | Zakład Opiekuńczo-Leczniczy | Zepter Szwajcaria | 2004 | 2024-09-02 | 2025-09-02 |  | 16 | 1 |  | 8% | 0
332 | 2276 | Wózek DELTOM | Zakład Opiekuńczo-Leczniczy | Deltom |  | 2024-08-12 | 2025-08-12 | gwarancja do 23-08-2025 | 16 | 1 |  | 8% | 0
333 | 2275 | Wanna DELTOM | Zakład Opiekuńczo-Leczniczy | Deltom |  | 2024-08-12 | 2025-08-12 | gwarancja do 23-08-2025 | 16 | 1 |  | 8% | 0
334 | 73/G/11/2020/1/7 | Dozownik rotametryczny do gazów medycznych | Zakład Opiekuńczo-Leczniczy | AwaMed |  | 2024-09-02 | 2025-09-02 |  | 16 | 1 |  | 8% | 0
335 | 73/G/11/2020/1/8 | Dozownik rotametryczny do gazów medycznych | Zakład Opiekuńczo-Leczniczy | AwaMed |  | 2024-09-02 | 2025-09-02 |  | 16 | 1 |  | 8% | 0
336 | 73/G/11/2020/1/9 | Dozownik rotametryczny do gazów medycznych | Zakład Opiekuńczo-Leczniczy | AwaMed |  | 2024-09-02 | 2025-09-02 |  | 16 | 1 |  | 8% | 0
337 | MEVACS M-38 1208134-1 | Ssak elektryczny | Rehabilitacja | Medist Słowacja | 2008 | 2024-02-03 | 2025-02-03 |  | 16 | 1 |  | 8% | 0
338 | 77091 | Materac przeciwodleżynowy | Rehabilitacja | Timago Bielsko Biała | 2016 | 2024-11-15 | 2025-11-15 |  | 16 | 1 |  | 8% | 0
339 | 77095 | Materac przeciwodleżynowy | Rehabilitacja | Timago Bielsko Biała | 2016 | 2024-11-15 | 2025-11-15 |  | 16 | 1 |  | 8% | 0
340 | S12 14-146 | Ssak przenośny | Rehabilitacja | Videomed | 2014 | 2024-02-03 | 2025-02-03 |  | 16 | 1 |  | 8% | 0
341 | 18122790 | Materac przeciwodleżynowy PROTECTOR I | Rehabilitacja | HERDEGEN | 2020 | 2024-02-03 | 2025-02-03 |  | 16 | 1 |  | 8% | 0
342 | 18122792 | Materac przeciwodleżynowy PROTECTOR I | Rehabilitacja | HERDEGEN | 2020 | 2024-02-03 | 2025-02-03 |  | 16 | 1 |  | 8% | 0
343 | 18122789 | Materac przeciwodleżynowy PROTECTOR I | Rehabilitacja | HERDEGEN | 2020 | 2024-02-03 | 2025-02-03 |  | 16 | 1 |  | 8% | 0
344 | 18125822 | Materac przeciwodleżynowy PROTECTOR I | Rehabilitacja | HERDEGEN | 2020 | 2024-02-03 | 2025-02-03 |  | 16 | 1 |  | 8% | 0
345 | 18122791 | Materac przeciwodleżynowy PROTECTOR I | Rehabilitacja | HERDEGEN | 2020 | 2024-02-03 | 2025-02-03 |  | 16 | 1 |  | 8% | 0
346 | 193025 | Inhalator tłokowy | Rehabilitacja | rossmax | 2020 | 2024-02-03 | 2025-02-03 |  | 16 | 1 |  | 8% | 0
347 | 39419378 | Podnośnik jezdny AKS-410 | Rehabilitacja | bd |  | 2024-02-03 | 2025-02-03 |  | 16 | 1 |  | 8% | 0
348 | 2161 | Materac przeciwodleżynowy HF 6001 + HF 62012 | Rehabilitacja |  | 2021 | 2024-02-26 | 2025-02-26 |  | 16 | 1 |  | 8% | 0
349 | 2162 | Materac przeciwodleżynowy HF 6001 + HF 62013 | Rehabilitacja |  | 2022 | 2024-02-26 | 2025-02-26 |  | 16 | 1 |  | 8% | 0
350 | 2163 | Materac przeciwodleżynowy HF 6001 + HF 62014 | Rehabilitacja |  | 2023 | 2024-02-26 | 2025-02-26 |  | 16 | 1 |  | 8% | 0
351 | E09188 | Ap. do magnetoterapii | Fizykoterapia dla lecz.otw. | Cosmogamma Włochy | 2005 | 2024-10-01 | 2025-10-01 |  | 16 | 1 |  | 8% | 0
352 | AMS31/04/12 | Aparat do elektroterapii | Fizykoterapia dla lecz.otw. | ABR Astar | 2012 | 2024-01-26 | 2025-01-26 |  | 16 | 1 |  | 8% | 0
353 | 982 | Aparat do elektroterapii multitronic MT-3 | Fizykoterapia dla lecz.otw. | EiE Otwock | 2013 | 2024-01-26 | 2025-01-26 |  | 16 | 1 |  | 8% | 0
354 | 4000-0280245 | Aparat do ultradźwięków BTL PROFI | Fizykoterapia dla lecz.otw. | BTL | 2009 | 2024-10-01 | 2025-10-01 |  | 16 | 1 |  | 8% | 0
355 | SMS-20/11/12 | Aparat do ultradźwięków SONARIS | Fizykoterapia dla lecz.otw. | ABR Astar | 2012 | 2024-01-26 | 2025-01-26 |  | 16 | 1 |  | 8% | 0
356 | D 60 707 | Aparat PHYSIOTER D-60 | Fizykoterapia dla lecz.otw. | Zem Marp Electronic Kraków | 2009 | 2024-10-02 | 2025-10-02 |  | 16 | 1 |  | 8% | 0
357 | 07682-100 | Ergometr rowerowy | Fizykoterapia dla lecz.otw. | Kettler | 2013 | 2024-01-26 | 2025-01-26 |  | 16 | 1 |  | 8% | 0
358 | 004-1245-1034 | Lampa BIOPTRON PRO 1 do terapii światłem | Fizykoterapia dla lecz.otw. | Zepter Szwajcaria | 2013 | 2024-01-26 | 2025-01-26 |  | 16 | 1 |  | 8% | 0
359 | 00003 | Lampa kwarcowa SUNLAMP 70 | Fizykoterapia dla lecz.otw. | Włochy | 2000 | 2024-10-01 | 2025-10-01 |  | 16 | 1 |  | 8% | 0
360 | 132/99 | Lampa 'Solux' | Fizykoterapia dla lecz.otw. | Zalipm Warszawa | 1999 | 2024-01-26 | 2025-01-26 |  | 16 | 1 |  | 8% | 0
361 | 139 | Lampa 'Solux' | Fizykoterapia dla lecz.otw. | Zalipm Warszawa | 1999 | 2024-10-01 | 2025-10-01 |  | 16 | 1 |  | 8% | 0
362 | 2180 | Laser biostymulacyjny TERAPUS | Fizykoterapia dla lecz.otw. | Accoro Sumer | 2009 | 2024-10-02 | 2025-10-02 |  | 16 | 1 |  | 8% | 0
363 | PM2-60/01/13 | Laser biostymulacyjny ze skanerem POLARIS 2 | Fizykoterapia dla lecz.otw. | Astar Bielsko - Biała | 2013 | 2024-01-02 | 2025-01-02 |  | 16 | 1 |  | 8% | 0
364 | 128I | Laser z sondą prysznicową CTL | Fizykoterapia dla lecz.otw. | Poland | 2000 | 2024-01-02 | 2025-01-02 |  | 16 | 1 |  | 8% | 0
365 | 1790 | Magnetronik MF-10 z leżanką | Fizykoterapia dla lecz.otw. | EiE Otwock | 2000 | 2024-10-01 | 2025-10-01 |  | 16 | 1 |  | 8% | 0
366 | 2/2013/KRG | Rotor kończyn górnych | Fizykoterapia dla lecz.otw. | Kinesis | 2013 | 2024-01-26 | 2025-01-26 |  | 16 | 1 |  | 8% | 0
367 | 0044 | Stół do masażu SCM 2 | Fizykoterapia dla lecz.otw. | Meden-Inmed | 2006 | 2024-10-01 | 2025-10-01 |  | 16 | 1 |  | 8% | 0
368 | 0052 | Stół do masażu SCM 2 | Fizykoterapia dla lecz.otw. | Meden-Inmed | 2007 | 2024-10-01 | 2025-10-01 |  | 16 | 1 |  | 8% | 0
369 | 0027 | Stół do masażu SCM 2P | Fizykoterapia dla lecz.otw. | Meden-Inmed | 2006 | 2024-10-01 | 2025-10-01 |  | 16 | 1 |  | 8% | 0
370 | bd | Stół do masażu UMER | Fizykoterapia dla lecz.otw. | Opiw Opole | 2000 | 2024-10-02 | 2025-10-02 |  | 16 | 1 |  | 8% | 0
371 | 4936 | Szyna do ćwiczeń stawu kolanowego FISIOTEK 2000N | Fizykoterapia dla lecz.otw. | Rimec Włochy | 2013 | 2024-01-26 | 2025-01-26 |  | 16 | 1 |  | 8% | 0
372 | MT-3 22186/22 | Multitronic MT-3 urządzenie do elektroterapii | Fizykoterapia dla lecz.otw. |  | 2022 | 2024-08-30 | 2025-08-30 |  | 16 | 1 |  | 8% | 0
373 | MT-3 22188/22 | Multitronic MT-3 urządzenie do elektroterapii | Fizykoterapia dla lecz.otw. |  | 2022 | 2024-08-30 | 2025-08-30 |  | 16 | 1 |  | 8% | 0
374 | 058S0B023533 | BTL-4710 Smart aparat do terapii ultradżwiękowej | Fizykoterapia dla lecz.otw. |  | 2022 | 2024-11-04 | 2025-11-04 |  | 16 | 1 |  | 8% | 0
375 | 058S0B023530 | BTL-4710 Smart aparat do terapii ultradżwiękowej | Fizykoterapia dla lecz.otw. |  | 2022 | 2024-11-04 | 2025-11-04 |  | 16 | 1 |  | 8% | 0
376 | LT-3 22041/22; SP-3 22017/22 | Lasetronic LT-3+ Sonda prysznicowa SP-3 aparat do laseroterapii | Fizykoterapia dla lecz.otw. |  | 2022 | 2024-08-30 | 2025-08-30 |  | 16 | 1 |  | 8% | 0
377 | 20/2022/AQUANESISH | Wanna do masażu wirowego kończyn górnych AQUANESIS H | Fizykoterapia dla lecz.otw. |  | 2022 | 2024-11-04 | 2025-11-04 |  | 16 | 1 |  | 8% | 0
379 | VL07221852 | System sufitowy LeviCare UNO Light -urządzenie umożliwiające aktywną rehabilitację | Fizykoterapia dla lecz.otw. |  |  | 2024-10-29 | 2025-10-29 |  | 16 | 1 |  | 8% | 0
380 | 073/10/2022 | Urządzenie do krioterapii KRIOPOL R30 ZEFIR | Fizykoterapia dla lecz.otw. |  |  | 2024-10-02 | 2025-10-02 |  | 16 | 1 |  | 8% | 0
381 | 6/2022/AQUANESIS BP | AQUANESIS BP wanna do masażu kończyn dolnych i kręgosłupa | Fizykoterapia dla lecz.otw. |  | 2022 | 2024-11-04 | 2025-11-04 |  | 16 | 1 |  | 8% | 0
384 | 04300B101289 | BTL HIL POWER 10W CW Laser wysokoenergetyczny do laseroterapii | Fizykoterapia dla lecz.otw. |  | 2022 | 2024-11-04 | 2025-11-04 |  | 16 | 1 |  | 8% | 0
385 | PRO-2022-00167 / PHR4-2022-00185 | System do diagnostyki i rehabilitacji Pablo- urządzenie do rehabilitacji kończyny górnej (zestaw 1/2 | Fizykoterapia dla lecz.otw. |  | 2022 | 2024-12-13 | 2025-12-13 | gwarancja do 15-12-2025 | 16 | 1 |  | 8% | 0
386 | 8091 - 2022 | Stół Kangoo S3 | Fizykoterapia dla lecz.otw. | Meden-Inmed | 2022 | 2024-10-01 | 2025-10-01 |  | 16 | 1 |  | 8% | 0
387 | 2/2013/KRG | Rotor kończyn dolnych | Fizykoterapia dla lecz.otw. | Kinesis | 2013 | 2024-01-02 | 2025-01-02 |  | 16 | 1 |  | 8% | 0
388 | 8102-2022 | Stół Nexus S2H | Fizykoterapia dla lecz.otw. |  |  | 2024-10-01 | 2025-10-01 |  | 16 | 1 |  | 8% | 0
389 | 5559 | Bieżnia York Pacer T510 3103A | Fizykoterapia | York | 2005 | 2024-10-01 | 2025-10-01 |  | 16 | 1 |  | 8% | 0
390 | 84 | Diatronic DT 7B | Fizykoterapia | EiE Otwock | 1994 | 2024-10-01 | 2025-10-01 |  | 16 | 1 |  | 8% | 0
391 | 213 | Galwatronic GT1C | Fizykoterapia | EiE Otwock | 1996 | 2024-10-01 | 2025-10-01 |  | 16 | 1 |  | 8% | 0
392 | 011-0214 | Lampa do fototerapii Bioptron | Fizykoterapia | Zepter | 2000 | 2024-10-01 | 2025-10-01 |  | 16 | 1 |  | 8% | 0
393 | 024-0703-1036 | Lampa do fototerapii Bioptron | Fizykoterapia | Zepter | 2007 | 2024-10-01 | 2025-10-01 |  | 16 | 1 |  | 8% | 0
394 | 1126 | Lampa Sollux LSK | Fizykoterapia | Zalimp W-wa | 1981 | 2024-10-01 | 2025-10-01 |  | 16 | 1 |  | 8% | 0
395 | 45 | Lampa Sollux LSK | Fizykoterapia | Zalimp W-wa | 1990 | 2024-10-01 | 2025-10-01 |  | 16 | 1 |  | 8% | 0
396 | 00005 | Lampa UV A+B SUNLAP 70 | Fizykoterapia | Famed Łódź | 1994 | 2024-10-01 | 2025-10-01 |  | 16 | 1 |  | 8% | 0
397 | MX-130I | Laser CTL z sondą prysznicową | Fizykoterapia | CTL W-wa | 1999 | 2024-10-02 | 2025-10-02 |  | 16 | 1 |  | 8% | 0
398 | 5000-0381268 | Laser terapeut.BTL 5110 z sond | Fizykoterapia | BTL W.Brytania | 2009 | 2024-10-02 | 2025-10-02 |  | 16 | 1 |  | 8% | 0
399 | MX-78I | Laser terapeutyczny CTL 1106mX | Fizykoterapia | BTL W.Brytania | 1997 | 2024-10-02 | 2025-10-02 |  | 16 | 1 |  | 8% | 0
400 | 770/96 | Magnetronik MF-10 | Fizykoterapia | EiE Otwock | 1996 | 2024-10-01 | 2025-10-01 |  | 16 | 1 |  | 8% | 0
401 | D60577 | Physiopter D60 | Fizykoterapia | Zemp Marp Electronic | 2008 | 2024-10-01 | 2025-10-01 |  | 16 | 1 |  | 8% | 0
402 | D60576 | Physiopter D60 | Fizykoterapia | Zemp Marp Electronic | 2008 | 2024-10-01 | 2025-10-01 |  | 16 | 1 |  | 8% | 0
403 | 235 | Pulsotronik ST-4M | Fizykoterapia | EiE Otwock | 1996 | 2024-10-01 | 2025-10-01 |  | 16 | 1 |  | 8% | 0
404 | 366 | Pulsotronik ST-5D | Fizykoterapia | EiE Otwock | 1996 | 2024-10-01 | 2025-10-01 |  | 16 | 1 |  | 8% | 0
405 | 45 | Pulsotronik ST-6D | Fizykoterapia | EiE Otwock | 1999 | 2024-10-01 | 2025-10-01 |  | 16 | 1 |  | 8% | 0
406 | U38VM2-06 | Rotor Elektryczny MOTOmed Viva2-totor uniwersaln | Fizykoterapia | Kinesis | 2008 | 2024-10-01 | 2025-10-01 |  | 16 | 1 |  | 8% | 0
407 | 248 | Rower magnetyczny PEC-7588 PROTEUS | Fizykoterapia | Proteus | 2008 | 2024-10-01 | 2025-10-01 |  | 16 | 1 |  | 8% | 0
408 | 96XU778 | Sanikator 730 z 2-aplikatorami | Fizykoterapia | Metter Electronics | 1996 | 2024-10-01 | 2025-10-01 |  | 16 | 1 |  | 8% | 0
409 | 76XU3447 | Sonicator 730 | Fizykoterapia | Mettler Niemcy | 2007 | 2024-10-01 | 2025-10-01 |  | 16 | 1 |  | 8% | 0
410 | 97/20205 | Stół do masażu elekryczny SMA1E/SME | Fizykoterapia | OPIW Opole | 1997 | 2024-10-01 | 2025-10-01 |  | 16 | 1 |  | 8% | 0
411 | 01032006 | Stół do pionizacji SP-E | Fizykoterapia | Technomex Gliwice | 2006 | 2024-10-01 | 2025-10-01 |  | 16 | 1 |  | 8% | 0
412 | K/0809/0473 | Stół rehab.3-częśc. TOPAZ | Fizykoterapia | Technomex Gliwice | 2008 | 2024-10-01 | 2025-10-01 |  | 16 | 1 |  | 8% | 0
413 | K/0809/0474 | Stół rehab.3-częśc.TOPAZ | Fizykoterapia | Technomex Gliwice | 2008 | 2024-10-01 | 2025-10-01 |  | 16 | 1 |  | 8% | 0
414 | 0403 | Stół rehabilitacyjny 0403/RSP-Ł | Fizykoterapia | OPIW Opole | 2000 | 2024-10-01 | 2025-10-01 |  | 16 | 1 |  | 8% | 0
415 | T18158 | Szyna OptiFlex 2090 | Fizykoterapia | DJO Benelux | 2013 | 2024-10-01 | 2025-10-01 |  | 16 | 1 |  | 8% | 0
416 | 990030 | Terapuls GS-220 | Fizykoterapia | Famed Łódź | 1999 | 2024-10-01 | 2025-10-01 |  | 16 | 1 |  | 8% | 0
417 | 217 | Urządzenie do krioterapii R-26 | Fizykoterapia | Kriomedpol | 2000 | 2024-10-01 | 2025-10-01 |  | 16 | 1 |  | 8% | 0
418 | 0311/07 | Wanna do masażu kończyn dolnyc | Fizykoterapia | Technomex Gliwice | 2007 | 2024-10-01 | 2025-10-01 |  | 16 | 1 |  | 8% | 0
419 | bd | Wanna/wirówka do masażu kończyn górnych | Fizykoterapia | Technomex Gliwice | 1999 | 2024-10-01 | 2025-10-01 |  | 16 | 1 |  | 8% | 0
420 | bd | Wibrator logopedyczny WL4 | Fizykoterapia | Poland | 2013 | 2024-10-01 | 2025-10-01 |  | 16 | 1 |  | 8% | 0
421 | bd | Wirówka do kończyn górnych | Fizykoterapia | Technomex Gliwice | 1999 | 2024-10-01 | 2025-10-01 |  | 16 | 1 |  | 8% | 0
422 | 12420.010005 | Zestaw FANGO-kuchnia borow-par | Fizykoterapia | Sabaqua Trautweir Niemcy | 2000 | 2024-10-01 | 2025-10-01 |  | 16 | 1 |  | 8% | 0
423 | 23075 | Magnetronik MF-12 | Fizykoterapia | EiE Otwock | 2023 | 2024-10-30 | 2025-10-29 | gwarancja do 14-03-2026 | 16 | 1 |  | 8% | 0
424 | 23315 | Multitronik MT-3 | Fizykoterapia | EiE Otwock | 2023 | 2024-10-30 | 2025-10-29 | gwarancja do 14-03-2026 | 16 | 1 |  | 8% | 0
425 | WMK4SD6B | Fotel do badań i zabiegów | Fizykoterapia | EGZOTECH | 2023 | 2024-11-13 | 2025-11-13 | gwa. do 08-11-2025 | 16 | 1 |  | 8% | 0
426 | 00268 - 2024 | Wirówka kończyn dolnych | Fizykoterapia | meden inmed | 2024 | 2024-11-30 | 2025-10-29 | gwarancja do 14-03-2026 | 16 | 1 |  | 8% | 0
427 | 07123 - 2023 | Wirówka kończyn górnych | Fizykoterapia | meden inmed | 2023 | 2024-12-01 | 2025-10-29 | gwarancja do 14-03-2026 | 16 | 1 |  | 8% | 0
428 | 07124-2023 | Wirówka kończyn górnych | Fizykoterapia | meden inmed | 2023 | 2024-12-02 | 2025-10-29 | gwarancja do 14-03-2026 | 16 | 1 |  | 8% | 0
429 | 05967 - 2023 | EKOPOMPA obieg zamknięty | Fizykoterapia | meden inmed | 2023 | 2024-12-03 | 2025-10-29 | gwarancja do 14-03-2026 | 16 | 1 |  | 8% | 0
430 | 40629 | Szyna CPM | Fizykoterapia | KINETEC | 2023 | 2024-12-04 | 2025-10-29 | gwarancja do 14-03-2026 | 16 | 1 |  | 8% | 0
431 | 002895 | Lampa Bioptron PRO1 Piotr twierdzi że jej nie ma | Fizykoterapia | Bioptron | 2023 | 2024-10-30 | 2025-10-30 | gwarancja do 14-03-2026 | 16 | 1 |  | 8% | 0
432 | 058S0B023725 | BTL 4625 Smart urządzenie do elektroterapii | Fizykoterapia | BTL | 2022 | 2024-11-04 | 2025-11-04 |  | 16 | 1 |  | 8% | 0
433 | 058S0B023577 | BTL-4710 Smart aparat do terapii ultradźwiękowej | Fizykoterapia | BTL | 2022 | 2024-11-04 | 2025-11-04 |  | 16 | 1 |  | 8% | 0
434 | 058S0B023386 | BTL-4110 Smart aparat do laseroterapii+ aplikator skanujący | Fizykoterapia | BTL | 2022 | 2024-11-04 | 2025-11-04 |  | 16 | 1 |  | 8% | 0
435 | 09300B002143 | BTL-CPMOTION K PRO szyna do ćwiczeń biernych | Fizykoterapia | BTL | 2022 | 2024-11-04 | 2025-11-04 |  | 16 | 1 |  | 8% | 0
436 | bd | Stół rehabilitacyjny | Fizykoterapia |  | 2008 | 2024-10-01 | 2025-10-01 |  | 16 | 1 |  | 8% | 0
437 |  | Głowica zabiegowa bezobsługowa Handsfree SonoTM wieloczęstotliwościowa o powierzchni 12cm2 | Fizykoterapia |  |  | 2024-11-04 | 2025-11-04 | przegląd razem z 058S0B023577 | 16 | 1 |  | 8% | 0
438 | 5049 | Lampa do Terapii Bioptron Pro1 | Fizykoterapia |  |  | 2024-04-04 | 2025-10-29 | gwarancja do 14-03-2026 | 16 | 1 |  | 8% | 0
439 | 004-1718806 | Łóżko elektryczne NOVERA 4A | Blok Operacyjny | Stolter Polska | 2011 | 2024-05-06 | 2025-05-06 |  | 16 | 1 |  | 8% | 0
440 | 005-1718805 | Łóżko elektryczne NOVERA 4AM | Blok Operacyjny | Stolter Grubno | 2011 | 2024-05-06 | 2025-05-06 |  | 16 | 1 |  | 8% | 0
441 | 007-1718805 | Łóżko elektryczne NOVERA 4AM | Blok Operacyjny | Stolter Grubno | 2011 | 2024-05-06 | 2025-05-06 |  | 16 | 1 |  | 8% | 0
442 | 006-1718805 | Łóżko elektryczne NOVERA 4AM | Blok Operacyjny | Stolter Grubno | 2011 | 2024-05-06 | 2025-05-06 |  | 16 | 1 |  | 8% | 0
443 | 20/11690C / zasilacz s/n 001413 | Materac grzewczy na stół operacyjny Alpha OTM2-N / zasilacz | Blok Operacyjny | Inspiration Healtcare LTD | 2020 | 2023-12-22 | 2024-12-22 |  | 16 | 1 |  | 8% | 0
444 | 2011-1007 | Negatoskop NGP-41 | Blok Operacyjny | Ultra Viol Zgierz | 2011 | 2024-05-06 | 2025-05-06 |  | 16 | 1 |  | 8% | 0
445 | 2011-1006 | Negatoskop NGP-41 | Blok Operacyjny | Ultra Viol Zgierz | 2011 | 2024-05-06 | 2025-05-06 |  | 16 | 1 |  | 8% | 0
446 | 2011-1008 | Negatoskop NGP-41 | Blok Operacyjny | Ultra Viol Zgierz | 2011 | 2024-05-06 | 2025-05-06 |  | 16 | 1 |  | 8% | 0
447 | 2011-1009 | Negatoskop NGP-41 | Blok Operacyjny | Ultra Viol Zgierz | 2011 | 2024-05-06 | 2025-05-06 |  | 16 | 1 |  | 8% | 0
448 | 1555-00007 | Ogrzewacz do płynów infuzyjnych EmTherm 3DW | Blok Operacyjny | EM -MED Kraków | 2015 | 2024-05-06 | 2025-05-06 |  | 16 | 1 |  | 8% | 0
449 | 11330133 | Ogrzewacz płynów infuzyjnych ANIMEC AM-2S | Blok Operacyjny | Elltec Japonia | 2011 | 2024-05-06 | 2025-05-06 |  | 16 | 1 |  | 8% | 0
450 | 11330131 | Ogrzewacz płynów infuzyjnych ANIMEC AM-2S | Blok Operacyjny | Elltec Japonia | 2011 | 2024-05-06 | 2025-05-06 |  | 16 | 1 |  | 8% | 0
451 | 11330130 | Ogrzewacz płynów infuzyjnych ANIMEC AM-2S | Blok Operacyjny | Elltec Japonia | 2011 | 2024-05-06 | 2025-05-06 |  | 16 | 1 |  | 8% | 0
452 | 11330132 | Ogrzewacz płynów infuzyjnych ANIMEC AM-2S | Blok Operacyjny | Elltec Japonia | 2011 | 2024-05-06 | 2025-05-06 |  | 16 | 1 |  | 8% | 0
453 | V 5194 | Ssak zabiegowy VICTORIA | Blok Operacyjny | Cheiron Czeska Republika | 2011 | 2024-11-25 | 2025-11-25 |  | 16 | 1 |  | 8% | 0
454 | V 5209 | Ssak zabiegowy VICTORIA Versa | Blok Operacyjny | Cheiron Czeska Republika | 2011 | 2024-11-25 | 2025-11-25 |  | 16 | 1 |  | 8% | 0
455 | V 5203 | Ssak zabiegowy VICTORIA Versa | Blok Operacyjny | Cheiron Czeska Republika | 2011 | 2024-11-25 | 2025-11-25 |  | 16 | 1 |  | 8% | 0
456 | V 5197 | Ssak zabiegowy VIKTORIA | Blok Operacyjny | Cheiron Czeska Republika | 2011 | 2024-11-25 | 2025-11-25 |  | 16 | 1 |  | 8% | 0
457 | 00056878 | Stół operacyjny do zabiegów ortopedycznych Diamonde 60BLK Schmitz | Blok Operacyjny | Schmitz | 2018 | 2023-11-29 | 2024-11-29 |  | 16 | 1 |  | 8% | 0
458 | 004-1718804 | Wózek do transportu chorych MOBILO PLUS | Blok Operacyjny | Stolter Polska | 2011 | 2024-11-25 | 2025-11-25 |  | 16 | 1 |  | 8% | 0
459 | 001-1718804 | Wózek do transportu chorych MOBILO PLUS | Blok Operacyjny | Stolter Polska | 2011 | 2024-05-06 | 2025-05-06 |  | 16 | 1 |  | 8% | 0
460 | 002-1718804 | Wózek do transportu chorych MOBILO PLUS | Blok Operacyjny | Stolter Polska | 2011 | 2024-05-06 | 2025-05-06 |  | 16 | 1 |  | 8% | 0
461 | 003-1718804 | Wózek do transportu chorych MOBILO PLUS | Blok Operacyjny | Stolter Polska | 2011 | 2024-11-25 | 2025-11-25 |  | 16 | 1 |  | 8% | 0
462 | 2013-04-09 lub 4/09 | Zasilacz podwójn.do opasek zac | Blok Operacyjny | ChM | 2009 | 2024-04-22 | 2025-04-22 |  | 16 | 1 |  | 8% | 0
463 | 117 | Zasilacz regulowany opasek zaciskowych pojedynczy | Blok Operacyjny | ChM | 2009 | 2021-05-01 | 2022-05-01 |  | 16 | 1 |  | 8% | 0
464 | 800924 | Zasilach opasek uciskowych typ 2019744 | Blok Operacyjny | Stille |  | 2024-04-22 | 2025-04-22 |  | 16 | 1 |  | 8% | 0
465 | 823 | Zasilacz podwójn.do opasek zac | Blok Operacyjny | ChM |  | 2024-04-22 | 2025-03-05 |  | 16 | 1 |  | 8% | 0
466 | 7512 | Przyrząd ssący-ssak | Pracownia endoskopi | CA-Mi Włochy | 2009 | 2024-04-09 | 2025-04-09 |  | 16 | 1 |  | 8% | 0
467 | 0121041375 | Ssak medyczny dwubutlowy Life Time LT12/90 (SA 1HT) | Pracownia endoskopi | Investmend | 2021 | 2024-04-26 | 2025-04-26 |  | 16 | 1 |  | 8% | 0
468 | 1864936 | Ssak elektryczny Basic Jezdny | Pracownia endoskopi | Medela | 2020 | 2024-08-08 | 2025-08-08 |  | 16 | 1 |  | 8% | 0
469 |  | Lampa bakteriobójcza przepływowa NBVE 110 PL | RTG |  | 2021 | 2024-01-04 | 2025-01-04 |  | 16 | 1 |  | 8% | 0
470 | 2005 2042 | Negatoskop NGP21 | Pracownia USG | UltraViol Łódz | 2005 | 2024-01-04 | 2025-01-04 |  | 16 | 1 |  | 8% | 0
471 | 2005 2004 | Negatoskop NGP31 | Pracownia USG | UltraViol Łódz | 2005 | 2024-01-04 | 2025-01-04 |  | 16 | 1 |  | 8% | 0
472 | 0092/97 | Densytometr DT-93 | Laboratorium | Emco W-wa | 1997 | 2024-02-01 | 2025-02-01 |  | 16 | 1 |  |  | 0
473 | 655808 | Inkubator PARAGON b | Laboratorium | Beckman Niemcy | 1990 | 2024-02-01 | 2025-02-01 |  | 16 | 1 |  | 8% | 0
474 | 20762 | Koagulometr COAG CHROM 3003 | Laboratorium | Bio Ksel Grudziądz | 2002 | 2024-02-01 | 2025-02-01 |  | 16 | 1 |  |  | 0
475 | 20083413 | Lampa bakt.przepł. NBV 2x30 | Laboratorium | Ultraviol Łódź | 2008 | 2024-02-01 | 2025-02-01 |  | 16 | 1 |  | 23% | 0
476 | 971233 | Lampa bakteriobójcza VS 302 2x30 | Laboratorium | Famed Łódź | 1997 | 2024-02-01 | 2025-02-01 |  | 16 | 1 |  | 23% | 0
477 | 76779 | Lampa bakteriobójcza VS 320 | Laboratorium | Famed Łódź | 1976 | 2024-02-01 | 2025-02-01 |  | 16 | 1 |  | 23% | 0
478 | 971244 | Lampa VS 302 2x30 | Laboratorium | Famed Łódź | 1997 | 2024-02-01 | 2025-02-01 |  | 16 | 1 |  | 23% | 0
479 | 17 | Mieszadło magnetyczne | Laboratorium | Polamed | 1986 | 2024-02-01 | 2025-02-01 |  | 16 | 1 |  |  | 0
480 | 2114 | PARAGON ISOENZYME P/N 655005 | Laboratorium | Beckman Instruments | 1990 | 2024-02-01 | 2025-02-01 | Zestaw 1/3 | 16 | 1 |  |  | 0
481 | 450036 | Suszarka do żeli c PARAGON | Laboratorium | Beckman Niemcy | 1990 | 2024-02-01 | 2025-02-01 | Zestaw 2/3 | 16 | 1 |  |  | 0
482 | 12526 | Wirówka labor. EPPEN | Laboratorium | Eppendorf Niemcy | 2006 | 2024-02-01 | 2025-02-01 |  | 16 | 1 |  | 8% | 0
483 | 5702A0529231 | Wirówka laboratoryjna EPPENDORF 5702 | Laboratorium | Eppendorf Niemcy | 2012 | 2024-02-01 | 2025-02-01 |  | 16 | 1 |  | 8% | 0
484 | 102MU027920 | Wirówka laboratoryjna MPW M-Universal | Laboratorium | MPW Med. Instruments W-wa | 2020 | 2024-02-01 | 2025-02-01 |  | 16 | 1 |  | 8% | 0
485 | 655804 | Zasilacz do elektrofazery PARAGON a | Laboratorium | Beckman Niemcy | 1990 | 2024-02-01 | 2025-02-01 | Zestaw 3/3 | 16 | 1 |  |  | 0
486 | 30 | Sumator hematologiczny SH-6 | Laboratorium | [5 empty] | 16 | 1 |  |  | 0
487 | 10260R015411 | Wirówka laboratoryjna MPW-260R | Laboratorium |  |  | 2024-10-09 | 2025-10-09 |  | 16 | 1 |  | 8% | 0
488 | ZLN12210021 | Zamrażarka Laboratoryjna ZLN-T125C SMART | Laboratorium | POL-EKO-APARATURA |  | 2024-06-12 | 2025-06-12 |  | 16 | 1 |  |  | 0
489 | 0902038888 | Wirówka laboratoyjna DMO 412 | Laboratorium | medlab |  | 2024-06-12 | 2025-06-12 |  | 16 | 1 |  | 8% | 0
490 | SN5702MH459155 | Wirówka laboratoryjna EPPENDORF 5702 | Laboratorium |  |  | 2024-06-12 | 2025-06-12 |  | 16 | 1 |  | 8% | 0
492 | 07.14/16 | Mieszadło hematologiczne UMH-5 | Laboratorium | Wigo Piastów |  | 2024-02-01 | 2025-02-01 |  | 16 | 1 |  |  | 0
493 | 588/83 lub w paszporcie 1833 | Cieplarka laboratoryjna | Bakteriologia | Elkon Łódź | 1983 | 2024-07-10 | 2025-07-10 |  | 16 | 1 |  | 8% | 0
494 | CW53200030 | Cieplarka laboratoryjna CLW 53 SMART | Bakteriologia | Pol-EKO Aparatura | 2020 | 2024-04-23 | 2025-01-02 |  | 16 | 1 |  | 8% | 0
495 | 97416 lub w paszporcie 971416 | Lampa bakteriobójcza LB 301.1 | Bakteriologia | BakMed Łódź | 1997 | 2024-08-30 | 2025-08-30 |  | 16 | 1 |  | 23% | 0
496 | VS310 | Lampa bakteriobójcza VS 310 | Bakteriologia | Famed Łódź | 1971 | 2024-08-30 | 2025-08-30 |  | 16 | 1 |  | 23% | 0
497 | VS310.1 | Lampa bakteriobójcza VS 310.1 | Bakteriologia | Famed Łódź | 1986 | 2024-08-30 | 2025-08-30 |  | 16 | 1 |  | 23% | 0
498 | 863877 | Lampa bakteriobójcza VS 320.1 | Bakteriologia | Famed Łódź | 1986 | 2024-08-30 | 2025-08-30 |  | 16 | 1 |  | 23% | 0
499 | 10054036008 | Wirówka laboratoryjna MPW 54 | Bakteriologia | MPW Warszawa | 2013 | 2024-08-30 | 2025-08-30 |  | 16 | 1 |  | 8% | 0
500 | 272261 | Wytrząsarka VORTEX | Bakteriologia | VELP | 2015 | 2024-08-30 | 2025-08-30 |  | 16 | 1 |  | 23% | 0
501 | 822/01 | Lampa bakteriobójcza 60s | Bakteriologia |  | 2023 | 2024-08-30 | 2025-08-30 |  | 16 | 1 |  | 23% | 0
502 | 889/80 | Cieplarka | Bakteriologia |  | 1980 | 2024-07-10 | 2025-07-10 |  | 16 | 1 |  | 8% | 0
503 | 385 | Wirówka MPW-342 | Pracownia serologii WZW | MPW W-wa | 1999 | 2024-10-03 | 2025-10-03 |  | 16 | 1 |  | 8% | 0
504 | 13009 | Wstrząsarka laboratoryjna | Pracownia serologii WZW | JW Elektronic | 2008 | 2024-10-03 | 2025-10-03 |  | 16 | 1 |  | 8% | 0
505 | SN 10351e074323 | Wirówka laboratoryjna MPW-351e | Serologia Biorcy ( grup krwi) |  |  |  | 2025-06-12 | Gwarancja do 12-06-2025 | 16 |  |  | 8% | 0
506 | 4648 | Bieżnia diagnostyczna TrckMaster TMX425 | Pracowania Holtera | CambridgeHeart Trackmaster | 2007 | 2024-07-01 | 2025-07-01 |  | 16 | 1 |  | 8% | 0
507 | 5660070 | Spiroergomert ZAN 600 | Pracowania Holtera | ZAN Niemcy | 2007 | 2024-07-01 | 2025-07-01 |  | 16 | 1 |  | 8% | 0
508 | BTT01-744 | system próby wysiłkowej cardio skan test 4.0 MODÓŁ PACJENTA S/N BTT01-744 | Pracowania Holtera | Oxford | 2008 | 2024-07-01 | 2025-06-30 | gwarancja do 30-06-2025 | 16 | 1 |  | 8% | 0
509 | 20210542 | Lampa diagnostyczna SOLIS 30F | Poradnia Chirurgiczna | FAMED Łódź | 2021 | 2024-10-02 | 2025-10-02 |  | 16 | 1 |  | 8% | 0
510 | D6603? | ssak elektryczny Dynamic II | Poradnia Larynmgologiczna | Cheiron | 2020 | 2024-10-02 | 2025-10-02 |  | 16 | 1 |  | 8% | 0
511 | 71253 | Lampa zabiegowa LED FLHD3R | Poradnia ortopedyczna | ORDIS | 2019 | 2024-02-10 | 2025-05-10 |  | 16 | 1 |  | 8% | 0
512 | 1718 | Piła oscylacyjna do cięcia gipsu EP2 | Poradnia ortopedyczna | CHM | 2018 | 2024-05-10 | 2025-05-10 |  | 16 | 1 |  | 8% | 0
513 | H0522061012 | Stolik okulistyczny pod aparaturę regulowany TAVO | Poradnia Okulistyczna | CX ENGINEERING BALICE | 2022 | 2024-04-14 | 2025-04-14 |  | 16 | 1 |  | 8% | 0
514 | 4871 | Bieżnia diagnostyczna TrckMaster TMX425 | Poradnia Kardiologiczna | CambridgeHeart Trackmaster | 2007 | 2024-07-01 | 2025-07-01 |  | 16 | 1 |  | 8% | 0
515 | 531403 | System Holtera ABPM | Poradnia Kardiologiczna | BTL |  | 2024-04-05 | 2026-04-05 | Gwarancja do 04-2026 | 16 | 1 |  | 8% | 0
516 | 530163 | System Holtera ABPM | Poradnia Kardiologiczna | BTL |  | 2024-04-05 | 2026-04-05 | Gwarancja do 04-2026 | 16 | 1 |  | 8% | 0
517 | 08AE00036719 | Rejestrator Holtera EKG H600 | Poradnia Kardiologiczna | BTL |  | 2024-04-05 | 2026-04-05 | Gwarancja do 04-2026 | 16 | 1 |  | 8% | 0
518 | 08AE00035359 | Rejestrator Holtera H100 | Poradnia Kardiologiczna | BTL |  | 2024-04-05 | 2026-04-05 | Gwarancja do 04-2026 | 16 | 1 |  | 8% | 0
519 | 08AE00035854 | Rejestrator Holtera H100 | Poradnia Kardiologiczna | BTL |  | 2024-04-05 | 2026-04-05 | Gwarancja do 04-2026 | 16 | 1 |  | 8% | 0
520 | 532493; 532440 | Holter Ciśnieniowy - 2szt na jednym paszporcie | Poradnia diabetologiczna | BTL |  | 2024-07-17 | 2025-07-15 | gwarancja do 17-07-2025 | 16 | 1 |  | 8% | 0
521 | 7444 | Fotel do badań i zabiegów ginekologiczno/urologicznych typ wenus/mars | Poradnia Sutka | Meden Inmed Koszalin | 2017 | 2024-10-02 | 2025-10-02 |  | 16 | 1 |  | 8% | 0
522 | 506 | Aerosept AF | Sterylizacja | Anios Francja | 2015 | 2022-01-01 | 2023-01-07 |  | 16 | 1 |  | 8% | 0
523 | SB1308489 | Czytnik do testów -inkubator D1100BT | Sterylizacja | Biotrace N. Zelandias | 2011 | 2024-07-05 | 2025-07-05 |  | 16 | 1 |  | 8% | 0
524 | 20050818/05 | Lampa bakteriobójcza | Sterylizacja | FaMed Łódź | 2005 | 2024-01-05 | 2025-01-05 |  | 16 | 1 |  | 23% | 0
525 | 20/12/0973 | Myjnia ultradźwiękowa dwukomorowa | Sterylizacja | Ultron | 2020 | 2024-03-01 | 2025-03-01 |  | 16 | 1 |  | 23% | 0
526 | 17070293 | Tester elektronarzędzi laparoskopowych Diateg-profesional | Sterylizacja | Entrhal Medical | 2017 | 2024-01-05 | 2025-01-05 |  | 16 | 1 |  | 8% | 0
527 | 0000232 | Zamgławiacz DESMED | Sterylizacja | BMS GLASS | 2020 | 2024-01-05 | 2025-01-05 |  | 16 | 1 |  | 8% | 0
528 | 432357/1108 | Zgrzewarka HS1000 | Sterylizacja | Hawo Niemcy | 2008 | 2024-01-05 | 2025-01-05 |  | 16 | 1 |  | 8% | 0
529 | 30080289 | Zgrzewarka rotacyjna F-110D | Sterylizacja | Famos Niemcy | 2008 | 2024-01-05 | 2025-01-05 |  | 16 | 1 |  | 8% | 0
530 | 029/15 | Destylator DE-5M | Apteka | Zalimp Warszawa | 2015 | 2024-03-18 | 2025-03-18 |  | 16 | 1 |  | 23% | 0
534 | 5820/18 | Komora Laminarna Lamil Plus 13 | Apteka | KM TEK-FIN OY Finlandia | 2018 | 2024-11-09 | 2025-11-09 |  | 16 | 1 |  | 23% | 0
535 | 2018/1317 | Lampa bakterjobójcza NBVE60/30 | Apteka | Ultra viol | 2018 | 2024-03-18 | 2025-03-18 |  | 16 | 1 |  | 23% | 0
536 | 2018/1318 | Lampa bakterjobójcza NBVE60/30 | Apteka | Ultra viol | 2018 | 2024-03-18 | 2025-03-18 |  | 16 | 1 |  | 23% | 0
537 | 2018/1319 | Lampa bakterjobójcza NBVE60/30 | Apteka | Ultra viol | 2018 | 2024-03-18 | 2025-03-18 |  | 16 | 1 |  | 23% | 0
538 | 42/2020 | Mikser recepturowy EPRUS H2000 automatyczny | Apteka | Eprus | 2020 | 2024-03-18 | 2025-03-18 |  | 16 | 1 |  | 23% | 0
539 | 50 | Oczyszczacz powietrza | Apteka | Eprus | 2018 | 2024-03-18 | 2025-03-18 |  | 16 | 1 |  | 23% | 0
540 | 1379 | Suszaraka labS-40 | Apteka | Alpine | 2014 | 2024-03-18 | 2025-03-18 |  | 16 | 1 |  | 23% | 0
541 | 153032170a | Witryna chłodniczaADN/203/1 | Apteka | Whirpol | 2015 | 2024-03-18 | 2025-03-18 |  | 16 | 1 |  | 23% | 0
542 | 154193010d | Witryna chłodniczaADN/203/1 | Apteka | Whirpol | 2015 | 2024-03-18 | 2025-03-18 |  | 16 | 1 |  | 23% | 0
543 | 153032160a | Witryna chłodniczaADN/203/1 | Apteka | Whirpol | 2015 | 2024-03-18 | 2025-03-18 |  | 16 | 1 |  | 23% | 0
544 | ID1 | Materac przeciwodleżynowy z kompresorem TYP TGR-Y MB 001-1 | Wewnętrzny II | TIMAGO | 2024 | 2024-09-10 | 2025-09-10 |  | 16 | 1 |  | 8% | 0
545 | ID2 | Materac przeciwodleżynowy z kompresorem TYP TGR-Y MB 001-1 | Wewnętrzny II | TIMAGO | 2024 | 2024-09-10 | 2025-09-10 |  | 16 | 1 |  | 8% | 0
546 | ID3 | Materac przeciwodleżynowy z kompresorem TYP TGR-Y MB 001-1 | Wewnętrzny II | TIMAGO | 2024 | 2024-09-10 | 2025-09-10 |  | 16 | 1 |  | 8% | 0
547 | ID4 | Materac przeciwodleżynowy z kompresorem TYP TGR-Y MB 001-1 | Wewnętrzny II | TIMAGO | 2024 | 2024-09-10 | 2025-09-10 |  | 16 | 1 |  | 8% | 0
548 | ID5 | Materac przeciwodleżynowy z kompresorem TYP TGR-Y MB 001-1 | Wewnętrzny II | TIMAGO | 2024 | 2024-09-10 | 2025-09-10 |  | 16 | 1 |  | 8% | 0
549 | ID6 | Materac przeciwodleżynowy z kompresorem TYP TGR-Y MB 001-1 | Wewnętrzny II | TIMAGO | 2024 | 2024-09-10 | 2025-09-10 |  | 16 | 1 |  | 8% | 0
550 | ID7 | Materac przeciwodleżynowy z kompresorem TYP TGR-Y MB 001-1 | Wewnętrzny II | TIMAGO | 2024 | 2024-09-10 | 2025-09-10 |  | 16 | 1 |  | 8% | 0
[10 empty] | wartość razem |  |  | 0

## 17.Endoskopy
Wstecz
LP. | Nr fabrycz. | Nazwa | Miejsce rej. śr. trwałego | Producent | Data produkcji | Data przeglądu | Następny przegląd | Uwagi | Pakiet | Ilość przeglądów w roku | Kwot. Netto za przeglądy | Stawka VAT | Kwot. Brutto za przeglądy
1 | 220460 | System mobilny endoskopii giętkiej i sztywnej, typ Matrix EL Full HD Spectar | Otolaryngologia | XION Gmbh | 2022 | 2022-07-26 | 2023-07-26 | urządzenie w naprawie w niemczech nie robić przeglądu do momentu zwrotu urządzenia gwarancja do 01/03/2024 tel. 721-551-154 Bartłomiej Zatajski wysłany Vi9deo nasopharyngoskop s/n 225961 | 17 | 1 |  | 8% | 0
2 | 2Y114A053 | Videonasolaryngoskop-zestaw | Otolaryngologia | FUJI Japonia | 2009 | 2024-07-08 | 2025-07-08 |  | 17 | 1 |  | 8% | 0
3 | 13CB184NP | +myjnia cyv 100 | Pulmonologia | Fujinon Japonia | 2014 | 2024-09-10 | 2025-09-10 |  | 17 | 1 |  | 8% | 0
4 | 3BO48A022 | Bronchofiberoskop EB-207T | Pulmonologia | FUJI Japonia | 2009 | 2024-04-09 | 2025-04-09 |  | 17 | 1 |  | 8% | 0
5 | 6B084A187 | Videobronchoskop EB-530T | Pulmonologia | Fujinon Japonia | 2014 | 2024-01-08 | 2025-01-08 | Zestaw 1/2 | 17 | 1 |  | 8% | 0
6 | 6B090K016 | Videobronchoskop EB-580T | Pulmonologia | Fujinon Japonia | 2020 | 2024-12-03 | 2025-12-03 |  | 17 | 1 |  | 8% | 0
7 | SN:JB084K056 | Videobronchoskop typ EB-530t | Pulmonologia | Fujifilm |  |  | 2025-02-01 | na gwaran cji do 09-02-2026 | 17 | 1 |  | 8% | 0
8 | 12CB025NP | Automatyczna myjnia endoskopowa CYW-100 | O. Anestezjologii i Intensywnej Terpii | Endo Elektronik Kanie | 2012 | 2024-04-09 | 2025-04-09 |  | 17 | 1 |  | 8% | 0
9 | 2V693K098 | Procesor obrazu ze źródłem światłą | O. Anestezjologii i Intensywnej Terpii | FUJI Japonia | 2020 | 2024-09-10 | 2025-09-10 | zestaw 2/2 | 17 | 1 |  | 8% | 0
10 | GS089k018 | Videobronchoskop EB-580S | O. Anestezjologii i Intensywnej Terpii | FUJI Japonia | 2020 | 2024-09-10 | 2025-09-10 | zestaw 1/2 | 17 | 1 |  | 8% | 0
11 | UP25531 | Zestaw do videointubacji Model 84032XK | Szpitalny Oddział Ratunkowy | Karl Storz Endoskope Niemcy | 2020 | 2024-09-10 | 2025-09-10 |  | 17 | 1 |  | 8% | 0
12 | BI-EW10-4-ABI NP | Myjka endoskopowa na 2 endoskopy | Pracownia endoskopi | Endo Elektronik Kanie | 2018 | 2024-04-09 | 2025-04-09 |  | 17 | 1 |  | 8% | 0
13 | 93238 | Myjka ultradźwiękowa SONIC 6D | Pracownia endoskopi | FUJI Japonia | 2009 | 2024-04-09 | 2025-04-09 |  | 17 | 1 |  | 8% | 0
14 | 1W599A086 | Pompa kolonoskop.płucząca JW-2 | Pracownia endoskopi | FUJI Japonia | 2009 | 2024-04-09 | 2025-04-09 |  | 17 | 1 |  | 8% | 0
15 | VP-3500: 2v609K705, XL-4450: 4S094K248 | Procesor obrazu ze źródłem światła i monitorem LCD FUJIFILM | Pracownia endoskopi | FUJINON | 2018 | 2024-04-09 | 2025-04-09 | to są dwa procesory obrazu pod jedną pozycją | 17 | 1 |  | 8% | 0
16 | 6G361K067 | Videogastroskop FUJIFILM EG530WR | Pracownia endoskopi | FUJINON | 2018 | 2024-11-07 | 2025-11-07 |  | 17 | 1 |  | 8% | 0
17 | 1G374K361 | Videogastroskop EG-530FP | Pracownia endoskopi | Endo Elektronik Kanie | 2015 | 2024-11-21 | 2025-11-21 |  | 17 | 1 |  | 8% | 0
18 | 5G348A226 | VideogastroskopEG-530CT | Pracownia endoskopi | Endo Elektronik Kanie | 2017 | 2024-12-10 | 2025-12-10 |  | 17 | 1 |  | 8% | 0
19 | 1C642K152 | Videokolonoskop EC-530WI | Pracownia endoskopi | Endo Elektronik Kanie | 2015 | 2024-08-22 | 2025-02-22 |  | 17 | 2 |  | 8% | 0
20 | 3C642K069 | Videokolonoskop FUJIFILM | Pracownia endoskopi | FUJINON | 2018 | 2024-11-29 | 2025-05-29 |  | 17 | 2 |  | 8% | 0
21 | 3C654K100 | Videokolonoskop Fujifilm Demo model EC-530WL | Pracownia endoskopi | FUJI Japonia |  | 2024-12-06 | 2025-06-06 |  | 17 | 2 |  | 8% | 0
22 | CDEW10-22-ADF-NP | Automatyczna myjnia endoskopowa | Pracownia endoskopi | Endoelektronik.pl Sp. z o.o. Sp.k. |  | 2024-10-31 | 2025-10-31 | gwarancja do 31-10-2025 | 17 | 1 |  | 8% | 0
23 | 9C692K210 | Videokolonoskop HD (wideo-kolonoskop) EC 600WI | Pracownia endoskopi | FUJIFILM | 2023 | 2024-07-03 | 2025-01-03 | gwarancja do 31-10-2025 | 17 | 2 |  | 8% | 0
24 | 9D127K064 | Videoduodenoskop Fujifilm model ED-580XT | Pracownia endoskopi | FUJIFILM | 2023 | 2024-10-23 | 2025-04-23 | gwarancja do 26-04-2026 endoelektronik | 17 | 2 |  | 8% | 0
25 | 6V609K100 8S094K024 | Procesor obrazu ze źródłem światła TYPVP-3500, XL-4450 FUJIFILM | Pracownia endoskopi | FUJIFILM | 2023 | 2024-04-26 | 2025-05-01 | gwarancja do 26-04-2026 endoelektronik | 17 | 1 |  | 8% | 0
26 | 1V609K044 | Procesor Obrazu VP-3500HD | Pulmonologia | FUJIFILM | 2019 | 2025-01-14 | 2026-01-13 |  | 17 | 1 |  | 8% | 0
27 | 1S094K623 | Źródło Światła XL-4450 | Pulmonologia | FUJIFILM | 2019 | 2025-01-14 | 2026-01-13 |  | 17 | 1 |  | 8% | 0
[10 empty] | wartość razem |  | 8% | 0

## 18.Urządzenia okulistyczne
Wstecz
LP. | Nr fabrycz. | Nazwa | Miejsce rej. śr. trwałego | Producent | Data produkcji | Data przeglądu | Następny przegląd | Uwagi | Pakiet | Ilość przeglądów w roku | Kwot. Netto za przeglądy | Stawka VAT | Kwot. Brutto za przeglądy
1 | 830910 | Pachymetr ręczny SP 100 TOMEY | Okulistyka | Tomey Corporation Japonia | 2008 | 2024-10-02 | 2025-10-02 |  | 18 | 1 |  | 8% | 0
2 | GDBC 0024 | Perymetr komp.z zest.kom.i sto | Okulistyka | Consultronik Kraków | 2002 | 2024-10-02 | 2025-10-02 |  | 18 | 1 |  | 8% | 0
3 | 642901960 | Stół operac. BL500XLE -UFSK Ni | Okulistyka | UFSK Niemcy | 2008 | 2024-10-02 | 2025-10-02 |  | 18 | 1 |  | 8% | 0
4 | 4000-4808 | Tomograf komputer.OCT CIRRUS | Okulistyka | Carl Zeiss Niemcy | 2009 | 2024-07-11 | 2025-07-11 |  | 18 | 1 |  | 8% | 0
5 | 45227-0816 | Tonometr bezkontaktowy 7CR Reichert | Okulistyka | Reichert Niemcy | 2016 | 2024-11-08 | 2025-11-08 |  | 18 | 1 |  | 8% | 0
6 | 64610-1008 | Tonometr bezkontaktowy AT-555 | Okulistyka | Reichert Niemcy | 2008 | 2024-11-08 | 2025-11-08 |  | 18 | 1 |  | 8% | 0
7 | 17AL1706 | Autokeratorefraktometr GR 3100 | Okulistyka | Grand Seiko Japonia | 2007 | 2024-11-08 | 2025-11-08 |  | 18 | 1 |  | 8% | 0
8 | Z35948 | Funduskamera okulistyczna TRC-NW8F | Okulistyka | Topcon Polska | 2021 | 2024-06-12 | 2025-06-12 |  | 18 | 1 |  | 8% | 0
9 | CP920H004A | Rzutnik optotypów LED ACP-900 | Okulistyka | Optotech | 2020 | 2024-10-02 | 2025-10-02 |  | 18 | 1 |  | 8% | 0
10 | R002573 | Aparat ERG ręczny typ: RETeval z dodatkowym wyposażeniem | Okulistyka |  |  | 2024-04-15 | 2025-04-15 |  | 18 | 1 |  | 8% | 0
11 | 3010/21135 | Ręczna Lampa SzczelinowaPSL CALSSIC | Okulistyka | Polymed | 2023 | 2024-03-28 | 2025-03-28 | gwarancja do 30-03-2026 | 18 | 1 |  | 8% | 0
12 | 230829 | Oftamoskop Profesional Keeler | Okulistyka |  |  | 2024-10-04 | 2025-10-04 |  | 18 | 1 |  | 8% | 0
13 | 81BB1939 | Autorefraktometr z Keratometrem GR-3300K | Poradnia Okulistyczna | Consultronik Kraków | 2022 | 2024-04-15 | 2025-04-15 |  | 18 | 1 |  | 8% | 0
14 | 320239 | Tonometr bezkontaktowy z funkcją pachymetrii TX-20P | Poradnia Okulistyczna | Quantel mMedical | 2022 | 2024-02-05 | 2025-02-05 |  | 18 | 1 |  | 8% | 0
15 | AH2001781 | Lampa szczelinowa z wyposażeniem | Poradnia Okulistyczna | Topcon Polska | 2022 | 2024-05-22 | 2025-05-22 |  | 18 | 1 |  | 8% | 0
16 | 016 | Unit okulistyczny CUBE ECO | Poradnia Okulistyczna | Medical Partner sp. zo.o. | 2022 | 2024-04-15 | 2025-04-15 |  | 18 | 1 |  | 8% | 0
17 | SN87163/1 | Fotel zabiegowy, 3-sekcyjny stół z opuszczaną sekcją nóg | Poradnia Chirurgiczna | Klaromed sp. z o.o. | 2022 | 2024-04-16 | 2025-04-16 |  | 18 | 1 |  | 8% | 0
18 | CBAH03AU | Panel optotypów CP400 | Poradnia Okulistyczna | Consultronix SA Balice | 2022 | 2024-04-12 | 2025-04-12 |  | 18 | 1 |  | 8% | 0
19 | 110692638 | Oftalmoskop BETA200S LED | Poradnia Okulistyczna | BRAK | 2022 | 2024-04-15 | 2025-04-15 |  | 18 | 1 |  | 8% | 0
20 | 562054342306 | Synoptofor typ YZ23B z wyposażeniem dodatkowym | Poradnia Okulistyczna |  |  | 2024-09-06 | 2025-09-06 |  | 18 | 1 |  | 8% | 0
21 | SN 5302451 | Autorefraktometr ręczny typ Handyref-K | Poradnia Okulistyczna |  |  | 2024-03-18 | 2025-03-18 |  | 18 | 1 |  | 8% | 0
[10 empty] | wartość razem |  | 8% | 0

## 19.Pompy infuzyjne MEDIMA
Wstecz
LP. | Nr fabrycz. | Nazwa | Miejsce rej. śr. trwałego | Producent | Data produkcji | Data przeglądu | Następny przegląd | Uwagi | Pakiet | Ilość przeglądów w roku | Kwot. Netto za przeglądy | Stawka VAT | Kwot. Brutto za przeglądy
1 | 050086063 | Statyw do pomp infuzyjnych i stacji dokujacych St01 | Wewnętrzny I | Medima Warszawa | 2020 | 2024-12-11 | 2026-12-11 |  | 19 | w 2026 |  | 8% | 0
2 | 310012056 | Pompa objętościowa P300 | Wewnętrzny I | Medima Warszawa | 2020 | 2023-07-12 | 2025-07-12 |  | 19 | 1 |  | 8% | 0
3 | 300017127 | Pompa strzykawkowa S300 | Wewnętrzny I | Medima Warszawa | 2020 | 2023-07-12 | 2025-07-12 |  | 19 | 1 |  | 8% | 0
4 | 300016161 | Strzykawkowa pompa infuzyjna S300 | Wewnętrzny I | Medima Warszawa | 2020 |  | 2022-12-07 |  | 19 | 1 |  | 8% | 0
5 | 300017129 | Pompa strzykawkowa S300 | Wewnętrzny I | Medima Warszawa | 2020 | 2023-07-12 | 2025-07-12 |  | 19 | 1 |  | 8% | 0
6 | 300017131 | Pompa strzykawkowa S300 | Wewnętrzny I | Medima Warszawa | 2020 | 2023-07-12 | 2025-07-12 |  | 19 | 1 |  | 8% | 0
7 | 300017132 | Pompa strzykawkowa S300 | Wewnętrzny I | Medima Warszawa | 2020 | 2023-07-12 | 2025-07-12 |  | 19 | 1 |  | 8% | 0
8 | 300022816 | Strzykawkowa mompa infuzyjna S300 | Wewnętrzny I | Medima Warszawa | 2021 | 2024-05-17 | 2026-05-17 |  | 19 | w 2026 |  | 8% | 0
9 | 310012867 | Objętościowa pompa infuzyjna P300 | Wewnętrzny I | Medima Warszawa | 2020 | 2023-07-12 | 2025-07-12 |  | 19 | 1 |  | 8% | 0
10 | 220125870 | Stacja dokująca do pomp infuzyjnych DS308 | Wewnętrzny I | Medima Warszawa | 2020 | 2024-12-11 | 2026-12-11 |  | 19 | w 2026 |  | 8% | 0
11 | 300019157 | Strzykawkowa mpompa infuzyjna S300 | Wewnętrzny I | Medima Warszawa | 2020 | 2023-07-12 | 2025-07-12 |  | 19 | 1 |  | 8% | 0
12 | 300019156 | Strzykawkowa mpompa infuzyjna S300 | Wewnętrzny I | Medima Warszawa | 2020 | 2023-07-12 | 2025-07-12 |  | 19 | 1 |  | 8% | 0
13 | 300019158 | Strzykawkowa mpompa infuzyjna S300 | Wewnętrzny I | Medima Warszawa | 2020 | 2023-07-12 | 2025-07-12 |  | 19 | 1 |  | 8% | 0
14 | 310013021 | Objętościowa pompa infuzyjna P300 | Wewnętrzny I | Medima Warszawa | 2020 | 2023-07-12 | 2025-07-12 |  | 19 | 1 |  | 8% | 0
15 | 300019160 | Strzykawkowa mpompa infuzyjna S300 | Wewnętrzny I | Medima Warszawa | 2020 | 2023-07-12 | 2025-07-12 |  | 19 | 1 |  | 8% | 0
16 | 300019159 | Strzykawkowa mpompa infuzyjna S300 | Wewnętrzny I | Medima Warszawa | 2020 | 2023-07-12 | 2025-07-12 |  | 19 | 1 |  | 8% | 0
17 | 310013022 | Objętościowa pompa infuzyjna P300 | Wewnętrzny I | Medima Warszawa | 2020 | 2024-12-11 | 2026-12-11 |  | 19 | w 2026 |  | 8% | 0
18 | .050085809 | Statyw do pomp infuzyjnych i stacji dokujacych St01 | Wewnętrzny I | Medima Warszawa | 2020 | 2024-05-17 | 2026-05-17 |  | 19 | w 2026 |  | 8% | 0
19 | 220127157 | Stacja dokująca do pomp infuzyjnych DS106 | Wewnętrzny I | Medima Warszawa | 44305 | 2024-05-17 | 2026-05-17 |  | 19 | w 2026 |  | 8% | 0
20 | 300022834 | Pompa strzykawkowa S300 | Wewnętrzny I | Medima Warszawa | 44273 | 2024-05-17 | 2026-05-17 |  | 19 | w 2026 |  | 8% | 0
21 | 300022927 | Pompa strzykawkowa S300 | Wewnętrzny I | Medima Warszawa | 44273 | 2024-05-17 | 2026-05-17 |  | 19 | w 2026 |  | 8% | 0
22 | 300022841 | Pompa strzykawkowa S300 | Wewnętrzny I | Medima Warszawa | 44273 | 2024-05-17 | 2026-05-17 |  | 19 | w 2026 |  | 8% | 0
23 | 300022845 | Pompa strzykawkowa S300 | Wewnętrzny I | Medima Warszawa | 44273 | 2024-05-17 | 2026-05-17 |  | 19 | w 2026 |  | 8% | 0
24 | 310013341 | Objętościowa pompa infuzyjna P300 | Wewnętrzny II | Medima Warszawa | 2020 | 2024-05-17 | 2026-05-17 |  | 19 | w 2026 |  | 8% | 0
25 | 220127161 | Stacja dokująca do pomp infuzyjnych DS106 | Wewnętrzny II | Medima Warszawa | 2021 | 2023-07-12 | 2025-07-12 |  | 19 | 1 |  | 8% | 0
26 | 300022843 | Strzykawkowa pompa infuzyjna S300 | Wewnętrzny II | Medima Warszawa | 2021 | 2024-05-17 | 2026-05-17 |  | 19 | w 2026 |  | 8% | 0
27 | 300022832 | Strzykawkowa pompa infuzyjna S300 | Wewnętrzny II | Medima Warszawa | 2021 | 2023-07-12 | 2025-07-12 |  | 19 | 1 |  | 8% | 0
28 | 300022839 | Strzykawkowa pompa infuzyjna S300 | Wewnętrzny II | Medima Warszawa | 2021 | 2023-07-12 | 2025-07-12 |  | 19 | 1 |  | 8% | 0
29 | 300022831 | Strzykawkowa pompa infuzyjna S300 | Wewnętrzny II | Medima Warszawa | 2021 | 2023-07-12 | 2025-07-12 |  | 19 | 1 |  | 8% | 0
30 | 300022825 | Strzykawkowa pompa infuzyjna S300 | Wewnętrzny II | Medima Warszawa | 2021 | 2023-07-12 | 2025-07-12 |  | 19 | 1 |  | 8% | 0
31 | 310013309 | Objętosciowa P300 | O. Anestezjologii i Intensywnej Terpii | Medima | 2020 | 2024-05-17 | 2026-05-17 |  | 19 | w 2026 |  | 8% | 0
32 | 310013020 | Objętosciowa P300 | O. Anestezjologii i Intensywnej Terpii | Medima | 2020 | 2024-12-11 | 2026-12-11 |  | 19 | w 2026 |  | 8% | 0
33 | 310013019 | Objętosciowa P300 | O. Anestezjologii i Intensywnej Terpii | Medima | 2020 | 2024-12-11 | 2026-12-11 |  | 19 | w 2026 |  | 8% | 0
34 | 310013024 | Objętościowa pompa infuzyjna P300 | O. Anestezjologii i Intensywnej Terpii | MEDIMA | 2020 | 2022-11-15 | 2024-12-31 |  | 19 | w 2026 |  | 8% | 0
35 | 310013023 | Objętościowa pompa infuzyjna P300 | O. Anestezjologii i Intensywnej Terpii | MEDIMA | 2020 | 2024-12-11 | 2026-12-11 |  | 19 | w 2026 |  | 8% | 0
36 | 0113156/12 | Pompa 1-strzykawkowa S1 | O. Anestezjologii i Intensywnej Terpii | Medima Warszawa | 2012 | 2024-08-24 | 2026-08-27 |  | 19 | w 2026 |  | 8% | 0
37 | 0113171/12 | Pompa infuzyjkna 1-strzykawkowa S1 | O. Anestezjologii i Intensywnej Terpii | Medima Warszawa | 2012 | 2024-08-24 | 2026-08-27 |  | 19 | w 2026 |  | 8% | 0
38 | 0113162/12 | Pompa infuzyjna -strzykawkowa S1 | O. Anestezjologii i Intensywnej Terpii | Medima Warszawa | 2012 | 2024-08-24 | 2026-08-27 |  | 19 | w 2026 |  | 8% | 0
39 | 0113175/12 | Pompa infuzyjna 1- strzykawkowa S1 | O. Anestezjologii i Intensywnej Terpii | Medima Warszawa | 2012 | 2024-08-24 | 2026-08-27 |  | 19 | w 2026 |  | 8% | 0
40 | 0113176/12 | Pompa infuzyjna 1-strzykawkowa S1 | O. Anestezjologii i Intensywnej Terpii | Medima Warszawa | 2012 | 2024-08-24 | 2026-08-27 |  | 19 | w 2026 |  | 8% | 0
41 | 0113172/12 | Pompa infuzyjna 1-strzykawkowa S1 | O. Anestezjologii i Intensywnej Terpii | Medima Warszawa | 2012 | 2024-08-24 | 2026-08-27 |  | 19 | w 2026 |  | 8% | 0
42 | 0113169/12 | Pompa infuzyjna 1-strzykawkowa S1 | O. Anestezjologii i Intensywnej Terpii | Medima Warszawa | 2012 | 2024-08-24 | 2026-08-27 |  | 19 | w 2026 |  | 8% | 0
43 | 0113168/12 | Pompa infuzyjna 1-strzykawkowa S1 | O. Anestezjologii i Intensywnej Terpii | Medima Warszawa | 2012 | 2024-08-24 | 2026-08-27 |  | 19 | w 2026 |  | 8% | 0
44 | 0113167/12 | Pompa infuzyjna 1-strzykawkowa S1 | O. Anestezjologii i Intensywnej Terpii | Medima Warszawa | 2012 | 2024-08-24 | 2026-08-27 |  | 19 | w 2026 |  | 8% | 0
45 | 0113177/12 | Pompa infuzyjna 1-strzykawkowa S1 | O. Anestezjologii i Intensywnej Terpii | Medima Warszawa | 2012 | 2024-09-09 | 2026-08-27 |  | 19 | w 2026 |  | 8% | 0
46 | 0113179/12 | Pompa infuzyjna 1-strzykawkowa S1 | O. Anestezjologii i Intensywnej Terpii | Medima Warszawa | 2012 | 2024-08-24 | 2026-08-27 |  | 19 | w 2026 |  | 8% | 0
47 | 0113165/12 | Pompa infuzyjna 1-strzykawkowa S1 | O. Anestezjologii i Intensywnej Terpii | Medima Warszawa | 2012 | 2024-08-24 | 2026-08-27 |  | 19 | w 2026 |  | 8% | 0
48 | 0113185/12 | Pompa infuzyjna 1-strzykawkowa S1 | O. Anestezjologii i Intensywnej Terpii | Medima Warszawa | 2012 | 2024-08-24 | 2026-08-27 |  | 19 | w 2026 |  | 8% | 0
49 | 0113186/12 | Pompa infuzyjna 1-strzykawkowa S1 | O. Anestezjologii i Intensywnej Terpii | Medima Warszawa | 2012 | 2024-08-24 | 2026-08-27 |  | 19 | w 2026 |  | 8% | 0
50 | 0113187/12 | Pompa infuzyjna 1-strzykawkowa S1 | O. Anestezjologii i Intensywnej Terpii | Medima Warszawa | 2012 | 2024-09-09 | 2026-08-27 |  | 19 | w 2026 |  | 8% | 0
51 | 0113188/12 | Pompa infuzyjna 1-strzykawkowa S1 | O. Anestezjologii i Intensywnej Terpii | Medima Warszawa | 2012 | 2024-08-24 | 2026-08-27 |  | 19 | w 2026 |  | 8% | 0
52 | 0113189/12 | Pompa infuzyjna 1-strzykawkowa S1 | O. Anestezjologii i Intensywnej Terpii | Medima Warszawa | 2012 | 2024-09-09 | 2026-08-27 |  | 19 | w 2026 |  | 8% | 0
53 | 0113190/12 | Pompa infuzyjna 1-strzykawkowa S1 | O. Anestezjologii i Intensywnej Terpii | Medima Warszawa | 2012 | 2024-08-24 | 2026-08-27 |  | 19 | w 2026 |  | 8% | 0
54 | 0113191/12 | Pompa infuzyjna 1-strzykawkowa S1 | O. Anestezjologii i Intensywnej Terpii | Medima Warszawa | 2012 | 2024-08-24 | 2026-08-27 |  | 19 | w 2026 |  | 8% | 0
55 | 0113151/12 | Pompa infuzyjna 1-strzykawkowa S1 | O. Anestezjologii i Intensywnej Terpii | Medima Warszawa | 2012 | 2024-08-24 | 2026-08-27 |  | 19 | w 2026 |  | 8% | 0
56 | 0113152/12 | Pompa infuzyjna 1-strzykawkowa S1 | O. Anestezjologii i Intensywnej Terpii | Medima Warszawa | 2012 | 2024-08-24 | 2026-08-27 |  | 19 | w 2026 |  | 8% | 0
57 | 0113154/12 | Pompa infuzyjna 1-strzykawkowa S1 | O. Anestezjologii i Intensywnej Terpii | Medima Warszawa | 2012 | 2024-09-09 | 2026-08-27 |  | 19 | w 2026 |  | 8% | 0
58 | 0113157/12 | Pompa infuzyjna 1-strzykawkowa S1 | O. Anestezjologii i Intensywnej Terpii | Medima Warszawa | 2012 | 2024-08-24 | 2026-08-27 |  | 19 | w 2026 |  | 8% | 0
59 | 0113158/12 | Pompa infuzyjna 1-strzykawkowa S1 | O. Anestezjologii i Intensywnej Terpii | Medima Warszawa | 2012 | 2024-08-24 | 2026-08-27 |  | 19 | w 2026 |  | 8% | 0
60 | 0113159/12 | Pompa infuzyjna 1-strzykawkowa S1 | O. Anestezjologii i Intensywnej Terpii | Medima Warszawa | 2012 | 2024-08-24 | 2026-08-27 |  | 19 | w 2026 |  | 8% | 0
61 | 0113160/12 | Pompa infuzyjna 1-strzykawkowa S1 | O. Anestezjologii i Intensywnej Terpii | Medima Warszawa | 2012 | 2024-08-24 | 2026-08-27 |  | 19 | w 2026 |  | 8% | 0
62 | 0113163/12 | Pompa infuzyjna 1-strzykawkowa S1 | O. Anestezjologii i Intensywnej Terpii | Medima Warszawa | 2012 | 2024-08-27 | 2026-08-27 |  | 19 | w 2026 |  | 8% | 0
63 | 0113164/12 | Pompa infuzyjna 1-strzykawkowa S1 | O. Anestezjologii i Intensywnej Terpii | Medima Warszawa | 2012 | 2024-08-24 | 2026-08-27 |  | 19 | w 2026 |  | 8% | 0
64 | 0113183/12 | Pompa infuzyjna 1-strzykawkowa S1 | O. Anestezjologii i Intensywnej Terpii | Medima Warszawa | 2012 | 2024-08-24 | 2026-08-27 |  | 19 | w 2026 |  | 8% | 0
65 | 0113182/12 | Pompa infuzyjna 1-strzykawkowa S1 | O. Anestezjologii i Intensywnej Terpii | Medima Warszawa | 2012 | 2024-08-24 | 2026-08-27 |  | 19 | w 2026 |  | 8% | 0
66 | 0113180/12 | Pompa infuzyjna 1-strzykawkowa S1 | O. Anestezjologii i Intensywnej Terpii | Medima Warszawa | 2012 | 2024-08-24 | 2026-08-27 |  | 19 | w 2026 |  | 8% | 0
67 | 0113192/12 | Pompa infuzyjna 1-strzykawkowa S1 | O. Anestezjologii i Intensywnej Terpii | Medima Warszawa | 2012 | 2024-08-24 | 2026-08-27 |  | 19 | w 2026 |  | 8% | 0
68 | 0113193/12 | Pompa infuzyjna 1-strzykawkowa S1 | O. Anestezjologii i Intensywnej Terpii | Medima Warszawa | 2012 | 2024-08-24 | 2026-08-27 |  | 19 | w 2026 |  | 8% | 0
69 | 0113195/12 | Pompa infuzyjna 1-strzykawkowa S1 | O. Anestezjologii i Intensywnej Terpii | Medima Warszawa | 2012 | 2024-08-24 | 2026-08-27 |  | 19 | w 2026 |  | 8% | 0
70 | 0113196/12 | Pompa infuzyjna 1-strzykawkowa S1 | O. Anestezjologii i Intensywnej Terpii | Medima Warszawa | 2012 | 2024-08-24 | 2026-08-27 |  | 19 | w 2026 |  | 8% | 0
71 | 0113197/12 | Pompa infuzyjna 1-strzykawkowa S1 | O. Anestezjologii i Intensywnej Terpii | Medima Warszawa | 2012 | 2024-08-24 | 2026-08-27 |  | 19 | w 2026 |  | 8% | 0
72 | 0113198/12 | Pompa infuzyjna 1-strzykawkowa S1 | O. Anestezjologii i Intensywnej Terpii | Medima Warszawa | 2012 | 2024-09-09 | 2026-08-27 |  | 19 | w 2026 |  | 8% | 0
73 | 0113199/12 | Pompa infuzyjna 1-strzykawkowa S1 | O. Anestezjologii i Intensywnej Terpii | Medima Warszawa | 2012 | 2024-08-24 | 2026-08-27 |  | 19 | w 2026 |  | 8% | 0
74 | 0113200/2012 | Pompa infuzyjna 1-strzykawkowa S1 | O. Anestezjologii i Intensywnej Terpii | Medima Warszawa | 2012 | 2024-08-24 | 2026-08-27 |  | 19 | w 2026 |  | 8% | 0
75 | 0113166/12 | Pompa infuzyjna 1-strzykowkowa S1 | O. Anestezjologii i Intensywnej Terpii | Medima Warszawa | 2012 | 2024-08-24 | 2026-08-27 |  | 19 | w 2026 |  | 8% | 0
76 | 0113173/12 | Pompa infuzyjna1-strzykawkowa S1 | O. Anestezjologii i Intensywnej Terpii | Medima Warszawa | 2012 | 2024-09-09 | 2026-08-27 |  | 19 | w 2026 |  | 8% | 0
77 | 0113161/12 | Pompa infuzyjnaa 1-strzykawkowa S1 | O. Anestezjologii i Intensywnej Terpii | Medima Warszawa | 2012 | 2024-09-09 | 2026-08-27 |  | 19 | w 2026 |  | 8% | 0
78 | 220127156 | Stacja dokujaca do pomp infuzyjnych DS106 | O. Anestezjologii i Intensywnej Terpii | Medima | 2021 | 2024-05-17 | 2026-05-17 |  | 19 | w 2026 |  | 8% | 0
79 | 0301186/12 | Stacja dokująca DS 6 | O. Anestezjologii i Intensywnej Terpii | Medima Warszawa | 2012 | 2024-08-24 | 2026-08-27 |  | 19 | w 2026 |  | 8% | 0
80 | 0301193/12 | Stacja dokująca DS 8 | O. Anestezjologii i Intensywnej Terpii | Medima Warszawa | 2012 | 2024-08-24 | 2026-08-27 |  | 19 | w 2026 |  | 8% | 0
81 | 220125932 | Stacja dokująca DS308 | O. Anestezjologii i Intensywnej Terpii | MEDIMA | 2020 | 2024-12-11 | 2026-12-11 |  | 19 | w 2026 |  | 8% | 0
82 | 220125871 | Stacja dokująca DS308 | O. Anestezjologii i Intensywnej Terpii | Medima | 2020 | 2024-12-11 | 2026-12-11 |  | 19 | w 2026 |  | 8% | 0
83 | 0301189/12 | Stacja dokująca DS6 | O. Anestezjologii i Intensywnej Terpii | Medima Warszawa | 2012 | 2024-08-24 | 2026-08-27 |  | 19 | w 2026 |  | 8% | 0
84 | 0301188/12 | Stacja dokująca DS6 | O. Anestezjologii i Intensywnej Terpii | Medima Warszawa | 2012 | 2024-08-24 | 2026-08-27 |  | 19 | w 2026 |  | 8% | 0
85 | 0301185/12 | Stacja dokująca DS6 | O. Anestezjologii i Intensywnej Terpii | Medima Warszawa | 2012 | 2024-08-24 | 2026-08-27 |  | 19 | w 2026 |  | 8% | 0
86 | 0301184/12 | Stacja dokująca DS6 | O. Anestezjologii i Intensywnej Terpii | Medima Warszawa | 2012 | 2024-08-24 | 2026-08-27 |  | 19 | w 2026 |  | 8% | 0
87 | 0301187/12 | Stacja dokująca DS6 | O. Anestezjologii i Intensywnej Terpii | Medima Warszawa | 2012 | 2024-08-24 | 2026-08-27 |  | 19 | w 2026 |  | 8% | 0
88 | 0301192/12 | Stacja dokująca DS8 | O. Anestezjologii i Intensywnej Terpii | Medima Warszawa | 2012 | 2024-08-24 | 2026-08-27 |  | 19 | w 2026 |  | 8% | 0
89 | 050086064 | Statyw do stacji dokującej ST01 | O. Anestezjologii i Intensywnej Terpii | Medima Warszawa | 2020 | 2024-12-11 | 2026-12-11 |  | 19 | w 2026 |  | 8% | 0
90 | 050086065 | Statyw do stacji dokującej ST01 | O. Anestezjologii i Intensywnej Terpii | MEDIMA | 2020 | 2024-12-11 | 2026-12-11 |  | 19 | w 2026 |  | 8% | 0
91 | 050085806 | Statyw do stacji dokującej ST01 | O. Anestezjologii i Intensywnej Terpii | Medima | 2020 | 2024-05-17 | 2026-05-17 |  | 19 | w 2026 |  | 8% | 0
92 | 300019167 | Strzykawkowa pompa infuzyjna S300 | O. Anestezjologii i Intensywnej Terpii | MEDIMA | 2020 | 2023-07-12 | 2025-07-12 |  | 19 | 1 |  | 8% | 0
93 | 300019163 | Strzykawkowa pompa infuzyjna S300 | O. Anestezjologii i Intensywnej Terpii | MEDIMA | 2020 | 2023-07-12 | 2025-07-12 |  | 19 | 1 |  | 8% | 0
94 | 300019166 | Strzykawkowa pompa infuzyjna S300 | O. Anestezjologii i Intensywnej Terpii | MEDIMA | 2020 | 2023-07-12 | 2025-07-12 |  | 19 | 1 |  | 8% | 0
95 | 300019165 | Strzykawkowa pompa infuzyjna S300 | O. Anestezjologii i Intensywnej Terpii | MEDIMA | 2020 | 2023-07-12 | 2025-07-12 |  | 19 | 1 |  | 8% | 0
96 | 300019164 | Strzykawkowa pompa infuzyjna S300 | O. Anestezjologii i Intensywnej Terpii | MEDIMA | 2020 | 2023-07-12 | 2025-07-12 |  | 19 | 1 |  | 8% | 0
97 | 300019162 | Strzykawkowa pompa infuzyjna S300 | O. Anestezjologii i Intensywnej Terpii | MEDIMA | 2020 | 2024-12-11 | 2026-12-11 |  | 19 | 1 |  | 8% | 0
98 | 300022844 | Strzykawkowa pompa infuzyjna S300 | O. Anestezjologii i Intensywnej Terpii | Medima | 2021 | 2024-05-17 | 2026-05-17 |  | 19 | 1 |  | 8% | 0
99 | 300022827 | Strzykawkowa pompa infuzyjna S300 | O. Anestezjologii i Intensywnej Terpii | Medima | 2021 | 2023-07-12 | 2025-07-12 |  | 19 | 1 |  | 8% | 0
100 | 300022842 | Strzykawkowa pompa infuzyjna S300 | O. Anestezjologii i Intensywnej Terpii | Medima | 2021 | 2023-07-12 | 2025-07-12 |  | 19 | 1 |  | 8% | 0
101 | 300022838 | Strzykawkowa pompa infuzyjna S300 | O. Anestezjologii i Intensywnej Terpii | Medima | 2021 | 2023-07-12 | 2025-07-12 |  | 19 | 1 |  | 8% | 0
102 | 300019155 | Strzykawkowa pompa infuzyjna S300 | O. Anestezjologii i Intensywnej Terpii | Medima | 2020 | 2023-07-12 | 2025-07-12 |  | 19 | 1 |  | 8% | 0
103 | 300019154 | Strzykawkowa pompa infuzyjna S300 | O. Anestezjologii i Intensywnej Terpii | Medima | 2020 | 2023-07-12 | 2025-07-12 |  | 19 | 1 |  | 8% | 0
104 | 300019150 | Strzykawkowa pompa infuzyjna S300 | O. Anestezjologii i Intensywnej Terpii | Medima | 2020 | 2024-12-11 | 2026-12-11 |  | 19 | w 2026 |  | 8% | 0
105 | 300019151 | Strzykawkowa pompa infuzyjna S300 | O. Anestezjologii i Intensywnej Terpii | Medima | 2020 | 2024-12-11 | 2026-12-11 |  | 19 | w 2026 |  | 8% | 0
106 | 300019152 | Strzykawkowa pompa infuzyjna S300 | O. Anestezjologii i Intensywnej Terpii | Medima | 2020 | 2023-07-12 | 2025-07-12 |  | 19 | 1 |  | 8% | 0
107 | 300019153 | Strzykawkowa pompa infuzyjna S300 | O. Anestezjologii i Intensywnej Terpii | Medima | 2020 | 2023-07-12 | 2025-07-12 |  | 19 | 1 |  | 8% | 0
108 | 310012055 | Pompa objętościowa P300 | O. Anestezjologii i Intensywnej Terpii | Medima Warszawa | 2020 | 2024-12-11 | 2026-12-11 |  | 19 | w 2026 |  | 8% | 0
109 | 300017128 | Pompa strzykawkowa S300 | O. Anestezjologii i Intensywnej Terpii | Medima Warszawa | 2020 | 2024-12-11 | 2026-12-11 |  | 19 | w 2026 |  | 8% | 0
110 | 300037316 | Pompa strzykawkowa | O. Anestezjologii i Intensywnej Terpii |  | 2023 | 2023-10-10 | 2025-10-10 | gwarancja do 10-10-2025 | 19 | 1 |  | 8% | 0
111 | 300037317 | Pompa strzykawkowa | O. Anestezjologii i Intensywnej Terpii |  | 2023 | 2023-10-10 | 2025-10-10 | gwarancja do 10-10-2025 | 19 | 1 |  | 8% | 0
112 | 300037318 | Pompa strzykawkowa | O. Anestezjologii i Intensywnej Terpii |  | 2023 | 2023-10-10 | 2025-10-10 | gwarancja do 10-10-2025 | 19 | 1 |  | 8% | 0
113 | 300037319 | Pompa strzykawkowa | O. Anestezjologii i Intensywnej Terpii |  | 2023 | 2023-10-10 | 2025-10-10 | gwarancja do 10-10-2025 | 19 | 1 |  | 8% | 0
114 | 300037320 | Pompa strzykawkowa | O. Anestezjologii i Intensywnej Terpii |  | 2023 | 2023-10-10 | 2025-10-10 | gwarancja do 10-10-2025 | 19 | 1 |  | 8% | 0
115 | 300037321 | Pompa strzykawkowa | O. Anestezjologii i Intensywnej Terpii |  | 2023 | 2023-10-10 | 2025-10-10 | gwarancja do 10-10-2025 | 19 | 1 |  | 8% | 0
116 | 300019161 | Strzykawkowa pompa infuzyjna S300 | O. Anestezjologii i Intensywnej Terpii | MEDIMA | 2020 | 2024-12-11 | 2026-12-11 |  | 19 | w 2026 |  | 8% | 0
117 | 0113174/12 | Pompa infuzyjna 1-strzykawkowa S1 | O. Anestezjologii i Intensywnej Terpii | Medima Warszawa | 2012 | 2024-08-24 | 2026-08-27 |  | 19 | w 2026 |  | 8% | 0
118 | 050085691 | Statyw do stacji dokującej ST01 | O. Anestezjologii i Intensywnej Terpii | Medima Warszawa | 2020 | 2024-12-11 | 2026-12-11 |  | 19 | w 2026 |  | 8% | 0
119 | 220125798 | Stacja dokująca DS308 | O. Anestezjologii i Intensywnej Terpii | MEDIMA | 2020 | 2024-12-11 | 2026-12-11 |  | 19 | w 2026 |  | 8% | 0
120 | 300017130 | Pompa strzykawkowa S300 | O. Anestezjologii i Intensywnej Terpii | Medima Warszawa | 2020 | 2024-12-11 | 2026-12-11 |  | 19 | w 2026 |  | 8% | 0
[10 empty] | wartość razem |  | 8% | 0

## 20.Aparaty do hemodializy BRAUN
Wstecz
LP. | Nr fabrycz. | Nazwa | Miejsce rej. śr. trwałego | Producent | Data produkcji | Data przeglądu | Następny przegląd | Uwagi | Pakiet | Ilość przeglądów w roku | Kwot. Netto za przeglądy | Stawka VAT | Kwot. Brutto za przeglądy
1 | 106366 | Aparat do hemodializy DIALOG+ | STACJA DIALIZ | Braun Niemcy | 2012 | 2024-02-14 | 2025-02-14 |  | 20 | 1 |  | 8% | 0
2 | 106364 | Aparat do hemodializy DIALOG+ | STACJA DIALIZ | Braun Niemcy | 2013 | 2024-02-13 | 2025-02-13 |  | 20 | 1 |  | 8% | 0
3 | 105980 | Aparat do hemodializy DIALOG+ | STACJA DIALIZ | Braun Niemcy | 2013 | 2024-02-13 | 2025-02-13 |  | 20 | 1 |  | 8% | 0
4 | 106347 | Aparat do hemodializy DIALOG+ | STACJA DIALIZ | Braun Niemcy | 2013 | 2024-02-14 | 2025-02-14 |  | 20 | 1 |  | 8% | 0
5 | 380133 | Stymulator nerwów obwodowych STIMUPLEX HNS 12 (4892098) | O. Anestezjologii i Intensywnej Terpii | Braun | 2020 | 2024-11-13 | 2025-11-13 |  | 20 | 1 |  | 8% | 0
[10 empty] | wartość razem |  | 8% | 0

## 21.Kolumny anestezjologiczne
Wstecz
LP. | Nr fabrycz. | Nazwa | Miejsce rej. śr. trwałego | Producent | Data produkcji | Data przeglądu | Następny przegląd | Uwagi | Pakiet | Ilość przeglądów w roku | Kwot. Netto za przeglądy | Stawka VAT | Kwot. Brutto za przeglądy
1 | 12022411004585 | Kolumna anestezjologiczna OSC 400 | Ginekolog.-położniczy | Ondal Industrietechnik Niemcy | 2011 | 2024-03-23 | 2025-03-23 |  | 21 | 1 |  | 8% | 0
2 | 2154 | Kolumna anestezjologiczna K100S-Alfa60/80 | Blok Operacyjny | Kendromed | 2011 | 2024-04-18 | 2025-04-18 |  | 21 | 1 |  | 8% | 0
3 | 2155 | Kolumna anestezjologiczna K100S-Alfa60/80 | Blok Operacyjny | Kendromed | 2011 | 2024-04-18 | 2025-04-18 |  | 21 | 1 |  | 8% | 0
4 | 2152 | Kolumna anestezjologiczna K100S-Alfa60/80 | Blok Operacyjny | Kendromed | 2011 | 2024-04-18 | 2025-04-18 |  | 21 | 1 |  | 8% | 0
5 | 2153 | Kolumna anestezjologiczna K100S-Alfa60/80 | Blok Operacyjny | Kendromed | 2011 | 2024-04-18 | 2025-04-18 |  | 21 | 1 |  | 8% | 0
6 | 2157 | Kolumna anestezjologiczna K60S-Beta80/100 | Blok Operacyjny | Kendromed | 2011 | 2024-04-18 | 2025-04-18 |  | 21 | 1 |  | 8% | 0
7 | 2158 | Kolumna anestezjologiczna K60S-Beta80/100 | Blok Operacyjny | Kendromed | 2011 | 2024-04-18 | 2025-04-18 |  | 21 | 1 |  | 8% | 0
8 | 2159 | Kolumna anestezjologiczna K60S-Beta80/100 | Blok Operacyjny | Kendromed | 2011 | 2024-04-18 | 2025-04-18 |  | 21 | 1 |  | 8% | 0
9 | 2156 | Kolumna anestezjologiczna K60S-Beta80/100 | Blok Operacyjny | Kendromed | 2011 | 2024-04-18 | 2025-04-18 |  | 21 | 1 |  | 8% | 0
[10 empty] | wartość razem |  | 8% | 0

## 22.Lampy Mach
Wstecz
LP. | Nr fabrycz. | Nazwa | Miejsce rej. śr. trwałego | Producent | Data produkcji | Data przeglądu | Następny przegląd | Uwagi | Pakiet | Ilość przeglądów w roku | Kwot. Netto za przeglądy | Stawka VAT | Kwot. Brutto za przeglądy
1 | 11/05183 | Diodowa lampa operacyjna Mach Led 5SC | Ginekolog.-położniczy | Dr Mach Niemcy | 2011 | 2024-04-17 | 2025-04-17 |  | 22 | 1 |  | 8% | 0
2 | 2969-10-01 | Lampa zabiegowa MACH 130F | Ginekolog.-położniczy | Dr Mach Niemcy | 2011 | 2024-04-17 | 2025-04-17 |  | 22 | 1 |  | 8% | 0
3 | 2975-10-01 | Lampa zabiegowa MACH 130F | Ginekolog.-położniczy | Dr Mach Niemcy | 2011 | 2024-04-17 | 2025-04-17 |  | 22 | 1 |  | 8% | 0
4 | 2977-10-01 | Lampa zabiegowa MACH 130F | Ginekolog.-położniczy | Dr Mach Niemcy | 2011 | 2024-04-17 | 2025-04-17 |  | 22 | 1 |  | 8% | 0
5 | 2966-10-01 | Lampa zabiegowa MACH 130F | Ginekolog.-położniczy | Dr Mach Niemcy | 2011 | 2024-04-17 | 2025-04-17 |  | 22 | 1 |  | 8% | 0
6 | T-8-80-532/2001 | Lampa operac.3-reflektorowa mach 3 | Szpitalny Oddział Ratunkowy | ERBE Elektromedizin Niemcy | 2001 | 2024-04-17 | 2025-04-17 |  | 22 | 1 |  | 8% | 0
7 | 11/04476,11/05182 | Diodowa lampa operac. MACH LED 2-czaszowa sufitowa | Blok Operacyjny | Mach Led Sandomierz | 2011 | 2024-02-13 | 2025-02-13 |  | 22 | 1 |  | 8% | 0
8 | 11/04477; 11/05180 | Lampa operacyjna diodowa 2-czaszowa | Blok Operacyjny | Mach Led Sandomierz | 2011 | 2024-02-13 | 2025-02-13 |  | 22 | 1 |  | 8% | 0
9 | 11/04479, 11/05181 | Lampa operacyjna diodowa 2-czaszowa | Blok Operacyjny | Mach Led Sandomierz | 2011 | 2024-02-13 | 2025-02-13 |  | 22 | 1 |  | 8% | 0
10 | 11/04478; 11/05179 | Lampa operacyjna diodowa 2-czaszowa | Blok Operacyjny | Mach Led Sandomierz | 2011 | 2024-02-13 | 2025-02-13 |  | 22 | 1 |  | 8% | 0
[10 empty] | wartość razem |  | 8% | 0

## 23.Rejestratory holter REYNOLDS
Wstecz
LP. | Nr fabrycz. | Nazwa | Miejsce rej. śr. trwałego | Producent | Data produkcji | Data przeglądu | Następny przegląd | Uwagi | Pakiet | Ilość przeglądów w roku | Kwot. Netto za przeglądy | Stawka VAT | Kwot. Brutto za przeglądy
1 | 90227-003334 | System monitorowania tętniczego ciśnienia krwi z (5-1)=4 rejestratorami z drukarką jeden rejestrator został skasowany 01-02-2024 | Kardiologia | Reynolds Medical | 2017 | 2024-09-06 | 2025-09-06 | komputer | 23 | 1 |  | 8% | 0
2 | 005685 ABP 90217 | Rejestrator ciśnienia | Neurologia | Reynolds Medical Warszawa | 2014 | 2024-09-06 | 2025-09-06 |  | 23 | 1 |  | 8% | 0
3 | 005683 ABP 90217 | Rejestrator ciśnienia | Neurologia | Reynolds Medical Warszawa | 2014 | 2024-09-06 | 2025-09-06 |  | 23 | 1 |  | 8% | 0
4 | 005058 ABP 90217 | Rejestrator ciśnienia | Neurologia | Reynolds Medical Warszawa | 2014 | 2024-09-06 | 2025-09-06 |  | 23 | 1 |  | 8% | 0
5 | 23757 | Rejestrator holterowski EKG | Neurologia | Impresario Del Mar Reynolds Medical W. Brytania | 2007 | 2024-09-06 | 2025-09-06 |  | 23 | 1 |  | 8% | 0
6 | 052314 | Rejestrator holterowski EKG LIFECARD CF | Neurologia | Reynolds Anglia | 2018 | 2024-09-06 | 2025-09-06 |  | 23 | 1 |  | 8% | 0
7 | LIFE-065485 | Rejestreator EKG Lifecard CF/12 | Neurologia |  |  | 2024-02-21 | 2025-02-21 | gwarancja do 21-02-2026 | 23 | 1 |  | 8% | 0
8 | LIFE-065758 | Rejestreator EKG Lifecard CF/12 | Neurologia |  | 2024 | 2024-06-07 | 2025-06-07 |  | 23 | 1 |  | 8% | 0
9 | 90227-003429 | Rejestator holter NIBP ABP | Pracowania Holtera | Reynolds W-wa | 2017 | 2024-09-06 | 2025-09-06 |  | 23 | 1 |  | 8% | 0
10 | 90227-003428 | Rejestator holter NIBP ABP | Pracowania Holtera | Reynolds W-wa | 2017 | 2024-09-06 | 2025-09-06 |  | 23 | 1 |  | 8% | 0
11 | 90227-003449 | Rejestator holter NIBP ABP | Pracowania Holtera | Reynolds W-wa | 2017 | 2024-09-06 | 2025-09-06 |  | 23 | 1 |  | 8% | 0
12 | 90227-003434 | Rejestator holter NIBP ABP | Pracowania Holtera | Reynolds W-wa | 2017 | 2024-09-06 | 2025-09-06 |  | 23 | 1 |  | 8% | 0
13 | 23756 | Rejestrator holterowski EKG | Pracowania Holtera | Impresario Del Mar Reynolds Medical W. Brytania | 2007 | 2024-09-06 | 2025-09-06 |  | 23 | 1 |  | 8% | 0
14 | 23765 | Rejestrator holterowski EKG | Pracowania Holtera | Impresario Del Mar Reynolds Medical W. Brytania | 2007 | 2024-09-06 | 2025-09-06 |  | 23 | 1 |  | 8% | 0
15 | 23761 | Rejestrator holterowski EKG | Pracowania Holtera | Impresario Del Mar Reynolds Medical W. Brytania | 2007 | 2024-09-06 | 2025-09-06 |  | 23 | 1 |  | 8% | 0
16 | 23506 | Rejestrator holterowski EKG | Pracowania Holtera | Impresario Del Mar Reynolds Medical W. Brytania | 2007 | 2024-09-06 | 2025-09-06 |  | 23 | 1 |  | 8% | 0
17 | 23502 | Rejestrator holterowski EKG | Pracowania Holtera | Impresario Del Mar Reynolds Medical W. Brytania | 2007 | 2024-09-06 | 2025-09-06 |  | 23 | 1 |  | 8% | 0
18 | 23501 | Rejestrator holterowski EKG | Pracowania Holtera | Impresario Del Mar Reynolds Medical W. Brytania | 2007 | 2024-09-06 | 2025-09-06 |  | 23 | 1 |  | 8% | 0
19 | 23503 | Rejestrator holterowski EKG | Pracowania Holtera | Impresario Del Mar Reynolds Medical W. Brytania | 2007 | 2024-09-06 | 2025-09-06 |  | 23 | 1 |  | 8% | 0
20 | S 50001301 | System analiz.EKG i ciśn.krwi | Pracowania Holtera | Impresario Del Mar Reynolds Medical W. Brytania | 2007 | 2024-09-06 | 2025-09-06 |  | 23 | 1 |  | 8% | 0
[10 empty] | wartość razem |  | 8% | 0

## 24.Myjki
Wstecz
LP. | Nr fabrycz. | Nazwa | Miejsce rej. śr. trwałego | Producent | Data produkcji | Data przeglądu | Następny przegląd | Uwagi | Pakiet | Ilość przeglądów w roku | Kwot. Netto za przeglądy | Stawka VAT | Kwot. Brutto za przeglądy
1 | 2008105 | Myjnia dezynfektor Optima 2 | Wewnętrzny I | Sani Systen | 2020 | 2024-02-13 | 2025-02-13 |  | 24 | 1 |  | 8% | 0
2 | 2012149 | DDC-Płuczko dezynfektor Panamatic Optima 2 | Wewnętrzny II | Sani sp.z o.o. sp.k.-Zielona Góra | 2020 | 2024-02-13 | 2025-02-13 |  | 24 | 1 |  | 8% | 0
3 | 2012148 | DDC-Płuczko-dezynfektor Panamatic Optima 2 | Chirurgia | Sani sp.z o.o. sp.k.-Zielona Góra | 2020 | 2024-02-13 | 2025-02-13 |  | 24 | 1 |  | 8% | 0
4 | 2007169 | DDC Płuczko dezynfektor Panamatic optima 2 | Neurologia | Sani Systen | 2020 | 2024-02-13 | 2025-02-13 |  | 24 | 1 |  | 8% | 0
5 | 2005073 | DDC Płuczko dezynfektor Panamatic Optima 2 | Ortopedia | Sani System | 2020 | 2024-02-13 | 2025-02-13 |  | 24 | 1 |  | 8% | 0
6 | 1132G-1-3208 | Macerator | Ortopedia | The high engineering company ltd | 2020 | 2024-04-18 | 2025-04-18 |  | 24 | 1 |  | 8% | 0
7 | 7348 | Macerator Venacare V2020 | Otolaryngologia | Pyramed Poznań/Vernacare Ltd Anglia | 2008 | 2024-10-11 | 2025-10-11 |  | 24 | 1 |  | 8% | 0
8 | 1802080 | Myjnia do basenów OPTIMA 2 Panamatic | Pulmonologia | sani system | 2018 | 2024-04-18 | 2025-05-18 |  | 24 | 1 |  | 8% | 0
9 | 2010097 | Myjnia dezynfektor Optima 2 | O. Anestezjologii i Intensywnej Terpii | Sani Systen | 2020 | 2024-04-18 | 2025-04-18 |  | 24 | 1 |  | 8% | 0
10 | 2005072 | DDC Płuczko dezynfektor Panamatic Optima 2 | Szpitalny Oddział Ratunkowy | sani | 2020 | 2024-06-15 | 2025-06-15 |  | 24 | 1 |  | 8% | 0
11 | 2311016 | Myjnia dezynfektor do basenów i kaczek Panamatic Optima 2 | Zakład Opiekuńczo-Leczniczy | Sani sp.z o.o. sp.k.-Zielona Góra | 2023 | 2024-02-13 | 2025-02-13 |  | 24 | 1 |  | 8% | 0
12 | 28/20-6490 | Myjnia dezynfekator do kaczek i basenów typ CT100s-UTD 1.45 HV Erlen | Fizykoterapia | Sani System |  | 2024-11-05 | 2025-11-05 |  | 24 | 1 |  | 8% | 0
[10 empty] | wartość razem |  | 8% | 0

## 25.Aparatura Meden Inmed
Wstecz
LP. | Nr fabrycz. | Nazwa | Miejsce rej. śr. trwałego | Producent | Data produkcji | Data przeglądu | Następny przegląd | Uwagi | Pakiet | Ilość przeglądów w roku | Kwot. Netto za przeglądy | Stawka VAT | Kwot. Brutto za przeglądy
1 | GHUB-5-16033006 | Aparat do badań urodynamicznych GOBY | Urologia | Laborie Medical Technologies / meden inmed | 2017 | 2024-12-18 | 2025-12-18 |  | 25 | 1 |  | 8% | 0
2 | 188083 | Histeroskop operac.-diadnost. | Ginekolog.-położniczy | Aesculap Niemcy | 2003 | 2024-04-30 | 2025-04-30 |  | 25 | 1 |  | 8% | 0
3 | 1100665275 | Histeroskop z koszem | Ginekolog.-położniczy | Meden Inmed Koszalin | 2020 | 2024-04-30 | 2025-04-30 |  | 25 | 1 |  | 8% | 0
4 | 1100665272 | Histeroskop z koszem | Ginekolog.-położniczy | Meden Inmed Koszalin | 2020 | 2024-04-30 | 2025-04-30 |  | 25 | 1 |  | 8% | 0
5 | 18C8494 | Kolposkop Alltion AC1320 | Ginekolog.-położniczy | Meden Inmed Koszalin | 2019 | 2024-03-04 | 2025-03-04 |  | 25 | 1 |  | 8% | 0
6 | 1100916714 | Histeroskop diagnostyczno-operacyjny, przepływowy | Ginekolog.-położniczy | Meden Inmed Koszalin |  | 2024-04-30 | 2025-04-30 |  | 25 | 1 |  | 8% | 0
7 | 107019 | Aparat MYO 168174167 | Fizykoterapia | meden inmed | 2021 | 2024-09-10 | 2025-09-10 |  | 25 | 1 |  | 8% | 0
8 | 174 | Kinevia Duo | Fizykoterapia | meden inmed | 2021 | 2024-09-10 | 2025-09-10 |  | 25 | 1 |  | 8% | 0
9 | 167 | Kinevia Duo | Fizykoterapia | meden inmed | 2021 | 2024-09-10 | 2025-09-10 |  | 25 | 1 |  | 8% | 0
10 | 168 | Kinevia Duo | Fizykoterapia | meden inmed | 2021 | 2024-09-10 | 2025-09-10 |  | 25 | 1 |  | 8% | 0
11 | 6238-2021 | Neuroforma | Fizykoterapia | meden inmed | 2021 | 2024-09-22 | 2025-09-22 |  | 25 | 1 |  | 8% | 0
12 | DK00368 | Kolumna endoskopowa Endocam Logic 4K z wyposażeniem | Blok Operacyjny | Meden Inmed Koszalin | 2020 | 2024-06-21 | 2025-06-21 |  | 25 | 1 |  | 8% | 0
13 | 1100846632 | Zestaw Laparoskop 4K Logic | Blok Operacyjny | Meden Inmed Koszalin |  | 2024-11-13 | 2025-11-13 | gwarancja do 30-11-2025 jeszcze jeden darmowy przegląd w 2025 | 25 | 1 |  | 8% | 0
[10 empty] | wartość razem |  | 8% | 0

## 26.Spirometry MES
Wstecz
LP. | Nr fabrycz. | Nazwa | Miejsce rej. śr. trwałego | Producent | Data produkcji | Data przeglądu | Następny przegląd | Uwagi | Pakiet | Ilość przeglądów w roku | Kwot. Netto za przeglądy | Stawka VAT | Kwot. Brutto za przeglądy
1 | 00287 | Spirometr Lungtest 1000 | Pulmonologia | Mes Kraków | 2009 | 2024-10-22 | 2025-10-22 |  | 26 | 1 |  | 8% | 0
2 | SN 202300718 | Spirometr Lungtest Handy | RTG |  |  | 2024-03-15 | 2025-03-15 |  | 26 | 1 |  | 8% | 0
[10 empty] | wartość razem |  | 8% | 0

## 27.Aparatura WOLF
Wstecz
LP. | Nr fabrycz. | Nazwa | Miejsce rej. śr. trwałego | Producent | Data produkcji | Data przeglądu | Następny przegląd | Uwagi | Pakiet | Ilość przeglądów w roku | Kwot. Netto za przeglądy | Stawka VAT | Kwot. Brutto za przeglądy
1 | 5124,002 lub 042314 | Zestaw cystoskopowy w konfigur | Urologia | Richard Wolf Niemcy | 2008 | 2024-03-15 | 2025-03-15 |  | 27 | 1 |  | 8% | 0
2 | 0201U1606R | Morcelator ginekologiczny z wyposażeniem | Blok Operacyjny | Richard Wolf | 2016 | 2024-05-22 | 2025-05-22 |  | 27 | 1 |  | 8% | 0
3 | 11000148920 / 1100147014 | Zestaw endourologiczny 1 CCD ENDOCAM 5520/ Zestaw endoskopowy TOR | Blok Operacyjny | Richard Wolf Niemcy | 2011 | 2024-06-12 | 2025-06-12 |  | 27 | 1 |  | 8% | 0
4 | 1100147196/ 2005085 | Zestaw histeroskopowy 1 CCD ENDOCAM 5512/ Tor wizyjny histeroskopowy/ ginek. | Blok Operacyjny | Richard Wolf Niemcy | 2011 | 2024-06-12 | 2025-06-12 |  | 27 | 1 |  | 8% | 0
5 | 1100150068/ 3100791 | Zestaw laparoskopowy do zab. urolog.-ginekologiczn/ Tor wizyjny laparoskopowy gin urol | Blok Operacyjny | Richard Wolf Niemcy | 2011 | 2024-06-12 | 2025-06-12 |  | 27 | 1 |  | 8% | 0
6 | 1100151084/ 3100726 | Zestaw laparoskopowy do zabieg. Chirurgicznych/ Tor wizyjny laparoskopowy | Blok Operacyjny | Richard Wolf Niemcy | 2011 | 2024-06-12 | 2025-06-12 |  | 27 | 1 |  | 8% | 0
7 | 1100147615/ 1100145960 | Zestaw Piranha urologiczny laparoskopowy( Zestaw narzędzi endourol) | Blok Operacyjny | Wolf | 2011 | 2024-06-12 | 2025-06-12 |  | 27 | 1 |  | 8% | 0
[10 empty] | wartość razem |  | 8% | 0

## 28.MIKROSKOPY
Wstecz
LP. | Nr fabrycz. | Nazwa | Miejsce rej. śr. trwałego | Producent | Data produkcji | Data przeglądu | Następny przegląd | Uwagi | Pakiet | Ilość przeglądów w roku | Kwot. Netto za przeglądy | Stawka VAT | Kwot. Brutto za przeglądy
1 | 4107 | Mikroskop operacyjny M-I-102-H | Otolaryngologia | PZO W-wa |  | 2024-11-13 | 2025-11-13 |  | 28 | 1 |  | 8% | 0
2 | U1LED100C03R010303 | Mikroskop operacyjny Smart Optic Ergo LED | Otolaryngologia | Seliga Mikroskopes | 2017 | 2024-03-15 | 2025-03-15 |  | 28 | 1 |  | 8% | 0
3 | 923910 | Mikroskop lustrzany EM 3000 | Okulistyka | Tomey Corporation Japonia | 2009 | 2024-11-13 | 2025-11-13 |  | 28 | 1 |  | 8% | 0
4 | 2035 | Mikroskop oper.HiR 900 C | Okulistyka | Moeller Wedel Niemcy | 2006 | 2024-03-05 | 2025-03-05 |  | 28 | 1 |  | 8% | 0
5 | 903,687 | Mikroskop operacyjny Mikroflex | Okulistyka | Moeller Wedel Niemcy | 1998 | 2024-10-04 | 2025-10-04 |  | 28 | 1 |  | 8% | 0
6 | 6J27331 | Mikroskop biolog.OLYMPUS CX 31 | Laboratorium | Olympus Corporation | 2006 | 2024-02-01 | 2025-02-01 |  | 28 | 1 |  | 8% | 0
7 | 9B42878 | Mikroskop biologiczny Olympus | Laboratorium | Olympus | 2019 | 2024-02-01 | 2025-02-01 |  | 28 | 1 |  | 8% | 0
8 | 99823 | Mikroskop Hertel-Resuss | Bakteriologia | Optik Kassei Niemcy | 1971 | 2024-09-02 | 2025-09-02 |  | 28 | 1 |  | 8% | 0
9 | 9602419 | Mikroskop biologiczny Olympus | Bakteriologia |  |  | 2024-10-04 | 2025-10-04 |  | 28 | 1 |  | 8% | 0
10 | MS-5B w paszporcie 52487 | Mikroskop laboratoryjny | Pracownia serologii WZW | PZO W-wa | 1974 | 2024-10-01 | 2025-10-01 |  | 28 | 1 |  | 8% | 0
[10 empty] | wartość razem |  | 8% | 0

## 29.LASERY
Wstecz
LP. | Nr fabrycz. | Nazwa | Miejsce rej. śr. trwałego | Producent | Data produkcji | Data przeglądu | Następny przegląd | Uwagi | Pakiet | Ilość przeglądów w roku | Kwot. Netto za przeglądy | Stawka VAT | Kwot. Brutto za przeglądy
1 | 9702 | Laser okulist.Ellex LQ3106 Sup | Okulistyka | Ellex Medical Australia | 2008 | 2024-09-05 | 2025-09-05 |  | 29 | 1 |  | 8% | 0
2 | 563 | Laser żółty podprogowy | Okulistyka | Quantel | 2020 | 2024-11-13 | 2025-11-13 |  | 29 | 1 |  | 8% | 0
[10 empty] | wartość razem |  | 8% | 0

## 30.Aparat OCT okulisyczny
Wstecz
LP. | Nr fabrycz. | Nazwa | Miejsce rej. śr. trwałego | Producent | Data produkcji | Data przeglądu | Następny przegląd | Uwagi | Pakiet | Ilość przeglądów w roku | Kwot. Netto za przeglądy | Stawka VAT | Kwot. Brutto za przeglądy
1 | SN:015240-S2610 | Aparat OCT z modułem Angio OCT2 | Okulistyka | Heidelberg | 2020 | 2024-12-09 | 2025-12-31 |  | 30 | 1 |  | 8% | 0
[10 empty] | wartość razem |  | 8% | 0

## 31.Aparatura pozostała 2
Wstecz
LP. | Nr fabrycz. | Nazwa | Miejsce rej. śr. trwałego | Producent | Data produkcji | Data przeglądu | Następny przegląd | Uwagi | Pakiet | Ilość przeglądów w roku | Kwot. Netto za przeglądy | Stawka VAT | Kwot. Brutto za przeglądy
1 | CA1204 | Holter ciśnienoiowy Mobilo Graph | Wewnętrzny I | IEM GMBH | 2020 | 2024-10-04 | 2025-10-04 |  | 31 | 1 |  | 8% | 0
2 | CA1193 | Holter ciśnienoiowy Mobilo Graph | Wewnętrzny I | IEM GMBH | 2020 | 2024-11-13 | 2025-11-13 |  | 31 | 1 |  | 8% | 0
3 | CA 1198 | Holtery ciśnieniowe z jednostką komputerową (system monitorowania ciśnienia krwi) | Wewnętrzny I | Meden Inmed Koszalin | 2020 | 2024-10-04 | 2025-10-04 |  | 31 | 1 |  | 8% | 0
4 | CA1199 | Holter ciśnienoiowy Mobilo Graph | Wewnętrzny I | IEM GMBH | 2020 | 2024-11-13 | 2025-11-13 |  | 31 | 1 |  | 8% | 0
5 | TK 19112 | Cieplarka C2000 Isolette-Drege | Neonatologia | Drager Medical Niemcy | 2008 | 2024-04-30 | 2025-04-30 |  | 31 | 1 |  | 8% | 0
6 | 120807000923 | Inkubator noworodkowy otwarty z wyposażeniem | Neonatologia | Fisher Paykel Nowa Zelandia | 2012 | 2024-03-17 | 2025-03-17 |  | 31 | 1 |  | 8% | 0
7 | IA3001484 lub 3001434 | OTOREAD Urządzenie do screeningowego badania słuchu | Neonatologia | Oticon Polska | 2018 | 2024-04-30 | 2025-04-30 |  | 31 | 1 |  | 8% | 0
8 | SN 0933211 | OTOREAD urz. do screeningowego badania słuchu | Neonatologia | Oticon Polska | 2015 | 2024-04-30 | 2025-04-30 |  | 31 | 1 |  | 8% | 0
9 | MBJ232247089A | Bilirubinometr | Neonatologia | M&B | 2023 | 2024-04-30 | 2025-04-30 |  | 31 | 1 |  | 8% | 0
10 | 0128ENG40133 | Elektronystagmograf ENG 4000 | Otolaryngologia | Homoth Medizinelektronik Niemcy | 2008 | 2024-11-13 | 2025-11-13 |  | 31 | 1 |  | 8% | 0
11 | 12808000580 | Kaloryzator powietrzny HOMOTH | Otolaryngologia | Homoth Medizinelektronik Niemcy | 2008 | 2024-11-13 | 2025-11-13 |  | 31 | 1 |  | 8% | 0
12 | SN 922823 | Tympanometr Interacoustics TITAN IMP 440 | Otolaryngologia | Interacoustics | 2016 | 2024-02-06 | 2025-02-06 |  | 31 | 1 |  | 8% | 0
13 | TEOAE 25 (SN749524) | Zestaw do otoemisji ABR EP 15 | Otolaryngologia | Dell Interacoustics - Dania | 2008 | 2024-11-13 | 2025-11-13 |  | 31 | 1 |  | 8% | 0
14 | H756MT-3PH | Zmywarka z fun.wypos.CLASSEQ | Otolaryngologia | Anglia | 2008 | 2024-11-13 | 2025-11-13 |  | 31 | 1 |  | 8% | 0
15 | 141027 | Kapnometr Emma ( miernik stężenia dwutlenku węgla) | Szpitalny Oddział Ratunkowy | Medline Zielona Góra | 2014 | 2024-02-26 | 2025-02-26 |  | 31 | 1 |  | 8% | 0
16 | AE9187, WMK45D6B | Stacjonarny robot rehabilitacyjny do rehabilitacji kończyn dolnych -Luna+Mezos | Fizykoterapia | EGZOTECH | 2023 | 2024-11-08 | 2025-11-08 | gwa. do 08-11-2025 | 31 | 1 |  | 8% | 0
17 | 40905 4621003002, 4621007002 | Szyna CPM BARKO CENTORA 5 | Fizykoterapia | KINETEC | 2023 | 2024-11-29 | 2025-10-29 | gwarancja do 22-01-2026 | 31 | 1 |  | 8% | 0
18 | 072/10/2022 | Urządzenie do krioterapii KRIOPOL R30 ZEFIR | Fizykoterapia | kriomedpol | 2022 | 2024-11-08 | 2025-11-08 |  | 31 | 1 |  | 8% | 0
19 | 2040721090613,2047121090398 | MedBike + moduł medBike do kończyn górnych, elektryczny rotor kończyn | Fizykoterapia | BTL | 2022 | 2024-11-04 | 2025-11-04 |  | 31 | 1 |  | 8% | 0
20 | 880014215 | Strzykawka aut do kontrastu na Rezonansie | Pracownia Rezonansu Magnetycznego | Medtron | 2014 | 2024-05-22 | 2025-05-22 |  | 31 | 1 |  | 8% | 0
21 | 910041002 | Analizator jonoselektyw.MEDICA | Laboratorium | Medica Corporation USA | 2010 | 2024-02-01 | 2025-02-01 |  | 31 | 1 |  | 8% | 0
22 | 162 | komora laminarna MSC II kl. KLV-1200 | Laboratorium | POLON - POZNAŃ | 2020 | 2024-02-01 | 2025-02-01 |  | 31 | 1 |  | 8% | 0
23 | 161 | Komora laminarna MSC II kl. KLV-1200 | Laboratorium | POLON - POZNAŃ | 2020 | 2024-03-01 | 2025-03-01 |  | 31 | 1 |  | 8% | 0
24 | ME30M187798 | OPTION S MEDICA 30 | Laboratorium | WODIME |  | 2022-07-12 | 2023-07-12 | UZDATNIANIE WODY przeglądy wykonuje firma przy okazji przeglądu analizatora | 31 | 1 |  | 8% | 0
25 | 092/98 | Osmometr Marcel 3000 | Laboratorium | Marcel W-wa | 1998 | 2024-02-01 | 2025-02-01 |  | 31 | 1 |  | 8% | 0
26 | 43124112 | Heratherm IMH 100-S | Bakteriologia |  | 2023 | 2024-04-23 | 2025-04-23 | gwarancja do 24-02-2025 | 31 | 1 |  | 8% | 0
27 | 91512.689 | Komora laminarna typ BioTectum 1.2 | Bakteriologia |  |  |  |  | nie zamontowana nie robimy przeglądów | 31 | 1 |  | 8% | 0
28 | 216112214 | Aparat EEG Digi Track -Elektroencefalograf | Pracownia EEG | Elmiko Milanówek | 2016 | 2024-04-30 | 2025-04-30 |  | 31 | 1 |  | 8% | 0
[10 empty] | wartość razem |  | 8% | 0

## 32.STOŁY SCHAERER
Wstecz
LP. | Nr fabrycz. | Nazwa | Miejsce rej. śr. trwałego | Producent | Data produkcji | Data przeglądu | Następny przegląd | Uwagi | Pakiet | Ilość przeglądów w roku | Kwot. Netto za przeglądy | Stawka VAT | Kwot. Brutto za przeglądy
1 | 171455-11-K00146-N | Stół operacyjny AXIS 300 E | Ginekolog.-położniczy | Schaerer Medical Niemcy | 2011 | 2024-04-26 | 2025-04-26 |  | 32 | 1 |  | 8% | 0
2 | 3897 | Stół operac. przezierny dla promieni RTG AXIS 400 | Blok Operacyjny | Schaerer Medical Niemcy | 2011 | 2024-04-26 | 2025-04-26 |  | 32 | 1 |  | 8% | 0
3 | 3896 | Stół operac. przezierny dla promieni RTG AXSIS 500 | Blok Operacyjny | Schaerer Medical Niemcy | 2011 | 2024-04-26 | 2025-04-26 |  | 32 | 1 |  | 8% | 0
4 | 3898 | Stół operac.przezierny dla promieni RTG AXIS 400 | Blok Operacyjny | Schaerer Medical Niemcy | 2011 | 2024-04-26 | 2025-04-26 |  | 32 | 1 |  | 8% | 0
[10 empty] | wartość razem |  | 8% | 0

## 33.Respiratory DIAGNOS
Wstecz
LP. | Nr fabrycz. | Nazwa | Miejsce rej. śr. trwałego | Producent | Data produkcji | Data przeglądu | Następny przegląd | Uwagi | Pakiet | Ilość przeglądów w roku | Kwot. Netto za przeglądy | Stawka VAT | Kwot. Brutto za przeglądy
1 | MT75-01499 | Respirator Monnal T75 | Wewnętrzny I | Air Liquide Medical System Francja | 2012 | 2024-03-25 | 2025-03-25 |  | 33 | 1 |  | 8% | 0
2 | MT75-01530 | Respirator Monnal T75 | Wewnętrzny II | Air Liquide Medical System Francja | 2011 | 2024-03-25 | 2025-03-25 |  | 33 | 1 |  | 8% | 0
3 | MT75-01566 | Respirator Monnal T75 | Kardiologia | Air Liquide Medical System Francja | 2012 | 2024-06-12 | 2025-06-12 |  | 33 | 1 |  | 8% | 0
4 | MT75-01567 | Respirator Monnal T75 | O. Anestezjologii i Intensywnej Terpii | Air Liquide Medical System Francja | 2012 | 2024-06-12 | 2025-06-12 |  | 33 | 1 |  | 8% | 0
5 | 04000600hul06206496 | Respirator stacjonarny Elisa 600 | O. Anestezjologii i Intensywnej Terpii | Diagnos | 2020 | 2024-11-18 | 2025-11-18 |  | 33 | 1 |  | 8% | 0
6 | 0400600hul06206495 | Respirator stacjonarny Elisa 600 | O. Anestezjologii i Intensywnej Terpii | Diagnos | 2020 | 2024-05-08 | 2025-05-08 |  | 33 | 1 |  | 8% | 0
7 | E4903 | Respirator transportowy Osiris 2 | O. Anestezjologii i Intensywnej Terpii | Air Liquide Medical System Francja | 2012 | 2024-06-12 | 2025-06-12 |  | 33 | 1 |  | 8% | 0
8 | E4904 | Respirator transportowy Osiris 2 | O. Anestezjologii i Intensywnej Terpii | Air Liquide Medical System Francja | 2012 | 2024-06-12 | 2025-06-12 |  | 33 | 1 |  | 8% | 0
9 | XT1644 | Respirator wysokiej klasy EXTEND XT | O. Anestezjologii i Intensywnej Terpii | Air Liquide Medical System Francja | 2012 | 2024-06-12 | 2025-06-12 |  | 33 | 1 |  | 8% | 0
10 | XT1648 | Respirator wysokiej klasy Extend XT | O. Anestezjologii i Intensywnej Terpii | Air Liquide Medical System Francja | 2012 | 2024-06-12 | 2025-06-12 |  | 33 | 1 |  | 8% | 0
11 | XT1649 | Respirator wysokiej klasy Extend XT | O. Anestezjologii i Intensywnej Terpii | Air Liquide Medical System Francja | 2012 | 2024-06-12 | 2025-06-12 |  | 33 | 1 |  | 8% | 0
12 | 0400600hul06184532 | Respirator stacjonarny Lowenstein ( elisa 600) | Szpitalny Oddział Ratunkowy | Lowenstein | 2018 | 2024-03-25 | 2025-03-25 |  | 33 | 1 |  | 8% | 0
13 | 0400600hul06184531 | Respirator stacjonarny Lowenstein ( elisa 600) | Szpitalny Oddział Ratunkowy | Lowenstein | 2018 | 2024-03-25 | 2025-03-25 |  | 33 | 1 |  | 8% | 0
14 | 0400600hul06184475 | Respirator stacjonarny Lowenstein ( elisa 600) | Szpitalny Oddział Ratunkowy | Lowenstein | 2018 | 2024-03-25 | 2025-03-25 |  | 33 | 1 |  | 8% | 0
15 | ED5999 | Respirator transportowy Osiris 2 | Szpitalny Oddział Ratunkowy | Air Liquide Medical Systems | 2018 | 2024-03-25 | 2025-03-25 |  | 33 | 1 |  | 8% | 0
[10 empty] | wartość razem |  | 8% | 0

## 34.Myjnie Smeg
Wstecz
LP. | Nr fabrycz. | Nazwa | Miejsce rej. śr. trwałego | Producent | Data produkcji | Data przeglądu | Następny przegląd | Uwagi | Pakiet | Ilość przeglądów w roku | Kwot. Netto za przeglądy | Stawka VAT | Kwot. Brutto za przeglądy
1 | 2.8603e+18 | Myjnia do butów SMEG WD1160 | Blok Operacyjny | SMEG Sp. z o.o. | 2021 | 2024-04-23 | 2025-04-23 |  | 34 | 1 |  | 8% | 0
2 | SN 28604600100200020314 | Myjnia dezynfektor przelotowa z wyposażeniem | Sterylizacja | SMEG S.P.A | 2020 | 2023-12-15 | 2024-12-15 |  | 34 | 1 |  | 8% | 0
3 | SN28604600100200020320 | Myjnia dezynfektor przelotowa z wyposażeniem | Sterylizacja | SMEG S.P.A | 2020 | 2021-02-01 | 2024-12-15 |  | 34 | 1 |  | 8% | 0
4 | 2021/04/0597 | stacja uzdatniania wody | Sterylizacja |  |  | 2024-04-23 | 2025-04-23 | przegląd robiony przy okazji myjni do butów SMEG s/n 2860346012200030312 | 34 | 1 |  | 8% | 0
[10 empty] | wartość razem |  | 8% | 0

## 35.CEPHEID
Wstecz
LP. | Nr fabrycz. | Nazwa | Miejsce rej. śr. trwałego | Producent | Data produkcji | Data przeglądu | Następny przegląd | Uwagi | Pakiet | Stawka VAT | Ilość przeglądów w roku | Kwot. Netto za przeglądy | Stawka VAT | Kwot. Brutto za przeglądy
1 | 846625 | Aparat GeneXpert IV | Laboratorium | CEPHEID | 2021 | 2024-04-30 | 2025-04-30 |  | 35 | 8 | 1 |  | 8% | 0
[11 empty] | wartość razem |  | 8% | 0

## 36.Braun Niemcy
Wstecz
LP. | Nr fabrycz. | Nazwa | Miejsce rej. śr. trwałego | Producent | Data produkcji | Data przeglądu | Następny przegląd | Uwagi | Pakiet | Ilość przeglądów w roku | Kwot. Netto za przeglądy | Stawka VAT | Kwot. Brutto za przeglądy
1 | 3C20121456 | Fotel ambulatoryjny COMFORT 2 FLEX | STACJA DIALIZ | Braun Niemcy | 2012 | 2024-09-10 | 2025-09-10 |  | 36 | 1 |  | 23% | 0
2 | 3C20121458 | Fotel ambulatoryjny COMFORT 2 FLEX | STACJA DIALIZ | Braun Niemcy | 2012 | 2024-09-10 | 2025-09-10 |  | 36 | 1 |  | 23% | 0
3 | 3C20121459 | Fotel ambulatoryjny COMFORT 2 FLEX | STACJA DIALIZ | Braun Niemcy | 2012 | 2024-09-10 | 2025-09-10 |  | 36 | 1 |  | 23% | 0
4 | 3C20121457 | Fotel ambulatoryjny COMFORT 2 FLEX | STACJA DIALIZ | Braun Niemcy | 2012 | 2024-09-10 | 2025-09-10 |  | 36 | 1 |  | 23% | 0
5 | SN-101-2015 | Ekopompa Aquavibron z urzadzeniem do masażu rehab. | Fizykoterapia dla lecz.otw. | Meden Inmed Koszalin | 2015 | 2024-01-26 | 2025-01-26 |  | 36 | 1 |  | 23% | 0
6 | .0050-2007 | Stół do masażu SCM2 | Fizykoterapia | Medem-Inmed | 2006 | 2024-10-01 | 2025-10-01 |  | 36 | 1 |  | 23% | 0
7 | .0043-2006 | Stół do masażu SCM2 | Fizykoterapia | Medem-Inmed | 2006 | 2024-10-01 | 2025-10-01 |  | 36 | 1 |  | 23% | 0
8 | 40224323 | Cieplarka labor.-inkubator B 6 | Serologia Biorcy ( grup krwi) | Kendro Laboratory Produkts Niemcy | 2002 | 2024-04-05 | 2025-04-05 |  | 36 | 1 |  | 23% | 0
9 | 53124327 | Urządzenie do suchego rozmrażania osocza Sahara III | Serologia Biorcy ( grup krwi) |  |  | 2024-12-05 | 2025-12-05 | gwarancja do 05-12-2026 | 36 | 1 |  | 8% | 0
[10 empty] | wartość razem |  |  | 0

## 37.Inomed
Wstecz
LP. | Nr fabrycz. | Nazwa | Miejsce rej. śr. trwałego | Producent | Data produkcji | Data przeglądu | Następny przegląd | Uwagi | Pakiet | Ilość przeglądów w roku | Kwot. Netto za przeglądy | Stawka VAT | Kwot. Brutto za przeglądy
1 | 17D270 | Urządzenie do monitorowania przebiegu nerwów krtaniowych | Blok Operacyjny | Inomed | 2017 | 2024-06-12 | 2025-06-12 |  | 37 | 1 |  | 8% | 0
[10 empty] | wartość razem |  | 8% | 0

## 38.Testy spec.ramion C i monito
Wstecz
Nr inwent. | Nr fabrycz. | Nazwa | Data przyj. | Miejsce rej. śr. trwałego | Data przeglądu | Następny przegląd | Uwagi | Pakiet | Ilość przeglądów w roku | Kwot. Netto za przeglądy | Stawka VAT | Kwot. Brutto za przeglądy
1 |  | Testy specjalistyczne ramion C i monitorów |  | RTG | 2024-05-27 | 2025-05-27 |  | 38 | 1 |  | 23% | 0
[9 empty] | Razem |  | 23% | 0
wykaz urządzeń do przeglądu
1. Siemens SIREMOBIL COMPACT L nr seryjny: 30304
2. Siemens SIREMOBIL COMPACT L nr seryjny: 30307
4. Monitor opisowy do radiografii ogólnej typu EIZO GX240-CL o nr seryjnych: 21424043 i 21438043 zainstalowane w pokoju lekarskim
6. Monitor opisowy do radiografii ogólnej typu EIZO GX240-CL o nr seryjnych: 22462123 i 22461123 zainstalowane w pokoju lekarskim – SOR
7. Monitor opisowy do radiografii ogólnej typu EIZO GX240-CL o nr seryjnych: 22450123 i 22454123 zainstalowane w pokoju lekarskim – oddział pulmonologii
8. Aparat przyłóżkowy Ibis SIMPLY HP 32 nr seryjny 141498-18-00001
9. Aparat przyłóżkowy Polymobil Plus nr seryjny 10391
10. Aparat RTG DX-D 100 typ 5411/400 z wyposażeniem dodatkowym nr seryjny: A5411003231
11. Tomograf komputerowy UCT 760 s/n 602004
- Monitor przeglądowy C23 s/n C23D22111398
- Monitor opisowy C23 s/n C23C21473960
- Monitor opisowy C23 s/n C23C21433524
12. Cyfrowy aparat do mammografii AMULET Innovality s/n 36325046
- Monitory przeglądowe 2szt s/n 22478053; s/n 37372053
- Monitory opisowe 2szt s/n 3423348453; s/n 3423348449
13. RTG BACK DIAGNOST CS s/n 10000315
14. RTG Udr 780i Pro Ogólnodiagnostyczny United Imaging Nr ser 160011
15. Monitory przeglądowe lewy i prawy C23D2301167 pracownia rtg

## 39.3M Poland
Wstecz
LP. | Nr fabrycz. | Nazwa | Miejsce rej. śr. trwałego | Producent | Data produkcji | Data przeglądu | Następny przegląd | Uwagi | Pakiet | Ilość przeglądów w roku | Kwot. Netto za przeglądy | Stawka VAT | Kwot. Brutto za przeglądy
1 | 314153 | Autoczytnik 3M Auto-Reader (Paskiet Attest 390 ) | Sterylizacja | 3M Poland | 2017 | 2024-07-05 | 2025-07-05 | Przegląd i kalibracje wykonuje firma Lafayette tel 602-111-795 e-mail service@lafayette.com.pl | 39 | 1 |  | 23% | 0
2 | 103981 | Auto-czytnik Reader 490 | Sterylizacja | 3M Poland | 2016 | 2024-07-05 | 2025-07-05 | Przegląd i kalibracje wykonuje firma Lafayette tel 602-111-795 e-mail service@lafayette.com.pl | 39 | 1 |  | 23% | 0
3 | 203072 | inkubator testów do plazmy | Sterylizacja | 3M Poland | 2017 | 2024-07-05 | 2025-07-05 | Przegląd i kalibracje wykonuje firma Lafayette tel 602-111-795 e-mail service@lafayette.com.pl | 39 | 1 |  | 23% | 0
4 | 103984 / Seria201509WI | Autoczytnik Kit Attest rapid | Sterylizacja | 3M Poland |  | 2024-07-05 | 2025-07-05 | Przegląd i kalibracje wykonuje firma Lafayette tel 602-111-795 e-mail service@lafayette.com.pl | 39 | 1 |  | 23% | 0
[10 empty] | wartość razem |  | 23% | 0

## 40.Termohigrometr
Wstecz
LP. | Nr fabrycz. | Nazwa | Miejsce rej. śr. trwałego | Producent | Data przeglądu | Następny przegląd | Uwagi | Pakiet | Ilość przeglądów w roku | Kwot. Netto za przeglądy | Stawka VAT | Kwot. Brutto za przeglądy
1 | 1132/23 | Termometr laboratoryjny do walidacji i skalowania lodówek | Wewnętrzny I |  |  | 2025-06-30 | świadectwo wzorcowania | 40 | 1 |  | 23% | 0
2 | 0923 | Higrometr cyfrowy model TFA 30.5000.02 | Okulistyka | TFA Dostmann Niemcy | 2024-03-19 | 2025-03-19 | świadectwo wzorcowania | 40 | 1 |  | 23% | 0
3 | D 3846 | termometr szkalny | Serologia Biorcy ( grup krwi) |  | 2024-06-20 | 2025-06-20 | świadectwo wzorcowania | 40 | 1 |  | 23% | 0
4 | 536F | Termohigrometr elektroniczny TFA 30.3180.IT | Apteka | TFA Dostmann/Wertheim | 2024-04-11 | 2025-04-11 | świadectwo wzorcowania | 40 | 1 |  | 23% | 0
5 | 351B | Termohigrometr elektroniczny TFA 30.3180.IT | Apteka | TFA Dostmann/Wertheim | 2024-04-11 | 2025-04-11 | świadectwo wzorcowania | 40 | 1 |  | 23% | 0
6 | 4DFD | Termohigrometr elektroniczny TFA 30.3180.IT | Apteka | TFA Dostmann/Wertheim | 2024-04-11 | 2025-04-11 | świadectwo wzorcowania | 40 | 1 |  | 23% | 0
7 | 27FC | Termohigrometr elektroniczny TFA 30.3180.IT | Apteka | TFA Dostmann/Wertheim | 2024-04-11 | 2025-04-11 | świadectwo wzorcowania | 40 | 1 |  | 23% | 0
8 | 3616 | Termohigrometr elektroniczny TFA 30.3180.IT | Apteka | TFA Dostmann/Wertheim | 2024-04-11 | 2025-04-11 | świadectwo wzorcowania | 40 | 1 |  | 23% | 0
9 | 4DFF | Termohigrometr elektroniczny TFA 30.3180.IT | Apteka | TFA Dostmann/Wertheim | 2024-04-11 | 2025-04-11 | świadectwo wzorcowania | 40 | 1 |  | 23% | 0
10 | 068F | Termohigrometr elektroniczny TFA 30.3180.IT | Apteka | TFA Dostmann/Wertheim | 2024-04-11 | 2025-04-11 | świadectwo wzorcowania | 40 | 1 |  | 23% | 0
11 | V11 15A2 | Termohigrometr elektroniczny TFA 30.3039.IT | Apteka | TFA Dostmann/Wertheim | 2024-04-11 | 2025-04-11 | są dwie sztuki 1/2 świadectwo wzorcowania | 40 | 1 |  | 23% | 0
12 | V11 15A1 | Termohigrometr elektroniczny TFA 30.3039.IT | Apteka | TFA Dostmann/Wertheim | 2024-04-11 | 2025-04-11 | są dwie sztuki 2/2 świadectwo wzorcowania | 40 | 1 |  | 23% | 0
13 | M14687 | Termometr ThermaStick 810-401 | Kuchnia | ETI- Wielka Brytania | 2024-07-08 | 2025-07-08 | Wzorcowanie koniecznie PCA | 40 | 1 |  | 23% | 0
531 | 02-07-19 | Farma Logger rejestrator temperatury | Apteka | WPE | 2022-02-14 | 2025-02-04 | świadectwo wzorcowania | 16 | 1 |  | 23% | 0
532 | 14-07-19 | Farma Logger rejestrator temperatury | Apteka | WPE | 2022-02-14 | 2025-02-14 | świadectwo wzorcowania | 16 | 1 |  | 23% | 0
533 | 01-07-19 | Farma Logger rejestrator temperatury | Apteka | WPE | 2022-02-14 | 2025-02-14 | świadectwo wzorcowania | 16 | 1 |  | 23% | 0
[9 empty] | wartość razem |  | 23% | 0

## 41.Diahem
Wstecz
LP. | Nr fabrycz. | Nazwa | Miejsce rej. śr. trwałego | Producent | Data produkcji | Data przeglądu | Następny przegląd | Uwagi | Pakiet | Ilość przeglądów w roku | Kwot. Netto za przeglądy | Stawka VAT | Kwot. Brutto za przeglądy
1 | E18Y01721 | ID-Pipetor FP-6 | Serologia Biorcy ( grup krwi) | Diahem | 2018 | 2024-10-05 | 2025-10-05 | Walidację wykonuje Diahem | 41 | 1 |  | 8% | 0
2 | E18804501 | ID-Pipetor FP-6 | Serologia Biorcy ( grup krwi) | Diahem | 2018 | 2024-10-05 | 2025-10-05 | Walidację wykonuje Diahem | 41 | 1 |  | 8% | 0
3 | 1002644 | Wirówka Id Centrifuge | Serologia Biorcy ( grup krwi) | Diahem | 2011 | 2024-08-06 | 2025-08-06 | Walidację wykonuje Diahem | 41 | 1 |  | 8% | 0
4 | 1001355 | Wirówka ID Centrifuge 6S | Serologia Biorcy ( grup krwi) | Diahem |  | 2024-07-05 | 2025-07-05 | Walidację wykonuje Diahem | 41 | 1 |  | 8% | 0
[10 empty] | Wartość razem |  | 8% | 0

## 42.Radiometer
Wstecz
LP. | Nr fabrycz. | Nazwa | Miejsce rej. śr. trwałego | Producent | Data produkcji | Data przeglądu | Następny przegląd | Uwagi | Pakiet | Ilość przeglądów w roku | Kwot. Netto za przeglądy | Stawka VAT | Kwot. Brutto za przeglądy
1 | I393-092R0239N0011 | Analizator parametrów krytycznych ABL90 Flex Plus | Szpitalny Oddział Ratunkowy | Radiometer | 2020 | 2024-07-29 | 2025-07-29 | radiometer | 42 | 1 |  | 8% | 0
1 | 1902-754R2765N0012 | Analizator parametrów krytycznych ABL 835 FLEX PLUS | Laboratorium | Radiometer |  | 2024-08-29 | 2025-08-29 |  | 42 | 1 |  |  | 0
[10 empty] | Wartość razem |  | 8% | 0

## 43.Respiratory Trilogy Philips
Wstecz
LP. | Nr fabrycz. | Nazwa | Miejsce rej. śr. trwałego | Producent | Data produkcji | Data przeglądu | Następny przegląd | Uwagi | Pakiet | Ilość przeglądów w roku | Kwot. Netto za przeglądy | Stawka VAT | Kwot. Brutto za przeglądy | przeglądy w 2024r po 860zł
1 | H80004514C506 | Respirator Turbinowy Trilogy Evo Obm | Pulmonologia | Philips | 2020 | 2024-09-18 | 2028-09-18 | przeglad po 4 latach pytać w firmie Respiromix SP z o.o. Erazma Ciołka 15 01-445 Warszawa Dominik Gądek 600-876-984 | 43 | raz na 4 lata | 0 | 8% | 0
2 | H80004454F8BA | Respirator Turbinowy Trilogy Evo Obm | Wewnętrzny II | Philips | 2020 | 2024-09-18 | 2028-09-18 | przeglad po 4 latach pytać w firmie Respiromix SP z o.o. Erazma Ciołka 15 01-445 Warszawa Dominik Gądek 600-876-984 | 43 | raz na 4 lata | 0 | 8% | 0
3 | H80004339FB8A | Respirator Turbinowy Trilogy Evo Obm | Pulmonologia | Philips | 2020 | 2024-09-18 | 2028-09-18 | przeglad po 4 latach pytać w firmie Respiromix SP z o.o. Erazma Ciołka 15 01-445 Warszawa Dominik Gądek 600-876-984 | 43 | raz na 4 lata | 0 | 8% | 0
4 | H800042144903 | Respirator Turbinowy Trilogy Evo Obm | Chirurgia | Philips | 2020 | 2024-09-18 | 2028-09-18 | przeglad po 4 latach pytać w firmie Respiromix SP z o.o. Erazma Ciołka 15 01-445 Warszawa Dominik Gądek 600-876-984 | 43 | raz na 4 lata | 0 | 8% | 0
5 | SN-H 8000 52 435 FBF | Respirator turbinowy Trilogy EVO OBM | Neurologia | Philips | 2020 | 2024-09-26 | 2028-09-26 | przeglad po 4 latach pytać w firmie Respiromix SP z o.o. Erazma Ciołka 15 01-445 Warszawa Dominik Gądek 600-876-984 | 43 | raz na 4 lata | 0 | 8% | 0
6 | H8000450816B2 | Respirator Turbinowy Trilogy Evo Obm | Neurologia | Philips | 2020 | 2024-09-18 | 2028-09-18 | przeglad po 4 latach pytać w firmie Respiromix SP z o.o. Erazma Ciołka 15 01-445 Warszawa Dominik Gądek 600-876-984 | 43 | raz na 4 lata | 0 | 8% | 0
7 | H80006504E5A8 | Respirator Trilogy EVO o2 | Pulmonologia | Philips | 2020 | 2024-09-06 | 2028-09-06 | dzierżawa przeglad po 4 latach pytać w firmie Respiromix SP z o.o. Erazma Ciołka 15 01-445 Warszawa Dominik Gądek 600-876-984 | 43 | raz na 4 lata | 0 | 8% | 0
8 | H80006565A0F1 | Respirator Trilogy EVO o2 | Pulmonologia | Philips | 2020 | 2024-09-13 | 2028-09-13 | dzierżawa przeglad po 4 latach pytać w firmie Respiromix SP z o.o. Erazma Ciołka 15 01-445 Warszawa Dominik Gądek 600-876-984 | 43 | raz na 4 lata | 0 | 8% | 0
9 | H800045018B73 | Respirator Turbinowy Trilogy Evo Obm | Pulmonologia | Philips | 2020 | 2024-09-18 | 2028-09-18 | przeglad po 4 latach pytać w firmie Respiromix SP z o.o. Erazma Ciołka 15 01-445 Warszawa Dominik Gądek 600-876-984 | 43 | raz na 4 lata | 0 | 8% | 0
10 | SN-H 8000 55 22 96E3 | Respirator turbinowy Trilogy Evo Obm | O. Anestezjologii i Intensywnej Terpii | Philips | 2020 | 2024-09-12 | 2028-09-12 | przeglad po 4 latach pytać w firmie Respiromix SP z o.o. Erazma Ciołka 15 01-445 Warszawa Dominik Gądek 600-876-984 | 43 | raz na 4 lata | 0 | 8% | 0
11 | SN-H 8000 55 06 E377 | Respirator turbinowy Trilogy EVO OBM | O. Anestezjologii i Intensywnej Terpii | Philips | 2020 | 2024-09-12 | 2028-09-12 | przeglad po 4 latach pytać w firmie Respiromix SP z o.o. Erazma Ciołka 15 01-445 Warszawa Dominik Gądek 600-876-984 | 43 | raz na 4 lata | 0 | 8% | 0
12 | SN-H 8000 52 28B 5BC | Respirator Turbinowy Trilogy Evo Obm | O. Anestezjologii i Intensywnej Terpii | Philips | 2020 | 2024-09-05 | 2028-09-05 | przeglad po 4 latach pytać w firmie Respiromix SP z o.o. Erazma Ciołka 15 01-445 Warszawa Dominik Gądek 600-876-984 | 43 | raz na 4 lata | 0 | 8% | 0
13 | SN-H 8000 52552351 | Respirator turbinowy Trilogy EVO OBM | O. Anestezjologii i Intensywnej Terpii | Philips | 2020 | 2024-08-23 | 2028-08-23 | przeglad po 4 latach pytać w firmie Respiromix SP z o.o. Erazma Ciołka 15 01-445 Warszawa Dominik Gądek 600-876-984 | 43 | raz na 4 lata | 0 | 8% | 0
14 | SN-H 8000 57 211 CO | Respirator turbinowy Trilogy EVO OBM | O. Anestezjologii i Intensywnej Terpii | Philips | 2020 | 2024-10-07 | 2028-10-07 | przeglad po 4 latach pytać w firmie Respiromix SP z o.o. Erazma Ciołka 15 01-445 Warszawa Dominik Gądek 600-876-984 | 43 | raz na 4 lata | 0 | 8% | 0
15 | SN-H 8000 57 299 D88 | Respirator turbinowy Trilogy EVO OBM | O. Anestezjologii i Intensywnej Terpii | Philips | 2020 | 2024-09-06 | 2028-09-06 | przeglad po 4 latach pytać w firmie Respiromix SP z o.o. Erazma Ciołka 15 01-445 Warszawa Dominik Gądek 600-876-984 | 43 | raz na 4 lata | 0 | 8% | 0
16 | SN-H 8000 51 39 5289 | Respirator turbinowy Trilogy EVO OBM (Covid) | O. Anestezjologii i Intensywnej Terpii | Philips | 2020 | 2024-09-05 | 2028-09-05 | przeglad po 4 latach pytać w firmie Respiromix SP z o.o. Erazma Ciołka 15 01-445 Warszawa Dominik Gądek 600-876-984 | 43 | raz na 4 lata | 0 | 8% | 0
17 | SN-H 8000 5504C065 | Respirator turbinowy Trilogy EVO OBM (Covid) | O. Anestezjologii i Intensywnej Terpii | Philips | 2020 | 2024-08-23 | 2028-08-23 | przeglad po 4 latach pytać w firmie Respiromix SP z o.o. Erazma Ciołka 15 01-445 Warszawa Dominik Gądek 600-876-984 | 43 | raz na 4 lata | 0 | 8% | 0
18 | SN-H 8000 52 417 CAD | Respirator turbinowy Trilogy EVO OBM (Covid) | O. Anestezjologii i Intensywnej Terpii | Philips | 2020 | 2024-09-12 | 2028-09-12 | przeglad po 4 latach pytać w firmie Respiromix SP z o.o. Erazma Ciołka 15 01-445 Warszawa Dominik Gądek 600-876-984 | 43 | raz na 4 lata | 0 | 8% | 0
19 | H800006848F96 | Respirator z turbiną i mieszalnikiem tlenu Trilogy EVO OBM | O. Anestezjologii i Intensywnej Terpii | Philips | 2020 | 2024-09-17 | 2028-09-17 | Dzierżawa przeglądy robimy sami przeglad po 4 latach pytać w firmie Respiromix SP z o.o. Erazma Ciołka 15 01-445 Warszawa Dominik Gądek 600-876-984 | 43 | raz na 4 lata | 0 | 8% | 0
20 | H800007217F97 | Respirator z turbiną i mieszalnikiem tlenu Trilogy EVO OBM | O. Anestezjologii i Intensywnej Terpii | Philips | 2020 | 2020-10-19 | 2024-10-19 | Dzierżawa przeglądy robimy sami przeglad po 4 latach pytać w firmie Respiromix SP z o.o. Erazma Ciołka 15 01-445 Warszawa Dominik Gądek 600-876-984 | 43 | raz na 4 lata | 0 | 8% | 0
21 | H80000708D1E6 | Respirator z turbiną i mieszalnikiem tlenu Trilogy EVO OBM | O. Anestezjologii i Intensywnej Terpii | Philips | 2020 | 2024-09-05 | 2028-09-05 | Dzierżawa przeglądy robimy sami przeglad po 4 latach pytać w firmie Respiromix SP z o.o. Erazma Ciołka 15 01-445 Warszawa Dominik Gądek 600-876-984 | 43 | raz na 4 lata | 0 | 8% | 0
22 | H80000692F378 | Respirator z turbiną i mieszalnikiem tlenu Trilogy EVO OBM | O. Anestezjologii i Intensywnej Terpii | Philips | 2020 | 2024-09-25 | 2028-09-25 | Dzierżawa przeglądy robimy sami przeglad po 4 latach pytać w firmie Respiromix SP z o.o. Erazma Ciołka 15 01-445 Warszawa Dominik Gądek 600-876-984 | 43 | raz na 4 lata | 0 | 8% | 0
23 | H80000679D7BB | Respirator z turbiną i mieszalnikiem tlenu Trilogy EVO OBM | O. Anestezjologii i Intensywnej Terpii | Philips | 2020 | 2024-10-07 | 2028-10-07 | Dzierżawa przeglądy robimy sami przeglad po 4 latach pytać w firmie Respiromix SP z o.o. Erazma Ciołka 15 01-445 Warszawa Dominik Gądek 600-876-984 | 43 | raz na 4 lata | 0 | 8% | 0
[10 empty] | wartość razem | 0 | 8% | 0

## 44.Biosensor
Wstecz
LP. | Nr fabrycz. | Nazwa | Miejsce rej. śr. trwałego | Producent | Data produkcji | Data przeglądu | Następny przegląd | Uwagi | Pakiet | Ilość przeglądów w roku | Kwot. Netto za przeglądy | Stawka VAT | Kwot. Brutto za przeglądy
1 | FA24C01AA0432 | Czytnik testów FIA F2400 | Bakteriologia | Biosensor | 2021 | 2024-09-02 | 2025-09-02 |  | 44 | 1 |  | 8% | 0
2 | 189011340994 | Spektometr masowy MALDI BIOTYPER SIRIUS w wyposażeniem | Bakteriologia |  | 2023 | 2024-11-27 | 2025-11-27 | gwarancja do 10-11-2028 | 44 | 1 |  | 8%
[10 empty] | wartość razem |  | 8% | 0

## 45.Stryker Trauma Szwajcaria
Wstecz
LP. | Nr fabrycz. | Nazwa | Miejsce rej. śr. trwałego | Producent | Data produkcji | Data przeglądu | Następny przegląd | Uwagi | Pakiet | Ilość przeglądów w roku | Kwot. Netto za przeglądy | Stawka VAT | Kwot. Brutto za przeglądy
1 | 3523GK83 | Lucas 3.1 urządzenie system kompresji klatki piersiowej | O. Anestezjologii i Intensywnej Terpii | Stryker Trauma Szwajcaria |  | 2024-11-06 | 2025-11-06 | gwarancja do 24-11-2025 | 45 | 1 |  | 8% | 0
2 | 3520M201 | Urządzenie do kompresji klatki Lucas 3.1 | Szpitalny Oddział Ratunkowy | Stryker Warszawa | 2020 | 2024-04-18 | 2025-04-18 |  | 45 | 1 |  | 8% | 0
[10 empty] | wartość razem |  | 8% | 0

## 46.Wagi
Wstecz
LP. | Nr fabrycz. | Nazwa | Miejsce rej. śr. trwałego | Producent | Data produkcji | Data przeglądu | Następny przegląd | Uwagi | Pakiet | Ilość przeglądów w roku | Kwot. Netto za przeglądy | Stawka VAT | Kwot. Brutto za przeglądy
1 | 7550423487 | Waga lekarska osobowa TP150/1 w.WTLAW | Wewnętrzny I | Fawag | 2018 | 2024-06-07 | 2026-07-07 | Legalizacja + świadectwo | 46 wagi | co 2 lata |  | 23% | 0
2 | 4263 | Waga osobowa lekarska | Wewnętrzny II | Fawag Lublin | 2008 | 2023-12-07 | 2026-01-01 | Legalizacja + świadectwo | 46 wagi | co 2 lata |  | 23% | 0
3 | 432299 | Waga krzesełkowa WPT/4K 150 C | STACJA DIALIZ | Radwag Radom | 2014 | 2023-03-07 | 2025-04-07 | Legalizacja + świadectwo | 46 wagi | co 2 lata |  | 23% | 0
4 | 602850 | Waga krzesełkowaWPT/K 250C | STACJA DIALIZ | Radwag Radom | 2018 | 2024-05-15 | 2026-05-30 | Legalizacja + świadectwo | 46 wagi | co 2 lata |  | 23% | 0
5 | SN C23006698 | Waga krzesełkowa MS 5461 | STACJA DIALIZ | Charder | 2023 | 2023-05-08 | 2025-11-01 | Legalizacja + świadectwo | 46 wagi | co 2 lata |  | 23% | 0
6 | 226 | Waga BA200LM | Kardiologia | Radwag | 2019 | 2024-07-10 | 2026-08-05 | Legalizacja + świadectwo | 46 wagi | co 2 lata |  | 23% | 0
7 | 240 | Waga lekarska osobowa BA200LM | Kardiologia | Axis | 2020 | 2025-01-09 | 2027-02-07 | Legalizacja + świadectwo | 46 wagi | co 2 lata |  | 23% | 0
8 | C24010714 | Waga CHARDER typ MS4971 | Urologia | CHARDER | 2024 |  | 2026-11-11 | Legalizacja + świadectwo | 46 wagi | co 2 lata |  | 23% | 0
9 | 4442 | Waga lekarska ze wzrostomierzem LW 150 | Ortopedia | LFW Leblin | 1967 | 2024-05-15 | 2026-06-15 | Legalizacja + świadectwo | 46 wagi | co 2 lata |  | 23% | 0
10 | 53738 | Waga WL 150 | Ginekolog.-położniczy | Lublin | 1958 | 2023-05-15 | 2026-06-15 | Legalizacja + świadectwo | 46 wagi | co 2 lata |  | 23% | 0
11 | 17213/98 | Waga WPL 150A | Ginekolog.-położniczy | Fawag | 1998 | 2024-05-15 | 2026-06-15 | Legalizacja + świadectwo | 46 wagi | co 2 lata |  | 23% | 0
12 | 9606 | Waga WTL 150 | Ginekolog.-położniczy | bd | 2004 | 2024-03-05 | 2026-03-05 | Legalizacja + świadectwo | 46 wagi | co 2 lata |  | 23% | 0
13 | 405715/13 | Waga lekarska osobowa WPT RADWAG | Pediatria | Radwag | 2013 | 2024-06-07 | 2026-07-07 | Legalizacja + świadectwo | 46 wagi | co 2 lata |  | 23% | 0
14 | 1316 | Waga niemowlęca X-112 | Pediatria | Famed Warszawa | 1970 | 2024-03-05 | 2026-03-16 | Legalizacja + świadectwo | 46 wagi | co 2 lata |  | 23% | 0
15 | 5025 | Waga niemowlęca X-112 | Pediatria | Famed Warszawa | 1970 | 2024-03-05 | 2026-03-16 | Legalizacja + świadectwo | 46 wagi | co 2 lata |  | 23% | 0
16 | 0339/89 | Waga niemowlęca X-112 | Pediatria | Zalimp Warszawa | 1989 | 2024-01-29 | 2026-02-28 | Legalizacja + świadectwo | 46 wagi | co 2 lata |  | 23% | 0
17 | 602835/18 | waga WPT 100/200 OW | Pediatria | Radwag | 2018 | 2024-02-02 | 2026-02-25 | Legalizacja + świadectwo | 46 wagi | co 2 lata |  | 23% | 0
18 | 58023 | Waga elektroniczna 15 DC | Neonatologia | Radwag Radom | 1999 | 2023-04-21 | 2025-05-19 | Legalizacja + świadectwo | 46 wagi | co 2 lata |  | 23% | 0
19 | C15026763 | Waga elektroniczna MS 4200 | Neonatologia | CHORDER | 2016 | 2023-04-21 | 2025-05-19 | Legalizacja + świadectwo | 46 wagi | co 2 lata |  | 23% | 0
20 | 10000000182485 /dar. WOŚP | Waga elektroniczna SECA 757 | Neonatologia | Sea | 2019 | 2024-06-07 | 2026-07-07 | Legalizacja + świadectwo | 46 wagi | co 2 lata |  | 23% | 0
21 | 2526 | Waga niemowlęca X 112 | Neonatologia | Famed Warszawa | 1963 | 2023-08-17 | 2025-09-01 | Legalizacja + świadectwo | 46 wagi | co 2 lata |  | 23% | 0
22 | 42645 | Waga Lekarska LW 150 | Otolaryngologia | Lublin | 1964 | 2024-05-15 | 2026-06-15 | Legalizacja + świadectwo | 46 wagi | co 2 lata |  | 23% | 0
23 | 20493 | Waga osobowa TP150/1 | Pulmonologia | Fawag Lublin | 2015 | 2024-08-08 | 2026-08-08 | Legalizacja + świadectwo | 46 wagi | co 2 lata |  | 23% | 0
24 | 315 | Waga apteczna ATM | Laboratorium | bd |  | 2024-03-05 | 2026-03-16 | Legalizacja + świadectwo | 46 wagi | co 2 lata |  | 23% | 0
25 | 1896 | Waga techniczna ATM 39 | Bakteriologia | Polamed | 1971 | 2024-02-02 | 2026-02-28 | Legalizacja + świadectwo | 46 wagi | co 2 lata |  | 23% | 0
26 | 259 | Waga osobowo-lekarska 200 kg ze wzrostomierzem | Poradnia diabetologiczna |  |  | 2024-01-26 | 2026-02-26 | Legalizacja + świadectwo | 46 wagi | co 2 lata |  | 23% | 0
27 | 178 | Waga elektroniczna ATZ1200 | Apteka | Axis Gdańsk | 2015 | 2024-07-10 | 2026-07-25 | Legalizacja + świadectwo | 46 wagi | co 2 lata |  | 23% | 0
28 | 534 | Waga elektroniczna ATZ1200 | Apteka | Axis Gdańsk | 2015 | 2024-07-10 | 2026-08-05 | Legalizacja + świadectwo | 46 wagi | co 2 lata |  | 23% | 0
29 | C009047137 | Waga elektroniczna RR 2202 Mohaus | Apteka | OHAUS | 2020 | 2024-07-10 | 2026-08-05 | Legalizacja + świadectwo | 46 wagi | co 2 lata |  | 23% | 0
30 | 516 | waga laboratoryjna do 200g | Apteka | Axis Gdańsk | 2011 | 2023-06-30 | 2025-06-30 | Legalizacja + świadectwo | 46 wagi | co 2 lata |  | 23% | 0
31 | 44883 | Waga Platwormowa TCS-300kg | Apteka | Price Scale | 2020 | 2024-03-18 | 2025-03-18 | Legalizacja + świadectwo | 46 wagi | co 2 lata |  | 23% | 0
33 | 03080/02 | Waga elektroniczna PT 11/1/5 | Kuchnia | Fawag Lublin | 2002 | 2024-02-02 | 2026-02-26 | Legalizacja + świadectwo | 46 wagi | co 2 lata |  | 23% | 0
34 | 41422831 | Waga PS 50 | Kuchnia | DIBAL Hiszpania | 2014 | 2024-08-22 | 2026-08-22 | Legalizacja + świadectwo | 46 wagi | co 2 lata |  | 23% | 0
35 | 41502565 | Waga VC 50M | Kuchnia | DIBAL Hiszpania | 2015 | 2024-05-15 | 2026-06-15 | Legalizacja + świadectwo | 46 wagi | co 2 lata |  | 23% | 0
36 | 22011 | Waga ZUK 50A | Kuchnia | Fawag Lublin | 1998 | 2024-05-15 | 2026-06-15 | Legalizacja + świadectwo | 46 wagi | co 2 lata |  | 23% | 0
37 | Q4012844 | Waga krzesełkowa CHARDER model MS5461 | Chirurgia | CHARDER | 2024 | 2024-06-07 | 2026-07-07 | Legalizacja + świadectwo | 46 wagi | co 2 lata |  | 23% | 0
[10 empty] | wartość razem |  | 23% | 0

## 47.Tomograf
Wstecz
LP. | Nr fabrycz. | Nazwa | Miejsce rej. śr. trwałego | Producent | Data produkcji | Data przeglądu | Następny przegląd | Uwagi | Pakiet | Ilość przeglądów w roku | Kwot. Netto za przeglądy | Stawka VAT | Kwot. Brutto za przeglądy
1 | 602004 | Tomograf komputerowy wraz z wyposażeniem uCT 760 | Pracownia tomografii komputerowej |  |  | 2024-11-19 | 2025-05-19 |  | 47 | 2 | 0 | 8% | 0
[10 empty] | wartość razem | 0 | 23% | 0

## 48. Automa. wstrzykiwacz Bayer
Wstecz
LP. | Nr fabrycz. | Nazwa | Miejsce rej. śr. trwałego | Producent | Data produkcji | Data przeglądu | Następny przegląd | Uwagi | Pakiet | Ilość przeglądów w roku | Kwot. Netto za przeglądy | Stawka VAT | Kwot. Brutto za przeglądy
1 | 100048 | Automatyczny wtryskiwacz kontrastu centargo | Pracownia tomografii komputerowej | Bayer |  | 2024-11-19 | 2025-11-19 | wysłać zapytanie o przetarg na adres piotr.bryl.ext@bayer.com | 48 | 1 |  | 8% | 0
[10 empty] | wartość razem |  | 8% | 0

## 49. Technomex
Wstecz
LP. | Nr fabrycz. | Nazwa | Miejsce rej. śr. trwałego | Producent | Data produkcji | Data przeglądu | Następny przegląd | Uwagi | Pakiet | Ilość przeglądów w roku | Kwot. Netto za przeglądy | Stawka VAT | Kwot. Brutto za przeglądy
1 | 0404/2022 | SIGMA platforma balansowa z oprogramowaniem VAST | Fizykoterapia dla lecz.otw. |  | 2022 | 2024-01-25 | 2025-01-25 |  | 49 | 1 |  | 8% | 0
1 | ED207634, ED207633 | Edero- zestaw kończyna prawa i lewa | Fizykoterapia dla lecz.otw. |  | 2022 | 2024-01-25 | 2025-01-25 |  | 49 | 1 |  | 8% | 0
1 | 0209/2022 | ALFA platforma stabilometryczna z oprogramowaniem VAST | Fizykoterapia dla lecz.otw. |  | 2022 | 2024-01-25 | 2025-01-25 |  | 49 | 1 |  | 8% | 0
[10 empty] | wartość razem |  | 8% | 0