## pomiary 2026
Harmonogram pomiarów rok 2026
Lp | Rodzaj obiektu | Ilość urządzeń elektrycznych w obiekcie /około/ | Adres obiektu | Przegląd,badanie skuteczności ochrony przeciwporażeniowej przed dotykiem bezpośrednim i pośrednim instalacji i urządzeń elektrycznych n.n.-1raz na rok -warunki środowiskowe gr.2(Sprawdzenie skuteczności działania środków ochrony przeciwporażeniowej-ISO/TR/03) polegające na oględzinach stanu zewnętrznego instalacji ochronnej PE/stanu połączeń urządzeń chronionych do przewodu ochronnego PE/oceny warunków pracy odbiorników/stanu sprawności połączeń osprzetu ,zabezpieczeń oraz sprawdzenie rodzaju środka ochrony przed dotykiem pośrednim polegajacym na samoczynnym wyłączeniu źródła zasilania za pomocą wyłącznika ochronnego przeciwporażeniowego różnicowoprądowego,wyłączników nadmiarowych instalacyjmych, wkładek bezpiecznikowych topikowych oraz połączeń wyrównawczych.Pomiary dotyczą rozdzielnic,szafek gniazd 1-faz. i 3.faz.,pomp,e lektrozaworów, opraw oświetleniowych, zasilaczy, termostatów, siłowników oświetlenie terenu: | Przegląd,badanie skuteczności ochrony przeciwporażeniowej przed dotykiem bezpośrednim,pomiary stanu izolacji instalacji i urządzeń elektrycznych n.n.-raz na 5 lat.warunki środowiskowe gr.2(Pomiar rezystancji izolacji przewodów roboczych instalacji ISO/TR/03) polegające na oględzinach stanu zewnętrznego izolacji urządzeń,stanu sprawności połączeń ,osprzętu,zabezpieczeń oraz wykonanie badań rezystancji izolacji obwodów zasilajacych urządzenia elektryczne.Pomiary dotyczą obwodów zasilajacych rozdzielnice,skrzynki /obwodów gniazd 1-faz.i 3-faz./obwodów zasilajacych pompy,obwodów zasilajacych zasilacze,siłowniki,termostaty,oprawy oświetleniowe,regulatory i inne urządzenia elektryczne.
1 | 2 | 3 | 4 | 5 | 6
1 | Węzeł cieplny | 20 | PRUSA 11 | marzec 2026r.
2 | Wiata magazynowa | 6 | WIERZBICKA 95 | marzec 2026r.
3 | Węzeł cieplny | 20 | MALCZEWSKIEGO 20 B | marzec 2026r. | marzec 2026r.
4 | Węzeł cieplny | 19 | 11 LISTOPADA 10 | marzec 2026r.
5 | Węzeł cieplny | 19 | 11 LISTOPADA 12 | marzec 2026r.
6 | Węzeł cieplny | 19 | 11 LISTOPADA 14 | marzec 2026r.
7 | Węzeł cieplny | 19 | 11 LISTOPADA 18 | marzec 2026r.
8 | Węzeł cieplny | 26 | 11 LISTOPADA 2/4 | marzec 2026r.
9 | Węzeł cieplny | 26 | 11 LISTOPADA 20 | marzec 2026r.
10 | Węzeł cieplny | 19 | 11 LISTOPADA 22 | marzec 2026r.
11 | Węzeł cieplny | 26 | 11 LISTOPADA 26 | marzec 2026r.
12 | Węzeł cieplny | 18 | 11 LISTOPADA 27 L.O. | marzec 2026r.
13 | Węzeł cieplny | 26 | 11 LISTOPADA 28 | marzec 2026r.
14 | Węzeł cieplny | 25 | 11 LISTOPADA 6/8 | marzec 2026r.
15 | Węzeł cieplny | 25 | CHROBREGO 19 | marzec 2026r.
16 | Węzeł cieplny | 22 | CHROBREGO 26 | marzec 2026r.
17 | Węzeł cieplny | 24 | CHROBREGO 28 | marzec 2026r.
18 | Węzeł cieplny | 23 | CHROBREGO 32 | marzec 2026r.
19 | Węzeł cieplny | 27 | CHROBREGO 34 | marzec 2026r.
20 | Węzeł cieplny | 24 | KUSOCIŃSKIEGO 11 | marzec 2026r.
21 | Węzeł cieplny | 9 | KUSOCIŃSKIEGO 16 | marzec 2026r.
22 | Węzeł cieplny | 13 | KUSOCIŃSKIEGO 18 | marzec 2026r.
23 | Węzeł cieplny | 25 | MIŁA18 | marzec 2026r.
24 | Węzeł cieplny | 21 | MIŁA 19 | marzec 2026r.
25 | Węzeł cieplny | 24 | MIŁA 19A | marzec 2026r.
26 | Węzeł cieplny | 24 | MILA 25 | marzec 2026r.
27 | Węzeł cieplny | 27 | MIŁA 27 | marzec 2026r.
28 | Węzeł cieplny | 27 | MIŁA 29 | marzec 2026r.
29 | Węzeł cieplny | 18 | WARSZAWSKA 12 | marzec 2026r.
30 | Węzeł cieplny | 18 | RYNEK 8 | marzec 2026r. | marzec 2026r.
31 | Węzeł cieplny | 18 | 11 LISTOPADA.32/38 | kwiecień 2026r.
32 | Węzeł cieplny | 19 | 11 LISTOPADA.40/46 | kwiecień 2026r.
33 | Węzeł cieplny | 19 | 11 LISTOPADA.56 | kwiecień 2026r.
34 | Węzeł cieplny | 19 | 11 LISTOPADA.58 | kwiecień 2026r.
35 | Węzeł cieplny | 24 | 11 LISTOPADA.65 | kwiecień 2026r.
36 | Węzeł cieplny | 20 | BEMA 1 | kwiecień 2026r.
37 | Węzeł cieplny | 20 | BEMA 13 | kwiecień 2026r.
38 | Węzeł cieplny | 20 | BEMA 2 | kwiecień 2026r.
39 | Węzeł cieplny | 20 | BEMA 3 | kwiecień 2026r.
40 | Węzeł cieplny | 20 | BEMA 4 | kwiecień 2026r.
41 | Węzeł cieplny | 20 | BEMA 5 | kwiecień 2026r.
42 | Węzeł cieplny | 20 | BEMA 6 | kwiecień 2026r.
43 | Węzeł cieplny | 20 | BEMA 9 | kwiecień 2026r.
44 | Węzeł cieplny | 12 | GRZYBOWSKA 15 | kwiecień 2026r.
45 | Węzeł cieplny | 12 | GRZYBOWSKA 24 | kwiecień 2026r.
46 | Węzeł cieplny | 17 | GRZYBOWSKA 4/6 | kwiecień 2026r.
47 | Węzeł cieplny | 16 | GRZYBOWSKA 7 | kwiecień 2026r.
48 | Węzeł cieplny | 11 | GRZYBOWSKA 8 | kwiecień 2026r.
49 | Węzeł cieplny | 20 | KUSOCIŃSKIEGO 20 | kwiecień 2026r.
50 | Węzeł cieplny | 20 | KUSOCIŃSKIEGO 21 | kwiecień 2026r.
51 | Węzeł cieplny | 19 | KUSOCIŃSKIEGO 22 | kwiecień 2026r.
52 | Węzeł cieplny | 20 | KUSOCIŃSKIEGO 23 | kwiecień 2026r.
53 | Węzeł cieplny | 20 | KUSOCIŃSKIEGO 24 | kwiecień 2026r.
54 | Węzeł cieplny | 20 | KUSOCIŃSKIEGO 26 | kwiecień 2026r.
55 | Węzeł cieplny | 21 | KUSOCIŃSKIEGO 30 | kwiecień 2026r.
56 | Węzeł cieplny | 20 | KUSOCIŃSKIEGO 30A | kwiecień 2026r.
57 | Węzeł cieplny | 21 | KOSOWSKA 38 | kwiecień 2026r. | kwiecień 2026r.
58 | Węzeł cieplny | 20 | LIMANOWSKIEGO 82 | kwiecień 2026r. | kwiecień 2026r.
59 | Węzeł cieplny | 19 | MARII GAIL 22/24A | kwiecień 2026r.
60 | Węzeł cieplny | 19 | MARII GAIL 22/24B | kwiecień 2026r.
61 | Węzeł cieplny | 21 | MIŁA 12 | kwiecień 2026r.
62 | Węzeł cieplny | 9 | MIŁA 17 | kwiecień 2026r. | kwiecień 2026r.
63 | Węzeł cieplny | 17 | MIŁA 17A | kwiecień 2026r. | kwiecień 2026r.
64 | Węzeł cieplny | 18 | OLSZTYŃSKA 11 | kwiecień 2026r. | kwiecień 2026r.
65 | Węzeł cieplny | 32 | OLSZTYŃSKA 12 | kwiecień 2026r.
66 | Węzeł cieplny | 16 | OLSZTYŃSKA 13 | kwiecień 2026r.
67 | Węzeł cieplny | 21 | OLSZTYŃSKA 15 | kwiecień 2026r.
68 | Węzeł cieplny | 21 | OLSZTYŃSKA 25 | kwiecień 2026r.
69 | Węzeł cieplny | 41 | OLSZTYŃSKA 26D | kwiecień 2026r.
70 | Węzeł cieplny | 13 | OLSZTYŃSKA 29 | kwiecień 2026r.
71 | Węzeł cieplny | 19 | OLSZTYŃSKA 31 | kwiecień 2026r.
72 | Węzeł cieplny | 42 | OLSZTYŃSKA 35 | kwiecień 2026r.
73 | Węzeł cieplny | 14 | OLSZTYŃSKA 39 | kwiecień 2026r.
74 | Węzeł cieplny | 9 | OLSZTYŃSKA 9 | kwiecień 2026r.
75 | Węzeł cieplny | 20 | PRĄDZYŃSKIEGO 1 | kwiecień 2026r.
76 | Węzeł cieplny | 11 | PRĄDZYŃSKIEGO 1A | kwiecień 2026r.
77 | Węzeł cieplny | 20 | PRĄDZYŃSKIEGO 2 | kwiecień 2026r.
78 | Węzeł cieplny | 13 | PADEREWSKIEGO 11 | kwiecień 2026r.
79 | Węzeł cieplny | 18 | PADEREWSKIEGO 12 | kwiecień 2026r.
80 | Węzeł cieplny | 23 | PADEREWSKIEGO 16 | kwiecień 2026r.
81 | Węzeł cieplny | 16 | PADEREWSKIEGO 20 | kwiecień 2026r.
82 | Węzeł cieplny | 30 | PADEREWSKIEGO 4 | kwiecień 2026r.
83 | Węzeł cieplny | 27 | PADEREWSKIEGO 8 | kwiecień 2026r.
84 | Węzeł cieplny | 20 | PIWNIKA 1 | kwiecień 2026r.
85 | Węzeł cieplny | 14 | PIWNIKA 3 /Szkoła Podst.nr-3/ | kwiecień 2026r.
86 | Węzeł cieplny | 26 | PIWNIKA 5 | kwiecień 2026r.
87 | Węzeł cieplny | 22 | POWST.ŚLĄSKICH 4 | kwiecień 2026r. | kwiecień 2026r.
88 | Węzeł cieplny | 26 | POWST.ŚLĄSKICH 9 | kwiecień 2026r.
89 | Węzeł cieplny | 21 | SIKORSKIEGO 9 | kwiecień 2026r. | kwiecień 2026r.
90 | Węzeł cieplny | 20 | SOWIŃSKIEGO 13 | kwiecień 2026r.
91 | Węzeł cieplny | 19 | SOWIŃSKIEGO 15 | kwiecień 2026r.
92 | Węzeł cieplny | 20 | SPORTOWA 1 | kwiecień 2026r.
93 | Węzeł cieplny | 19 | SPORTOWA 28/30 | kwiecień 2026r.
94 | Węzeł cieplny | 18 | SPORTOWA 29 | kwiecień 2026r.
95 | Węzeł cieplny | 20 | SPORTOWA 3 | kwiecień 2026r.
96 | Węzeł cieplny | 18 | SPORTOWA 31 | kwiecień 2026r.
97 | Węzeł cieplny | 10 | SPORTOWA 31/33 /Pawilon Handlowy/ | kwiecień 2026r.
98 | Węzeł cieplny | 18 | SPORTOWA 33 | kwiecień 2026r.
99 | Węzeł cieplny | 18 | SPORTOWA 35 | kwiecień 2026r.
100 | Węzeł cieplny | 20 | SPORTOWA 5 | kwiecień 2026r.
101 | Węzeł cieplny | 20 | SPORTOWA 7 | kwiecień 2026r.
102 | Węzeł cieplny | 20 | SPORTOWA 9 | kwiecień 2026r.
103 | Węzeł cieplny | 7 | STEFCZYKA 17 | kwiecień 2026r.
104 | Węzeł cieplny | 20 | STRUGA 57A | kwiecień 2026r.
105 | Węzeł cieplny | 23 | SADKOWSKA 7 | kwiecień 2026r.
106 | Węzeł cieplny | 20 | SEMPOŁOWSKIEJ 6 | kwiecień 2026r.
107 | Węzeł cieplny | 19 | SEMPOŁOWSKIEJ 8 | kwiecień 2026r.
108 | Węzeł cieplny | 18 | STRUGA 78 | kwiecień 2026r.
109 | Węzeł cieplny | 17 | STRUGA 88 /Dom Opieki Społecznej/ | kwiecień 2026r.
110 | Węzeł cieplny | 26 | SZKLANA 20 | kwiecień 2026r.
111 | Węzeł cieplny | 36 | SZKLANA 7 /Sadkowska 11/ | kwiecień 2026r.
112 | Węzeł cieplny | 14 | SZPITALNA 6/10 | kwiecień 2026r.
113 | Węzeł cieplny | 21 | WROCŁAWSKA 8 | kwiecień 2026r. | kwiecień 2026r.
114 | Węzeł cieplny | 54 | ZBROWSKIEGO 106 B-36 /Obrońców W-wy 2A/ | kwiecień 2026r.
115 | Węzeł cieplny | 14 | ZBROWSKIEGO 108 | kwiecień 2026r.
116 | Węzeł cieplny | 15 | ZBROWSKIEGO 42/44 | kwiecień 2026r.
117 | Węzeł cieplny | 19 | ŻWIRKI WIGURY 10 | kwiecień 2026r.
118 | Węzeł cieplny | 20 | ŻWIRKI WIGURY 4 | kwiecień 2026r.
119 | Węzeł cieplny | 20 | ŻWIRKI WIGURY 6 | kwiecień 2026r.
120 | Węzeł cieplny | 21 | ŻWIRKI WIGURY 8 | kwiecień 2026r.
121 | Węzeł cieplny | 19 | 11 LISTOPADA.63 | maj 2026r.
122 | Węzeł cieplny | 16 | 25 CZERWCA.59 | maj 2026r. | maj 2026r.
123 | Węzeł cieplny | 16 | BATOREGO 7/9 | maj 2026r.
124 | Węzeł cieplny | 20 | CHROBREGO 15 | maj 2026r.
125 | Węzeł cieplny | 18 | CHROBREGO 17 A | maj 2026r.
126 | Węzeł cieplny | 19 | CHROBREGO 17 B | maj 2026r.
127 | Węzeł cieplny | 24 | CHROBREGO 17 C | maj 2026r.
128 | Węzeł cieplny | 24 | CHROBREGO 27 /WSI/ | maj 2026r.
129 | Węzeł cieplny | 21 | CHROBREGO 50 | maj 2026r.
130 | Węzeł cieplny | 23 | CHROBREGO 46 | maj 2026r.
131 | Węzeł cieplny | 22 | DASZYŃSKIEGO 3 | maj 2026r.
132 | Węzeł cieplny | 19 | DASZYŃSKIEGO 5 /Dom Kultury/ | maj 2026r.
133 | Węzeł cieplny | 51 | DASZYŃSKIEGO 6 | maj 2026r.
134 | Węzeł cieplny | 23 | DASZYŃSKIEGO 8 | maj 2026r.
135 | Węzeł cieplny | 18 | GÓRNICZA 6 | maj 2026r.
136 | Węzeł cieplny | 51 | GÓRNICZA 3 | maj 2026r. | maj 2026r.
137 | Węzeł cieplny | 28 | RYNEK 3 | maj 2026r.
138 | Węzeł cieplny | 51 | HALLERA 13 | maj 2026r.
139 | Węzeł cieplny | 51 | HALLERA 19 | maj 2026r.
140 | Węzeł cieplny | 16 | HALLERA 21A | maj 2026r.
141 | Węzeł cieplny | 25 | JAGIELLOŃSKA 2 | maj 2026r. | maj 2026r.
142 | Węzeł cieplny | 41 | KATOWICKA 19 (Szklana 33) | maj 2026r.
143 | Węzeł cieplny | 16 | KRÓL.JADWIGI 1 /Paw.Handlowy/ | maj 2026r.
144 | Węzeł cieplny | 27 | KRÓL.JADWIGI 10 | maj 2026r.
145 | Węzeł cieplny | 16 | KRÓL.JADWIGI 12 /Przedszkole/ | maj 2026r.
146 | Węzeł cieplny | 16 | KRÓL.JADWIGI 13 /Przychodnia/ | maj 2026r.
147 | Węzeł cieplny | 16 | KRÓL.JADWIGI 15 | maj 2026r.
148 | Węzeł cieplny | 16 | KRÓL.JADWIGI 17 | maj 2026r.
149 | Węzeł cieplny | 23 | KRÓL.JADWIGI 25 | maj 2026r.
150 | Węzeł cieplny | 18 | KRÓL.JADWIGI 27 | maj 2026r.
151 | Węzeł cieplny | 26 | KRÓL.JADWIGI 6 | maj 2026r.
152 | Węzeł cieplny | 20 | KRÓL.JADWIGI 6A | maj 2026r.
153 | Węzeł cieplny | 27 | KRÓL.JADWIGI 8 | maj 2026r.
154 | Węzeł cieplny | 22 | KRÓLEWSKA 1 | maj 2026r.
155 | Węzeł cieplny | 25 | KRÓLEWSKA 11 | maj 2026r.
156 | Węzeł cieplny | 25 | KRÓLEWSKA 13 | maj 2026r.
157 | Węzeł cieplny | 16 | KRÓLEWSKA 15 | maj 2026r.
158 | Węzeł cieplny | 20 | KRÓLEWSKA 15A | maj 2026r.
159 | Węzeł cieplny | 17 | KRÓLEWSKA 2 | maj 2026r.
160 | Węzeł cieplny | 23 | KRÓLEWSKA 5A | maj 2026r.
161 | Węzeł cieplny |  | KRÓLEWSKA 9 | PRZEJĘCIE - WOLNY NUMER
162 | Węzeł cieplny | 23 | ŁOKIETKA 22 | maj 2026r.
163 | Węzeł cieplny | 30 | ŁOKIETKA 14 | maj 2026r.
164 | Węzeł cieplny | 25 | ŁOKIETKA 16 | maj 2026r.
165 | Węzeł cieplny | 27 | ŁOKIETKA 18 | maj 2026r.
166 | Węzeł cieplny | 29 | ŁOKIETKA 20 | maj 2026r.
167 | Węzeł cieplny | 37 | MIESZKA I 15 | maj 2026r.
168 | Węzeł cieplny | 19 | MIESZKA I 9 | maj 2026r.
169 | Węzeł cieplny | 18 | MIESZKA I 9A | maj 2026r.
170 | Węzeł cieplny | 16 | PADEREWSKIEGO 19 | maj 2026r.
171 | Węzeł cieplny | 23 | PADEREWSKIEGO 22A | maj 2026r.
172 | Węzeł cieplny | 19 | PADEREWSKIEGO 23 | maj 2026r.
173 | Węzeł cieplny | 21 | PADEREWSKIEGO 9 | maj 2026r.
174 | Węzeł cieplny | 39 | PADEREWSKIEGO 15 | maj 2026r.
175 | Węzeł cieplny | 23 | PADEREWSKIEGO 28 | maj 2026r.
176 | Węzeł cieplny | 21 | PADEREWSKIEGO 36 /Szkoła nr.6/ | maj 2026r.
177 | Węzeł cieplny | 20 | PIASTOWSKA 1 | maj 2026r.
178 | Węzeł cieplny | 16 | PIASTOWSKA 11 | maj 2026r.
179 | Węzeł cieplny | 19 | PIASTOWSKA 13 | maj 2026r.
180 | Węzeł cieplny | 26 | PIASTOWSKA 15 | maj 2026r.
181 | Węzeł cieplny | 17 | PIASTOWSKA 17 /Szkoła 42/ | maj 2026r.
182 | Węzeł cieplny | 24 | PIASTOWSKA 17A /Basen/ | maj 2026r.
183 | Węzeł cieplny | 16 | PIASTOWSKA 3 | maj 2026r.
184 | Węzeł cieplny | 23 | PIASTOWSKA 4 /NFOZ/ | maj 2026r.
185 | Węzeł cieplny | 16 | PIASTOWSKA 9 | maj 2026r.
186 | Węzeł cieplny | 19 | PIASTOWSKA 9A | maj 2026r.
187 | Węzeł cieplny | 20 | PRĄDZYŃSKIEGO 5 | maj 2026r.
188 | Węzeł cieplny | 20 | PRĄDZYŃSKIEGO 7 | maj 2026r.
189 | Węzeł cieplny | 29 | PUŁAWSKIEGO 9 /Ochrona Środow./ | maj 2026r.
190 | Węzeł cieplny | 18 | RAPACKIEGO 24 /Szkoła nr-8/ | maj 2026r.
191 | Węzeł cieplny | 18 | RAPACKIEGO 4 | maj 2026r. | maj 2026r.
192 | Węzeł cieplny | 21 | SOBIESKIEGO 1 | maj 2026r.
193 | Węzeł cieplny | 16 | SOBIESKIEGO 12 /Szkoła/ | maj 2026r. | maj 2026r.
194 | Węzeł cieplny | 27 | SOBIESKIEGO 14 | maj 2026r.
195 | Węzeł cieplny | 23 | SOBIESKIEGO 16 | maj 2026r.
196 | Węzeł cieplny | 25 | SOBIESKIEGO 18 | maj 2026r.
197 | Węzeł cieplny | 23 | SOBIESKIEGO 2 | maj 2026r.
198 | Węzeł cieplny | 31 | SOBIESKIEGO 4 | maj 2026r.
199 | Węzeł cieplny | 31 | SOBIESKIEGO 5 | maj 2026r.
200 | Węzeł cieplny | 23 | SOBIESKIEGO 5A | maj 2026r.
201 | Węzeł cieplny | 25 | SOBIESKIEGO 6 | maj 2026r.
202 | Węzeł cieplny | 51 | STRUGA 59 | maj 2026r. | maj 2026r.
203 | Węzeł cieplny | 51 | SZCZAWIŃSKIEGO 1 | maj 2026r.
204 | Węzeł cieplny | 51 | SZCZAWIŃSKIEGO 2 | maj 2026r.
205 | Węzeł cieplny | 51 | SZCZAWIŃSKIEGO 5 | maj 2026r.
206 | Węzeł cieplny | 51 | SZCZAWIŃSKIEGO 6 | maj 2026r.
207 | Portiernia Główna | 22 | ŻELAZNA 7 | maj 2026r.
208 | Węzeł cieplny | 51 | W-2 | maj 2026r.
209 | Węzeł cieplny | 51 | W-6 | maj 2026r.
210 | Węzeł cieplny | 22 | WERNERA 2 | maj 2026r. | maj 2026r.
211 | Węzeł cieplny | 20 | WERNERA 4 | maj 2026r. | maj 2026r.
212 | Węzeł cieplny | 18 | WERNERA 6 | maj 2026r.
213 | Węzeł cieplny |  | WERNERA 22 | maj 2026r.
214 | Węzeł cieplny | 22 | WINCZEWSKICH 5 /Przychonia/ | maj 2026r.
215 | Węzeł cieplny | 51 | WINCZEWSKICH 6A | maj 2026r.
216 | Węzeł cieplny | 51 | WINCZEWSKICH 6A | maj 2026r.
217 | Węzeł cieplny | 51 | WINCZEWSKICH 6A | maj 2026r.
218 | Węzeł cieplny | 51 | WINCZEWSKICH 6A | maj 2026r.
219 | Węzeł cieplny | 18 | ZBROWSKIEGO 10 | maj 2026r.
220 | Węzeł cieplny | 51 | ŻWIRKI WIGURY 40 | maj 2026r.
221 | Węzeł cieplny | 17 | ŻWIRKI WIGURY 42 | maj 2026r.
222 | Węzeł cieplny | 16 | KOLBERGA 14 | maj 2026r.
223 | Węzeł cieplny | 16 | KOLBERGA 15 | maj 2026r.
224 | Węzeł cieplny | 29 | KOLBERGA 17 | maj 2026r.
225 | Węzeł cieplny | 29 | KOLBERGA 20 | maj 2026r.
226 | Węzeł cieplny | 16 | KOLBERGA 4 | maj 2026r.
227 | Węzeł cieplny | 31 | KOLBERGA 5 /Szkoła Podst.33/ | maj 2026r.
228 | Węzeł cieplny | 16 | KOLBERGA 8 | maj 2026r.
229 | Węzeł cieplny | 16 | KRUCZA 2/10 | maj 2026r. | maj 2026r.
230 | Węzeł cieplny | 24 | CZACHOWSKIEGO 14 | czerwiec 2026r. | czerwiec 2026r.
231 | Węzeł cieplny | 16 | CZACHOWSKIEGO 15 | czerwiec 2026r. | czerwiec 2026r.
232 | Węzeł cieplny | 25 | FILTROWA 5 | czerwiec 2026r. | czerwiec 2026r.
233 | Węzeł cieplny | 16 | KELLES-KRAUZA 34 | czerwiec 2026r. | czerwiec 2026r.
234 | Węzeł cieplny | 16 | KELLES-KRAUZA 36A | czerwiec 2026r. | czerwiec 2026r.
235 | Węzeł cieplny | 20 | MŁYNARSKA 17 /Basen/ | czerwiec 2026r. | czerwiec 2026r.
236 | Węzeł cieplny | 16 | STASZICA 34 | czerwiec 2026r. | czerwiec 2026r.
237 | Węzeł cieplny | 16 | STRUGA 52 | czerwiec 2026r. | czerwiec 2026r.
238 | Węzeł cieplny | 16 | WARYŃSKIEGO 2 /Zespol Szkół Muz./ | czerwiec 2026r. | czerwiec 2026r.
239 | Węzeł cieplny | 16 | ŻEROMSKIEGO 118 /Węzeł/ | czerwiec 2026r. | czerwiec 2026r.
240 | Węzeł cieplny | 16 | ŻEROMSKIEGO 118b /Baza/ | czerwiec 2026r. | czerwiec 2026r.
241 | Węzeł cieplny | 21 | ZBROWSKIEGO 29 | czerwiec 2026r.
242 | Węzeł cieplny | 18 | ŻEROMSKIEGO 105 | czerwiec 2026r.
243 | Węzeł cieplny | 16 | ŻEROMSKIEGO 107 | czerwiec 2026r.
244 | Węzeł cieplny | 21 | ŻEROMSKIEGO 76/82 | czerwiec 2026r.
245 | Węzeł cieplny | 51 | ŻEROMSKIEGO 83 | czerwiec 2026r.
246 | Węzeł cieplny | 16 | ŻEROMSKIEGO 91/93 /Prokuratura Rej./ | czerwiec 2026r.
247 | Węzeł cieplny | 16 | ŻEROMSKIEGO 95/97 | czerwiec 2026r.
248 | Węzeł cieplny | 16 | ŻEROMSKIEGO 98 /Stokrotka/ | czerwiec 2026r.
249 | Węzeł cieplny | 24 | 25 CZERWCA.57 | lipiec 2026r.
250 | Węzeł cieplny | 51 | 25 CZERWCA 83/85 | lipiec 2026r.
251 | Węzeł cieplny | 16 | 25 CZERWCA.68 /Lasy Państwowe/ | lipiec 2026r.
252 | Węzeł cieplny | 24 | 25 CZERWCA.72 | lipiec 2026r.
253 | Węzeł cieplny | 16 | 25 CZERWCA.77/79 | lipiec 2026r.
254 | Węzeł cieplny | 16 | BATOREGO 2/4 | lipiec 2026r.
255 | Węzeł cieplny | 16 | BATOREGO 24 /Klub Milicjanta/ | lipiec 2026r.
256 | Węzeł cieplny | 51 | BARYCKA 2 | lipiec 2026r.
257 | Węzeł cieplny | 18 | BAT.CHŁOPSKICH 16 /Publ.Szkoła 35/ | lipiec 2026r.
258 | Węzeł cieplny | 16 | BAT.CHŁOPSKICH 18 | lipiec 2026r.
259 | Węzeł cieplny | 34 | BAT.CHŁOPSKICH 3 | lipiec 2026r.
260 | Węzeł cieplny | 34 | BAT.CHŁOPSKICH 4 | lipiec 2026r.
261 | Węzeł cieplny | 25 | BAT.CHŁOPSKICH 6/8 | lipiec 2026r.
262 | Węzeł cieplny | 22 | BAT.CHŁOPSKICH 6/8A | lipiec 2026r.
263 | Węzeł cieplny | 21 | CZACHOWSKIEGO 21 /SM/ | lipiec 2026r.
264 | Węzeł cieplny | 16 | CZACHOWSKIEGO 21 /ZUS/ | lipiec 2026r.
265 | Węzeł cieplny | 16 | CZACHOWSKIEGO 30/32 (WARTA) | lipiec 2026r.
266 | Węzeł cieplny | 27 | CZARNOLESKA 10 / Szk.Podst./ | lipiec 2026r.
267 | Węzeł cieplny | 29 | CZARNOLESKA 15 | lipiec 2026r.
268 | Węzeł cieplny | 23 | CZARNOLESKA 17 | lipiec 2026r.
269 | Węzeł cieplny | 17 | CZARNOLESKA 19 | lipiec 2026r.
270 | Węzeł cieplny | 51 | CZARNOLESKA 2 | lipiec 2026r.
271 | Węzeł cieplny | 51 | CZARNOLESKA 25 | lipiec 2026r.
272 | Węzeł cieplny | 51 | CZARNOLESKA 27 | lipiec 2026r.
273 | Węzeł cieplny | 51 | CZARNOLESKA 6 | lipiec 2026r.
274 | Węzeł cieplny | 23 | CZARNOLESKA 9 biedronka | lipiec 2026r.
275 | Węzeł cieplny | 51 | CZYSTA 7 | lipiec 2026r.
276 | Węzeł cieplny | 51 | ELEGII 3 | lipiec 2026r.
277 | Węzeł cieplny | 51 | FILTROWA 11 | lipiec 2026r.
278 | Węzeł cieplny | 51 | FILTROWA 15 | lipiec 2026r.
279 | Węzeł cieplny | 24 | FILTROWA 3 | lipiec 2026r.
280 | Węzeł cieplny | 55 | GĘBARZEWSKA 37A | lipiec 2026r.
281 | Węzeł cieplny | 18 | GĘBARZEWSKA 41/43 | lipiec 2026r.
282 | Węzeł cieplny | 51 | GRÓDECKA 1 | lipiec 2026r.
283 | Węzeł cieplny | 51 | HELLEŃSKA 1 | lipiec 2026r.
284 | Węzeł cieplny | 51 | HELLEŃSKA 7 | lipiec 2026r.
285 | Węzeł cieplny | 18 | KELLES-KRAUZA 10 | lipiec 2026r.
286 | Węzeł cieplny | 16 | KELLES-KRAUZA 22 | lipiec 2026r.
287 | Węzeł cieplny | 16 | KELLES-KRAUZA 3 /Liceum Pielęgniarek/ | lipiec 2026r.
288 | Węzeł cieplny | 16 | KILIŃSKIEGO 30 | lipiec 2026r.
289 | Węzeł cieplny | 25 | KAMIENNA 1 | lipiec 2026r.
290 | Węzeł cieplny | 51 | KASANDRY 3 | lipiec 2026r.
291 | Węzeł cieplny | 51 | KASANDRY 5 /Węzeł/ | lipiec 2026r.
292 | Węzeł cieplny | 51 | KASANDRY 7 | lipiec 2026r.
293 | Węzeł cieplny | 51 | KASZTANOWA 15 | lipiec 2026r.
294 | Węzeł cieplny | 34 | KASZTANOWA 9/13 | lipiec 2026r.
295 | Węzeł cieplny | 51 | KONARSKA 5 | lipiec 2026r.
296 | Węzeł cieplny | 31 | KOSOWSKA 12/18 | lipiec 2026r.
297 | Węzeł cieplny | 33 | KOSOWSKA 2/4 | lipiec 2026r.
298 | Węzeł cieplny | 25 | KOSOWSKA 32 | lipiec 2026r.
299 | Węzeł cieplny | 16 | KOSOWSKA 40 | lipiec 2026r.
300 | Węzeł cieplny | 16 | KOSOWSKA 42 | lipiec 2026r.
301 | Węzeł cieplny | 24 | KOSOWSKA 44 | lipiec 2026r.
302 | Węzeł cieplny | 23 | KOSOWSKA 20/30 | lipiec 2026r.
303 | Węzeł cieplny | 16 | LIMANOWSKIEGO 134 /MOPS/ | lipiec 2026r.
304 | Węzeł cieplny | 21 | LIMANOWSKIEGO 73/75 | lipiec 2026r.
305 | Węzeł cieplny | 16 | LIMANOWSKIEGO 78 | lipiec 2026r.
306 | Węzeł cieplny | 17 | LIMANOWSKIEGO 80 | lipiec 2026r.
307 | Węzeł cieplny | 16 | M.C.SKŁODOWSKIEJ 10 | lipiec 2026r.
308 | Węzeł cieplny | 16 | M.C.SKŁODOWSKIEJ 11/13 | lipiec 2026r.
309 | Węzeł cieplny | 51 | M.C.SKŁODOWSKIEJ 12 | lipiec 2026r.
310 | Węzeł cieplny | 22 | M.C.SKŁODOWSKIEJ 17 | lipiec 2026r.
311 | Węzeł cieplny | 16 | M.C.SKŁODOWSKIEJ 7A | lipiec 2026r. | lipiec 2026r.
312 | Węzeł cieplny | 16 | MICKIEWICZA 12/14 | lipiec 2026r.
313 | Węzeł cieplny | 37 | NIEDZIAŁKOWSKIEGO 8/10 | lipiec 2026r.
314 | Węzeł cieplny | 51 | PARTYZANTÓW 24 | lipiec 2026r.
315 | Węzeł cieplny | 16 | PRAŻMOWSKIEGO 17/19 | lipiec 2026r.
316 | Węzeł cieplny | 17 | PRAŻMOWSKIEGO 37 | lipiec 2026r.
317 | Węzeł cieplny | 36 | PLAC JAGIELLOŃSKI 15 /TEATR/ | lipiec 2026r.
318 | Węzeł cieplny | 51 | PADEWSKA 5 | lipiec 2026r.
319 | Węzeł cieplny | 28 | PAWIA 5 | lipiec 2026r.
320 | Węzeł cieplny | 35 | POLICKA 2 | lipiec 2026r.
321 | Węzeł cieplny | 51 | POLICKA 4 | lipiec 2026r.
322 | Węzeł cieplny | 51 | POSŁÓW GRECKICH 6 | lipiec 2026r.
323 | Węzeł cieplny | 51 | POŚREDNIA 45 | lipiec 2026r.
324 | Węzeł cieplny | 23 | POŚREDNIA 51 | lipiec 2026r.
325 | Węzeł cieplny | 21 | POŚREDNIA 17 | lipiec 2026r.
326 | Węzeł cieplny | 21 | POŚREDNIA 19 | lipiec 2026r.
327 | Węzeł cieplny | 21 | POŚREDNIA 21 | lipiec 2026r.
328 | Węzeł cieplny | 21 | POŚREDNIA 29 | lipiec 2026r.
329 | Węzeł cieplny | 21 | POŚREDNIA 31 | lipiec 2026r.
330 | Węzeł cieplny | 21 | POŚREDNIA 39 | lipiec 2026r.
331 | Węzeł cieplny | 51 | RENESANSOWA 3 | lipiec 2026r.
332 | Węzeł cieplny | 16 | SIENKIEWICZA 30 /Szkoła Podst.nr 13/ | lipiec 2026r.
333 | Węzeł cieplny | 18 | SIENKIEWICZA 32 | lipiec 2026r.
334 | Węzeł cieplny | 24 | SŁOWACKIEGO 5A | lipiec 2026r.
335 | Węzeł cieplny | 24 | SŁOWACKIEGO 5B | lipiec 2026r.
336 | Węzeł cieplny | 51 | STASZICA 6/8 | lipiec 2026r.
337 | Węzeł cieplny | 21 | STRUGA 16 | lipiec 2026r.
338 | Węzeł cieplny | 28 | STRUGA 40/42 | lipiec 2026r.
339 | Węzeł cieplny | 51 | STRUGA 44 /Węzeł/ | lipiec 2026r.
340 | Węzeł cieplny | 51 | STRUGA 56 | lipiec 2026r.
341 | Węzeł cieplny | 18 | SIKORSKIEGO 11 | lipiec 2026r.
342 | Węzeł cieplny | 20 | SIKORSKIEGO 7 | lipiec 2026r.
343 | Węzeł cieplny | 51 | SOBÓTKI 1 | lipiec 2026r.
344 | Węzeł cieplny | 51 | SOBÓTKI 4 | lipiec 2026r.
345 | Węzeł cieplny | 16 | SOBÓTKI 5 | lipiec 2026r.
346 | Węzeł cieplny | 31 | SUCHA 4/8 kl.2 | lipiec 2026r.
347 | Węzeł cieplny | 31 | SUCHA 4/8 kl.6 | lipiec 2026r.
348 | Węzeł cieplny | 51 | SYCYŃSKA 10 | lipiec 2026r.
349 | Węzeł cieplny | 51 | SYCYŃSKA 31 | lipiec 2026r.
350 | Węzeł cieplny | 51 | SYCYŃSKA 6 | lipiec 2026r.
351 | Węzeł cieplny | 18 | STAROKRAKOWSKA 124 /Szkoła/ | lipiec 2026r.
352 | Węzeł cieplny | 29 | ŚWIĘTOJAŃSKA 5 /Filia S.P. nr 40/ | lipiec 2026r.
353 | Węzeł cieplny | 51 | ŚWIĘTOJAŃSKA 7 | lipiec 2026r.
354 | Węzeł cieplny | 27 | STASIECKIEGO 28/36 | lipiec 2026r.
355 | Węzeł cieplny | 16 | STASIECKIEGO 41/43 | lipiec 2026r.
356 | Węzeł cieplny | 51 | TROJAŃSKA 1 | lipiec 2026r.
357 | Węzeł cieplny | 51 | TROJAŃSKA 10 | lipiec 2026r.
358 | Węzeł cieplny | 51 | TROJAŃSKA 12 | lipiec 2026r.
359 | Węzeł cieplny | 51 | TROJAŃSKA 3 | lipiec 2026r.
360 | Węzeł cieplny | 39 | TROJAŃSKA 5 /Publ.Sz. Podst. nr21/ | lipiec 2026r.
361 | Węzeł cieplny | 23 | TRAUGUTTA 2/4 | lipiec 2026r.
362 | Węzeł cieplny | 51 | URSZULI 2 | lipiec 2026r.
363 | Węzeł cieplny | 51 | URSZULI 5 | lipiec 2026r.
364 | Węzeł cieplny | 16 | WIERZBICKA 55 | lipiec 2026r.
365 | Węzeł cieplny | 22 | WOŚNICKA 28 | lipiec 2026r.
366 | Węzeł cieplny | 21 | WOŚNICKA 28A | lipiec 2026r.
367 | Węzeł cieplny | 22 | WOŚNICKA 28B | lipiec 2026r.
368 | Węzeł cieplny | 21 | WOŚNICKA 32 | lipiec 2026r.
369 | Węzeł cieplny | 21 | WOŚNICKA 32A kl.3 | lipiec 2026r.
370 | Węzeł cieplny | 21 | WOŚNICKA 32A kl.4 | lipiec 2026r.
371 | Węzeł cieplny | 21 | WOŚNICKA 34 | lipiec 2026r.
372 | Węzeł cieplny | 21 | WOŚNICKA 34A | lipiec 2026r.
373 | Węzeł cieplny | 16 | WARYŃSKIEGO 1/3/5 | lipiec 2026r.
374 | Węzeł cieplny | 51 | WARYŃSKIEGO 10/14 | lipiec 2026r.
375 | Węzeł cieplny | 51 | WARYŃSKIEGO 2A | lipiec 2026r.
376 | Węzeł cieplny | 51 | WARYŃSKIEGO 4A | lipiec 2026r.
377 | Węzeł cieplny | 51 | WODNA 10 | lipiec 2026r.
378 | Węzeł cieplny | 51 | WYSZYŃSKIEGO 11 | lipiec 2026r.
379 | Węzeł cieplny | 18 | WYSZYŃSKIEGO 16 | lipiec 2026r.
380 | Węzeł cieplny | 51 | WYSZYŃSKIEGO 9 | lipiec 2026r.
381 | Węzeł cieplny | 51 | ZACISZE 3 | lipiec 2026r.
382 | Węzeł cieplny | 51 | ZAMOYSKIEGO 2 | lipiec 2026r.
383 | Węzeł cieplny | 16 | ŻEROMSKIEGO 84 | lipiec 2026r.
384 | Węzeł cieplny | 16 | ŻEROMSKIEGO 99 | lipiec 2026r.
385 | Węzeł cieplny | 16 | ŻEROMSKIEGO 109 | lipiec 2026r.
386 | Węzeł cieplny | 20 | ŻEROMSKIEGO 112 | lipiec 2026r.
387 | Węzeł cieplny | 51 | ŻEROMSKIEGO 113 | lipiec 2026r.
388 | Węzeł cieplny | 51 | ŻEROMSKIEGO 114 | lipiec 2026r.
389 | Węzeł cieplny | 22 | ŻEROMSKIEGO 116 | lipiec 2026r.
390 | Węzeł cieplny | 21 | ŻEROMSKIEGO 116A | lipiec 2026r.
391 | Węzeł cieplny | 16 | ŻEROMSKIEGO 43/45 /Sąd Okręgowy/ | lipiec 2026r.
392 | Węzeł cieplny | 18 | ŻEROMSKIEGO 53 | lipiec 2026r.
393 | Węzeł cieplny | 17 | ŻEROMSKIEGO 74 | lipiec 2026r.
394 | Węzeł cieplny | 51 | 1905 ROKU 68 | sierpień 2026r.
395 | Węzeł cieplny | 22 | AL.RÓŻ 1 | sierpień 2026r.
396 | Węzeł cieplny | 51 | GARBARSKA 53 | sierpień 2026r.
397 | Węzeł cieplny | 16 | GŁÓWNA 20 | sierpień 2026r. | sierpień 2026r.
398 | Węzeł cieplny | 51 | GŁÓWNA 69 | sierpień 2026r.
399 | Węzeł cieplny | 51 | KUJAWSKA 16 | sierpień 2026r.
400 | Węzeł cieplny | 27 | KIELECKA 2/6 | sierpień 2026r.
401 | Węzeł cieplny | 51 | MARATOŃSKA 15 | sierpień 2026r.
402 | Węzeł cieplny | 51 | MARATOŃSKA 21 | sierpień 2026r.
403 | Węzeł cieplny | 51 | MARATOŃSKA 3 | sierpień 2026r.
404 | Węzeł cieplny | 51 | MARATOŃSKA 9 | sierpień 2026r.
405 | Węzeł cieplny | 23 | NATOLIŃSKA 1/3 KL.1 | sierpień 2026r.
406 | Węzeł cieplny | 23 | NATOLIŃSKA 1/3 KL.3 | sierpień 2026r.
407 | Węzeł cieplny | 23 | NATOLIŃSKA 1/3 KL.5 | sierpień 2026r.
408 | Węzeł cieplny | 23 | NATOLIŃSKA 5 KL.1 | sierpień 2026r.
409 | Węzeł cieplny | 23 | NATOLIŃSKA 5 KL.3 | sierpień 2026r.
410 | Węzeł cieplny | 23 | NATOLIŃSKA 5 KL.5 | sierpień 2026r.
411 | Węzeł cieplny | 24 | OKULICKIEGO 51 Kl.II | sierpień 2026r.
412 | Węzeł cieplny | 48 | OKULICKIEGO 51 W-2 | sierpień 2026r.
413 | Węzeł cieplny | 28 | OKULICKIEGO 58/70 | sierpień 2026r.
414 | Węzeł cieplny | 22 | OKULICKIEGO 78 | sierpień 2026r.
415 | Węzeł cieplny | 21 | OKULICKIEGO 80 | sierpień 2026r.
416 | Węzeł cieplny | 21 | OKULICKIEGO 82 | sierpień 2026r.
417 | Węzeł cieplny | 23 | PRZESKOK 4 | sierpień 2026r.
418 | Węzeł cieplny | 23 | PRZESKOK 6 | sierpień 2026r.
419 | Węzeł cieplny | 19 | PLANOWA 13 | sierpień 2026r.
420 | Węzeł cieplny | 26 | SPÓŁDZIELCZA 10 | sierpień 2026r.
421 | Węzeł cieplny | 21 | SPÓŁDZIELCZA 11 | sierpień 2026r.
422 | Węzeł cieplny | 20 | SPÓŁDZIELCZA 3 | sierpień 2026r.
423 | Węzeł cieplny | 22 | SPÓŁDZIELCZA 8 | sierpień 2026r.
424 | Węzeł cieplny | 16 | SZEROKA 1 KL.2 | sierpień 2026r.
425 | Węzeł cieplny | 16 | SZEROKA 1 KL.4 | sierpień 2026r.
426 | Węzeł cieplny | 16 | SZEROKA 1 KL.6 | sierpień 2026r.
427 | Węzeł cieplny | 16 | SZEROKA 2 KL.1 | sierpień 2026r.
428 | Węzeł cieplny | 16 | SZEROKA 2 KL.3 | sierpień 2026r.
429 | Węzeł cieplny | 16 | SZEROKA 2 KL.5 | sierpień 2026r.
430 | Węzeł cieplny | 16 | SZEROKA 3 | sierpień 2026r.
431 | Węzeł cieplny | 16 | SZEROKA 4 KL.1 | sierpień 2026r.
432 | Węzeł cieplny | 16 | SZEROKA 4 KL.3 | sierpień 2026r.
433 | Węzeł cieplny | 16 | SZEROKA 5 | sierpień 2026r.
434 | Węzeł cieplny | 16 | SZEROKA 7 | sierpień 2026r.
435 | Węzeł cieplny | 26 | ZIELONA 23kl.I | sierpień 2026r.
436 | Węzeł cieplny | 17 | 1905 ROKU 19A | sierpień 2026r. | sierpień 2026r.
437 | Węzeł cieplny | 17 | 1905 ROKU 19A | sierpień 2026r. | sierpień 2026r.
438 | Węzeł cieplny | 16 | 1905 ROKU 20 | sierpień 2026r.
439 | Węzeł cieplny | 51 | BOGUSŁAWSKIEGO 3 | sierpień 2026r.
440 | Węzeł cieplny | 51 | BOGUSŁAWSKIEGO 5 | sierpień 2026r.
441 | Węzeł cieplny | 51 | BOGUSŁAWSKIEGO 7 | sierpień 2026r.
442 | Węzeł cieplny | 19 | CHAŁUBIŃSKIEGO 12/14 | sierpień 2026r.
443 | Węzeł cieplny | 22 | CHAŁUBIŃSKIEGO 3/13 | sierpień 2026r.
444 | Węzeł cieplny | 16 | CHAŁUBIŃSKIEGO 6 | sierpień 2026r.
445 | Węzeł cieplny | 24 | CHAŁUBIŃSKIEGO 15A | sierpień 2026r.
446 | Węzeł cieplny | 51 | CHAŁUBIŃSKIEGO 15B | sierpień 2026r.
447 | Węzeł cieplny | 23 | CHAŁUBIŃSKIEGO 15C | sierpień 2026r.
448 | Węzeł cieplny | 26 | CHAŁUBIŃSKIEGO 15D | sierpień 2026r.
449 | Węzeł cieplny | 23 | CHAŁUBIŃSKIEGO 15E | sierpień 2026r.
450 | Węzeł cieplny | 22 | CICHA 2/4 | sierpień 2026r.
451 | Węzeł cieplny | 22 | CICHA 8/10 | sierpień 2026r.
452 | Węzeł cieplny | 24 | BRONI 1 | sierpień 2026r.
453 | Węzeł cieplny | 23 | BRONI 2 | sierpień 2026r.
454 | Węzeł cieplny | 21 | BRONI 4 / PLANTY 5/ | sierpień 2026r.
455 | Węzeł cieplny | 13 | DOWKONTA 4 | sierpień 2026r.
456 | Węzeł cieplny | 21 | JARACZA 1 | sierpień 2026r.
457 | Węzeł cieplny | 24 | JARACZA 3 | sierpień 2026r.
458 | Węzeł cieplny | 21 | JARACZA 4 | sierpień 2026r.
459 | Węzeł cieplny | 10 | JARACZA 8 /Szkoła Podst nr.28/ | sierpień 2026r. | sierpień 2026r.
460 | Węzeł cieplny | 14 | JARZYŃSKIEGO 3 /Szkoła Podst. Nr.32/ | sierpień 2026r. | sierpień 2026r.
461 | Węzeł cieplny | 22 | JASTRZĘBIA 3 | sierpień 2026r.
462 | Węzeł cieplny | 22 | JASTRZĘBIA 5 | sierpień 2026r.
463 | Węzeł cieplny | 22 | JASTRZĘBIA 7 | sierpień 2026r.
464 | Węzeł cieplny | 23 | JASTRZĘBIA 8 | sierpień 2026r.
465 | Węzeł cieplny | 22 | JASTRZĘBIA 9 | sierpień 2026r. | sierpień 2026r.
466 | Węzeł cieplny | 28 | KOŚCIUSZKI 14 | sierpień 2026r.
467 | Węzeł cieplny | 51 | KOŚCIUSZKI 16 | sierpień 2026r. | sierpień 2026r.
468 | Węzeł cieplny | 15 | KOŚCIUSZKI 2 | sierpień 2026r.
469 | Węzeł cieplny | 51 | KOŚCIUSZKI 4A | sierpień 2026r.
470 | Węzeł cieplny | 17 | KOŚCIUSZKI 5 | sierpień 2026r.
471 | Węzeł cieplny | 26 | KOŚCIUSZKI 6 | sierpień 2026r.
472 | Węzeł cieplny | 15 | KOŚCIUSZKI 7 | sierpień 2026r.
473 | Węzeł cieplny | 51 | KOŚCIUSZKI 8A | sierpień 2026r.
474 | Węzeł cieplny | 25 | KOŚCIUSZKI 4 | sierpień 2026r.
475 | Węzeł cieplny | 20 | KOŚCIUSZKI 5A | sierpień 2026r.
476 | Węzeł cieplny | 16 | KOPERNIKA 12 | sierpień 2026r. | sierpień 2026r.
477 | Węzeł cieplny | 27 | KOŚCIUSZKI 6E | sierpień 2026r.
478 | Węzeł cieplny | 16 | LIMANOWSKIEGO 26/30 /Szkoła/ | sierpień 2026r.
479 | Węzeł cieplny | 34 | LIMANOWSKIEGO 34/40 /Bursa/ | sierpień 2026r.
480 | Węzeł cieplny | 19 | MARIACKA 5/7 | sierpień 2026r.
481 | Węzeł cieplny | 24 | MARIACKA 25 | sierpień 2026r.
482 | Węzeł cieplny | 16 | MARYWILSKA 8A | sierpień 2026r.
483 | Węzeł cieplny | 22 | MŁODZIANOWSKA 1 | sierpień 2026r. | sierpień 2026r.
484 | Węzeł cieplny | 24 | MŁODZIANOWSKA 10 | sierpień 2026r. | sierpień 2026r.
485 | Węzeł cieplny | 21 | MŁODZIANOWSKA 11/17 | sierpień 2026r. | sierpień 2026r.
486 | Węzeł cieplny | 24 | MŁODZIANOWSKA 14 | sierpień 2026r. | sierpień 2026r.
487 | Węzeł cieplny | 19 | MŁODZIANOWSKA 16 | sierpień 2026r. | sierpień 2026r.
488 | Węzeł cieplny | 16 | MŁODZIANOWSKA 18/22 | sierpień 2026r. | sierpień 2026r.
489 | Węzeł cieplny | 21 | MŁODZIANOWSKA 3 | sierpień 2026r. | sierpień 2026r.
490 | Węzeł cieplny | 24 | MŁODZIANOWSKA 5 | sierpień 2026r. | sierpień 2026r.
491 | Węzeł cieplny | 20 | MŁODZIANOWSKA 7 | sierpień 2026r. | sierpień 2026r.
492 | Węzeł cieplny | 51 | MŁODZIANOWSKA 8A | sierpień 2026r.
493 | Węzeł cieplny | 22 | MŁODZIANOWSKA 8 | sierpień 2026r.
494 | Węzeł cieplny | 21 | MŁODZIANOWSKA 9 | sierpień 2026r. | sierpień 2026r.
495 | Węzeł cieplny | 16 | MONIUSZKI 3/5 | sierpień 2026r.
496 | Węzeł cieplny | 51 | MONIUSZKI 9 | sierpień 2026r.
497 | Węzeł cieplny | 17 | NARUTOWICZA 9 | sierpień 2026r.
498 | Węzeł cieplny | 51 | OSTERWY 3 | sierpień 2026r.
499 | Węzeł cieplny | 16 | PIŁSUDSKIEGO 10 | sierpień 2026r.
500 | Węzeł cieplny | 17 | PIŁSUDSKIEGO 12 /Biblioteka/ | sierpień 2026r.
501 | Węzeł cieplny | 20 | PIŁSUDSKIEGO 14/16 /Zakł.Telekom./ | sierpień 2026r.
502 | Węzeł cieplny | 21 | PLANTY 15A | sierpień 2026r.
503 | Węzeł cieplny | 51 | PLANTY 25A | sierpień 2026r.
504 | Węzeł cieplny | 26 | PLANTY 39/45 | sierpień 2026r.
505 | Węzeł cieplny | 25 | PLANTY 16 | sierpień 2026r.
506 | Węzeł cieplny | 24 | PLANTY 7 | sierpień 2026r.
507 | Węzeł cieplny | 22 | PLANTY 25B | sierpień 2026r. | sierpień 2026r.
508 | Węzeł cieplny | 21 | PONIATOWSKIEGO 6 | sierpień 2026r.
509 | Węzeł cieplny | 16 | SIENKIEWICZA 10 | sierpień 2026r.
510 | Węzeł cieplny | 21 | SIENKIEWICZA 3 | sierpień 2026r.
511 | Węzeł cieplny | 16 | SIENKIEWICZA 6 /Moniuszki 7/ | sierpień 2026r. | sierpień 2026r.
512 | Węzeł cieplny | 51 | SOLSKIEGO 8 | sierpień 2026r.
513 | Węzeł cieplny | 16 | STAROMIEJSKA 11 | sierpień 2026r. | sierpień 2026r.
514 | Węzeł cieplny | 24 | TRAGUTTA 1A | sierpień 2026r.
515 | Węzeł cieplny | 32 | TRAUGUTTA 30 | sierpień 2026r.
516 | Węzeł cieplny | 32 | TRAUGUTTA 53 węzeł | sierpień 2026r.
517 | Węzeł cieplny | 16 | TRAUGUTTA 7 | sierpień 2026r.
518 | Węzeł cieplny | 17 | TRAUGUTTA 53-REHABILITACJA | sierpień 2026r.
519 | Węzeł cieplny | 30 | TRAUGUTTA 57 Straż Pożarna | sierpień 2026r. | sierpień 2026r.
520 | Węzeł cieplny | 16 | TADEUSZA MAZOWIECKIEGO 7 /Starostwo/ | wrzesień 2026r. | wrzesień 2026r.
521 | Węzeł cieplny | 16 | GAJOWA 90/92 /WUT/ | wrzesień 2026r. | wrzesień 2026r.
522 | Węzeł cieplny | 17 | GRANICZNA 24 | wrzesień 2026r.
523 | Węzeł cieplny | 16 | SANDOMIERSKA 10 | wrzesień 2026r.
524 | Węzeł cieplny | 16 | SANDOMIERSKA 30 | wrzesień 2026r.
525 | Węzeł cieplny | 16 | SANDOMIERSKA 11 KL.2 | wrzesień 2026r.
526 | Węzeł cieplny | 16 | SANDOMIERSKA 11 KL.5 | wrzesień 2026r.
527 | Węzeł cieplny | 16 | SANDOMIERSKA 12 KL.2 | wrzesień 2026r.
528 | Węzeł cieplny | 16 | SANDOMIERSKA 12 KL.5 | wrzesień 2026r.
529 | Węzeł cieplny | 16 | SANDOMIERSKA 13 | wrzesień 2026r.
530 | Węzeł cieplny | 16 | SANDOMIERSKA 15 KL.2 | wrzesień 2026r.
531 | Węzeł cieplny | 16 | SANDOMIERSKA 15 KL.5 | wrzesień 2026r.
532 | Węzeł cieplny | 16 | SANDOMIERSKA 15 KL.8 | wrzesień 2026r.
533 | Węzeł cieplny | 22 | SANDOMIERSKA 16 KL.2 | wrzesień 2026r.
534 | Węzeł cieplny | 21 | SANDOMIERSKA 16 KL.6 | wrzesień 2026r.
535 | Węzeł cieplny | 16 | SANDOMIERSKA 17 KL.2 | wrzesień 2026r.
536 | Węzeł cieplny | 16 | SANDOMIERSKA 17 KL.4 | wrzesień 2026r.
537 | Węzeł cieplny | 16 | SANDOMIERSKA 19 | wrzesień 2026r.
538 | Węzeł cieplny | 16 | SANDOMIERSKA 20 / L.O./ | wrzesień 2026r. | wrzesień 2026r.
539 | Węzeł cieplny |  | SANDOMIERSKA 22 | PRZEJĘCIE - WOLNY NUMER
540 | Węzeł cieplny | 16 | SANDOMIERSKA 24 | wrzesień 2026r.
541 | Węzeł cieplny | 16 | SANDOMIERSKA 26 KL.2 | wrzesień 2026r.
542 | Węzeł cieplny | 16 | SANDOMIERSKA 26 KL.5 | wrzesień 2026r.
543 | Węzeł cieplny | 16 | SANDOMIERSKA 26 KL.8 | wrzesień 2026r.
544 | Węzeł cieplny | 16 | SANDOMIERSKA 28 KL.2 | wrzesień 2026r.
545 | Węzeł cieplny | 16 | SANDOMIERSKA 28 KL.5 | wrzesień 2026r.
546 | Węzeł cieplny | 16 | SANDOMIERSKA 9 | wrzesień 2026r.
547 | Węzeł cieplny | 51 | ŚWIĘTEGO BRATA ALBERTA 1 | wrzesień 2026r.
548 | Węzeł cieplny | 51 | CISOWA 7 | wrzesień 2026r.
549 | Węzeł cieplny | 51 | CZACKIEGO 4 | wrzesień 2026r.
550 | Węzeł cieplny | 51 | CZACKIEGO 5(W-6) | wrzesień 2026r.
551 | Węzeł cieplny | 51 | CZACKIEGO 6 | wrzesień 2026r.
552 | Węzeł cieplny | 16 | CZARNA 2 /Warszt.-HUBAL/ | wrzesień 2026r.
553 | Węzeł cieplny | 26 | TADEUSZA MAZOWIECKIEGO 11 | wrzesień 2026r.
554 | Węzeł cieplny | 21 | TADEUSZA MAZOWIECKIEGO 13 | wrzesień 2026r.
555 | Węzeł cieplny | 25 | TADEUSZ MAZOWIECKIEGO 15 | wrzesień 2026r.
556 | Węzeł cieplny |  | GAGARINA 11 | PRZEJĘCIE - WOLNY NUMER
557 | Węzeł cieplny | 16 | GAGARINA 13/17 KL.3 | wrzesień 2026r.
558 | Węzeł cieplny | 16 | GAGARINA 13/17 KL.9 | wrzesień 2026r.
559 | Węzeł cieplny | 16 | GAGARINA 19 /SZK.PODST.NR.2/ | wrzesień 2026r.
560 | Węzeł cieplny |  | GAGARINA 2 | PRZEJĘCIE - WOLNY NUMER
561 | Węzeł cieplny | 16 | GAGARINA 21/23 | wrzesień 2026r.
562 | Węzeł cieplny |  | GAGARINA 25 KL.2 | PRZEJĘCIE - WOLNY NUMER
563 | Węzeł cieplny |  | GAGARINA 25 KL.5 | PRZEJĘCIE - WOLNY NUMER
564 | Węzeł cieplny |  | GAGARINA 3/5/7 KL.3 | PRZEJĘCIE - WOLNY NUMER
565 | Węzeł cieplny |  | GAGARINA 3/5/7 KL.9 | PRZEJĘCIE - WOLNY NUMER
566 | Węzeł cieplny |  | GAGARINA 3/5/7/ KL.7 | PRZEJĘCIE - WOLNY NUMER
567 | Węzeł cieplny |  | GAGARINA 9 | PRZEJĘCIE - WOLNY NUMER
568 | Węzeł cieplny | 16 | GAJOWA 43 | wrzesień 2026r.
569 | Węzeł cieplny | 16 | GAJOWA 60 /Szkoła/ | wrzesień 2026r.
570 | Węzeł cieplny | 16 | GRENADIERÓW 10 | wrzesień 2026r.
571 | Węzeł cieplny | 16 | GRENADIERÓW 12/16 KL.3 | wrzesień 2026r.
572 | Węzeł cieplny | 16 | GRENADIERÓW 12/16 KL.9 | wrzesień 2026r.
573 | Węzeł cieplny | 23 | GRENADIERÓW 18 | wrzesień 2026r.
574 | Węzeł cieplny | 20 | GRENADIERÓW 3 /Przedszk. nr 3/ | wrzesień 2026r.
575 | Węzeł cieplny | 16 | GRENADIERÓW 5 | wrzesień 2026r. | wrzesień 2026r.
576 | Węzeł cieplny | 16 | GRENADIERÓW 6 | wrzesień 2026r.
577 | Węzeł cieplny | 16 | GRENADIERÓW 7/9 KL.2 | wrzesień 2026r.
578 | Węzeł cieplny | 16 | GRENADIERÓW 7/9 KL.8 | wrzesień 2026r.
579 | Węzeł cieplny | 16 | GRENADIERÓW 8 | wrzesień 2026r. | wrzesień 2026r.
580 | Węzeł cieplny | 35 | GRZECZNAROWSKIEGO 13 /Szkoła/ | wrzesień 2026r.
581 | Węzeł cieplny | 16 | GRZECZNAROWSKIEGO 2 /ZSZ/ | wrzesień 2026r.
582 | Węzeł cieplny | 16 | JANA PAWŁA II-3 | wrzesień 2026r.
583 | Węzeł cieplny |  | KOMANDOSÓW 2 KL.2 | PRZEJĘCIE - WOLNY NUMER
584 | Węzeł cieplny |  | KOMANDOSÓW 2 KL.4 | PRZEJĘCIE - WOLNY NUMER
585 | Węzeł cieplny |  | KOMANDOSÓW 2 KL.8 | PRZEJĘCIE - WOLNY NUMER
586 | Węzeł cieplny | 16 | KOMANDOSÓW 4 KL.2 | wrzesień 2026r.
587 | Węzeł cieplny | 16 | KOMANDOSÓW 4 KL.6 | wrzesień 2026r.
588 | Węzeł cieplny | 51 | LIPSKA 5 | wrzesień 2026r.
589 | Węzeł cieplny | 16 | OSIEDLOWA 10 | wrzesień 2026r.
590 | Węzeł cieplny | 16 | OSIEDLOWA 11 | wrzesień 2026r.
591 | Węzeł cieplny | 16 | OSIEDLOWA 12 | wrzesień 2026r.
592 | Węzeł cieplny | 16 | OSIEDLOWA 13 | wrzesień 2026r.
593 | Węzeł cieplny | 16 | OSIEDLOWA 14/16 | wrzesień 2026r.
594 | Węzeł cieplny |  | OSIEDLOWA 15 | PRZEJĘCIE - WOLNY NUMER
595 | Węzeł cieplny |  | OSIEDLOWA 17/17A | PRZEJĘCIE - WOLNY NUMER
596 | Węzeł cieplny | 16 | OSIEDLOWA 18 | wrzesień 2026r.
597 | Węzeł cieplny | 16 | OSIEDLOWA 19 | wrzesień 2026r.
598 | Węzeł cieplny | 16 | OSIEDLOWA 2 | wrzesień 2026r.
599 | Węzeł cieplny | 16 | OSIEDLOWA 20 | wrzesień 2026r.
600 | Węzeł cieplny | 16 | OSIEDLOWA 21 | wrzesień 2026r.
601 | Węzeł cieplny | 16 | OSIEDLOWA 22/24 | wrzesień 2026r.
602 | Węzeł cieplny | 26 | OSIEDLOWA 26 /Przedszkole.NR.10/ | wrzesień 2026r.
603 | Węzeł cieplny | 16 | OSIEDLOWA 28 | wrzesień 2026r.
604 | Węzeł cieplny | 16 | OSIEDLOWA 3 | wrzesień 2026r.
605 | Węzeł cieplny | 16 | OSIEDLOWA 30 | wrzesień 2026r.
606 | Węzeł cieplny | 16 | OSIEDLOWA 32 | wrzesień 2026r.
607 | Węzeł cieplny | 16 | OSIEDLOWA 34 | wrzesień 2026r.
608 | Węzeł cieplny | 18 | OSIEDLOWA 36 | wrzesień 2026r.
609 | Węzeł cieplny |  | OSIEDLOWA 38 | PRZEJĘCIE - WOLNY NUMER
610 | Węzeł cieplny | 16 | OSIEDLOWA 38A | wrzesień 2026r.
611 | Węzeł cieplny | 16 | OSIEDLOWA 4/6 | wrzesień 2026r.
612 | Węzeł cieplny | 16 | OSIEDLOWA 40 | wrzesień 2026r.
613 | Węzeł cieplny | 16 | OSIEDLOWA 42 | wrzesień 2026r.
614 | Węzeł cieplny | 16 | OSIEDLOWA 44 | wrzesień 2026r.
615 | Węzeł cieplny | 16 | OSIEDLOWA 7 | wrzesień 2026r.
616 | Węzeł cieplny | 16 | OSIEDLOWA 8 | wrzesień 2026r.
617 | Węzeł cieplny |  | PCK 1 | PRZEJĘCIE - WOLNY NUMER
618 | Węzeł cieplny | 16 | PCK 13 | wrzesień 2026r.
619 | Węzeł cieplny |  | PCK 3 | PRZEJĘCIE - WOLNY NUMER
620 | Węzeł cieplny |  | PCK 5 | PRZEJĘCIE - WOLNY NUMER
621 | Węzeł cieplny |  | PCK 7 | PRZEJĘCIE - WOLNY NUMER
622 | Węzeł cieplny |  | PCK 9/11 KL.10 | PRZEJĘCIE - WOLNY NUMER
623 | Węzeł cieplny |  | PCK 9/11 KL.4 | PRZEJĘCIE - WOLNY NUMER
624 | Węzeł cieplny | 51 | PLACOWA 13/17 | wrzesień 2026r.
625 | Węzeł cieplny | 16 | POŁUDNIOWA 12 | wrzesień 2026r.
626 | Węzeł cieplny | 25 | STAROOPATOWSKA 12/16 | wrzesień 2026r.
627 | Węzeł cieplny |  | ŚWIĘTOKRZYSKA 15 | PRZEJĘCIE - WOLNY NUMER
628 | Węzeł cieplny | 26 | WIEJSKA 58 | wrzesień 2026r.
629 | Węzeł cieplny | 16 | WIEJSKA 62 | wrzesień 2026r.
630 | Węzeł cieplny | 51 | WYŚCIGOWA 8 | wrzesień 2026r.
631 | Węzeł cieplny | 16 | WYŚCIGOWA 16 /nowy węzeł/ | wrzesień 2026r.
632 | Węzeł cieplny | 16 | WYŚCIGOWA 16 /Stary węzeł/ | wrzesień 2026r.
633 | Węzeł cieplny | 51 | ARMII KRAJOWEJ 1 | wrzesień 2026r.
634 | Węzeł cieplny | 51 | ARMII KRAJOWEJ 7 | wrzesień 2026r.
635 | Węzeł cieplny | 20 | GRZECZNAROWSKIEGO 15 | wrzesień 2026r. | wrzesień 2026r.
636 | Węzeł cieplny | 23 | KOLEJOWA 14 | wrzesień 2026r. | wrzesień 2026r.
637 | Węzeł cieplny | 16 | WJAZDOWA /MPK/ | wrzesień 2026r.
638 | Przepompownia wody | 84 | WIERZBICKA 95 | wrzesień 2026r.
639 | Komora cieplna | 2 | KOMORA M-2 | wrzesień 2026r.
640 | Budynek Administr./Prac/ | 124 | ŻELAZNA 7 | wrzesień 2026r.
641 | Portiernia blaszak | 5 | ŻELAZNA 7 | czerwiec 2026r.
642 | Budynek portierni | 10 | ŻELAZNA 7 | czerwiec 2026r.
643 | Węzeł cieplny - bud. Biurowy | 12 | ŻELAZNA 7 | marzec 2026r.
644 | Budynek Główny | 938 | ŻELAZNA 7 | marzec 2026r. | marzec 2026r.
645 | oświetlenie terenu | 31 | ŻELAZNA 7 | luty 2026r.
646 | Parking oświetlenie | 21 | ŻELAZNA 7 | maj 2026r.
647 | Budynek kotłowni | 2931 | ŻELAZNA 7 | luty 2026r. | wrzesień 2026r.
648 | Budynek zmiękczalni | 247 | ŻELAZNA 7 | luty 2026r. | wrzesień 2026r.
649 | Budynek remontowo -warsztatowy | 205 | ŻELAZNA 7 | luty 2026r.
650 | dźwig towarowo-osobowy | 32 | ŻELAZNA 7 | luty 2026r.
651 | Budynek techniczno- biurowy- węzeł cieplny | 16 | ŻELAZNA 7 /Bud.Warszt.Sprzętu Ciężkiego / | wrzesień 2026r.
652 | Wciągniki elektryczne nr.1, nr.2 | 19 | ŻELAZNA 7 | sierpień 2026r.
653 | Budynek magazynowy nr. 1 | 63 | ŻELAZNA 7 | wrzesień 2026r.
654 | Budynek magazynowy nr. 2 | 8 | ŻELAZNA 7 | wrzesień 2026r.
655 | Wiata składu opału | 5 | ZELAZNA 7 | luty 2026r. | luty 2026r.
656 | studnia nr.1 | 5 | ENERGETYKÓW 16 | luty 2026r. | luty 2026r.
657 | studnia nr.2 | 5 | ENERGETYKÓW 16 | luty 2026r. | luty 2026r.
658 | studnia nr.4 | 5 | ENERGETYKÓW 16 | luty 2026r. | luty 2026r.
659 | oświetlenie terenu | 12 | ENERGETYKÓW 16 | luty 2026r.
660 | Budynek SUW (W7) | 393 | ENERGETYKÓW 16 | wrzesień 2026r.
661 | Budynek pompowni wody Tech i ppoż (W4) | 94 | ENERGETYKÓW 16 | wrzesień 2026r.
662 | Budynek pompowni wody pitnej (W6) | 113 | ENERGETYKÓW 16 | wrzesień 2026r.
663 | Stacja Trafo | 7 | ENERGETYKÓW 16 | wrzesień 2026r.
664 | Suwnica W-7 | 8 | ENERGETYKÓW 16 | wrzesień 2026r.
665 | Suwnica W-4 | 6 | ENERGETYKÓW 16 | wrzesień 2026r.
666 | Budynek kotłowni WR25 | 2246 | ZOFII HOLSZAŃSKIEJ 3 | wrzesień 2026r.
667 | Budynek biurowo techniczny stacja trafo (rozdzielnia) | 238 | ZOFII HOLSZAŃSKIEJ 3 | wrzesień 2026r.
668 | dźwig towarowo-osobowy | 28 | ZOFII HOLSZAŃSKIEJ 3 | luty 2026r.
669 | oświetlenie terenu | 9 | ZOFII HOLSZAŃSKIEJ 3 | luty 2026r.
670 | Elektrowciąg | 10 | ZOFII HOLSZAŃSKIEJ 3 | luty 2026r.
671 | Portiernia | 50 | ZOFII HOLSZAŃSKIEJ 3 | luty 2026r.
672 | Komin | 10 | ZOFII HOLSZAŃSKIEJ 3 | luty 2026r.
673 | Kontener CEMS | 17 | ZOFII HOLSZAŃSKIEJ 3 | wrzesień 2026r.
674 | Kontener CEMS | 17 | ŻELAZNA 7 | luty 2026r.
675 | Komin | przegląd instal.odgromowej wraz z pomiarami rezystancji uziemienia | ŻELAZNA 7 | wrzesień 2026r.
676 | Budynek biurowy Gł. | przegląd instal.odgromowej wraz z pomiarami rezystancji uziemienia | ŻELAZNA 7 | wrzesień 2026r.
677 | Budynek magazynowy nr.1, 2 | przegląd instal.odgromowej wraz z pomiarami rezystancji uziemienia | ŻELAZNA 7 | wrzesień 2026r.
678 | Wieże i maszty ośw. | przegląd instal.odgromowej wraz z pomiarami rezystancji uziemienia | ŻELAZNA 7 | wrzesień 2026r.
679 | Budynek Ciepłowni | przegląd instal.odgromowej wraz z pomiarami rezystancji uziemienia | ŻELAZNA 7 | wrzesień 2026r.
680 | Budynek Przepompowni | przegląd instal.odgromowej wraz z pomiarami rezystancji uziemienia | WIERZBICKA 93 | wrzesień 2026r.
681 | Budynek Ciepłowni | przegląd instal.odgromowej wraz z pomiarami rezystancji uziemienia | ZOFII HOLSZAŃSKIEJ 3 | wrzesień 2026r.
682 | Budynek Stacji Transformatorowej | przegląd instal.odgromowej wraz z pomiarami rezystancji uziemienia | ZOFII HOLSZAŃSKIEJ 3 | wrzesień 2026r.
683 | Zbiornik wody | przegląd instal.odgromowej wraz z pomiarami rezystancji uziemienia | ZOFII HOLSZAŃSKIEJ 3 | wrzesień 2026r.
684 | Kontener przy kominie | przegląd instal.odgromowej wraz z pomiarami rezystancji uziemienia | ZOFII HOLSZAŃSKIEJ 3 | wrzesień 2026r.
685 | Komin | przegląd instal.odgromowej wraz z pomiarami rezystancji uziemienia | ZOFII HOLSZAŃSKIEJ 3 | wrzesień 2026r.
686 | Bud.stacji przyg. wody tech.W-7 | przegląd instal.odgromowej wraz z pomiarami rezystancji uziemienia | ENERGETYKÓW 16 | wrzesień 2026r.
687 | Zbiorniki | przegląd instal.odgromowej wraz z pomiarami rezystancji uziemienia | ENERGETYKÓW 16 | wrzesień 2026r.
688 | Bud.pompowni wody tech.pitnej i p.poż | przegląd instal.odgromowej wraz z pomiarami rezystancji uziemienia | ENERGETYKÓW 16 | wrzesień 2026r.
689 | Budynek stacji przyg.wody pitnej W-6 | przegląd instal.odgromowej wraz z pomiarami rezystancji uziemienia | ENERGETYKÓW 16 | wrzesień 2026r.
690 | Budynek Garażowy | 25 | ZOFII HOLSZAŃSKIEJ 3 | wrzesień 2026r.
691 | Budynek Magazynowy | 45 | ZOFII HOLSZAŃSKIEJ 3 | wrzesień 2026r.
692 | Kontener biurowy nr. 1 | 8 | ZOFII HOLSZAŃSKIEJ 3 | wrzesień 2026r.
693 | Kontener biurowy nr. 2 | 11 | ZOFII HOLSZAŃSKIEJ 3 | wrzesień 2026r.
Łączna ilość obiektów wynosi 670 szt (tj. 693-23 zaznaczonych na czerwono)

## pomiary 2027
Harmonogram pomiarów rok 2027
Lp | Rodzaj obiektu | Ilość urządzeń elektrycznych w obiekcie /około/ | Adres obiektu | Przegląd,badanie skuteczności ochrony przeciwporażeniowej przed dotykiem bezpośrednim i pośrednim instalacji i urządzeń elektrycznych n.n.-1raz na rok -warunki środowiskowe gr.2(Sprawdzenie skuteczności działania środków ochrony przeciwporażeniowej-ISO/TR/03) polegające na oględzinach stanu zewnętrznego instalacji ochronnej PE/stanu połączeń urządzeń chronionych do przewodu ochronnego PE/oceny warunków pracy odbiorników/stanu sprawności połączeń osprzetu ,zabezpieczeń oraz sprawdzenie rodzaju środka ochrony przed dotykiem pośrednim polegajacym na samoczynnym wyłączeniu źródła zasilania za pomocą wyłącznika ochronnego przeciwporażeniowego różnicowoprądowego,wyłączników nadmiarowych instalacyjmych, wkładek bezpiecznikowych topikowych oraz połączeń wyrównawczych.Pomiary dotyczą rozdzielnic,szafek gniazd 1-faz. i 3.faz.,pomp,e lektrozaworów, opraw oświetleniowych, zasilaczy, termostatów, siłowników oświetlenie terenu: | Przegląd,badanie skuteczności ochrony przeciwporażeniowej przed dotykiem bezpośrednim,pomiary stanu izolacji instalacji i urządzeń elektrycznych n.n.-raz na 5 lat.warunki środowiskowe gr.2(Pomiar rezystancji izolacji przewodów roboczych instalacji ISO/TR/03) polegające na oględzinach stanu zewnętrznego izolacji urządzeń,stanu sprawności połączeń ,osprzętu,zabezpieczeń oraz wykonanie badań rezystancji izolacji obwodów zasilajacych urządzenia elektryczne.Pomiary dotyczą obwodów zasilajacych rozdzielnice,skrzynki /obwodów gniazd 1-faz.i 3-faz./obwodów zasilajacych pompy,obwodów zasilajacych zasilacze,siłowniki,termostaty,oprawy oświetleniowe,regulatory i inne urządzenia elektryczne.
1 | 2 | 3 | 4 | 5 | 6
1 | Węzeł cieplny | 20 | PRUSA 11 | marzec 2027r.
2 | Wiata magazynowa | 6 | WIERZBICKA 95 | marzec 2027r. | marzec 2027r.
3 | Węzeł cieplny | 20 | MALCZEWSKIEGO 20 B | marzec 2027r.
4 | Węzeł cieplny | 19 | 11 LISTOPADA 10 | marzec 2027r.
5 | Węzeł cieplny | 19 | 11 LISTOPADA 12 | marzec 2027r.
6 | Węzeł cieplny | 19 | 11 LISTOPADA 14 | marzec 2027r.
7 | Węzeł cieplny | 19 | 11 LISTOPADA 18 | marzec 2027r.
8 | Węzeł cieplny | 26 | 11 LISTOPADA 2/4 | marzec 2027r.
9 | Węzeł cieplny | 26 | 11 LISTOPADA 20 | marzec 2027r.
10 | Węzeł cieplny | 19 | 11 LISTOPADA 22 | marzec 2027r.
11 | Węzeł cieplny | 26 | 11 LISTOPADA 26 | marzec 2027r.
12 | Węzeł cieplny | 18 | 11 LISTOPADA 27 L.O. | marzec 2027r.
13 | Węzeł cieplny | 26 | 11 LISTOPADA 28 | marzec 2027r.
14 | Węzeł cieplny | 25 | 11 LISTOPADA 6/8 | marzec 2027r.
15 | Węzeł cieplny | 25 | CHROBREGO 19 | marzec 2027r.
16 | Węzeł cieplny | 22 | CHROBREGO 26 | marzec 2027r.
17 | Węzeł cieplny | 24 | CHROBREGO 28 | marzec 2027r.
18 | Węzeł cieplny | 23 | CHROBREGO 32 | marzec 2027r.
19 | Węzeł cieplny | 27 | CHROBREGO 34 | marzec 2027r.
20 | Węzeł cieplny | 24 | KUSOCIŃSKIEGO 11 | marzec 2027r.
21 | Węzeł cieplny | 9 | KUSOCIŃSKIEGO 16 | marzec 2027r.
22 | Węzeł cieplny | 13 | KUSOCIŃSKIEGO 18 | marzec 2027r.
23 | Węzeł cieplny | 25 | MIŁA18 | marzec 2027r.
24 | Węzeł cieplny | 21 | MIŁA 19 | marzec 2027r.
25 | Węzeł cieplny | 24 | MIŁA 19A | marzec 2027r.
26 | Węzeł cieplny | 24 | MILA 25 | marzec 2027r.
27 | Węzeł cieplny | 27 | MIŁA 27 | marzec 2027r.
28 | Węzeł cieplny | 27 | MIŁA 29 | marzec 2027r.
29 | Węzeł cieplny | 18 | WARSZAWSKA 12 | marzec 2027r.
30 | Węzeł cieplny | 18 | RYNEK 8 | marzec 2027r.
31 | Węzeł cieplny | 18 | 11 LISTOPADA.32/38 | kwiecień 2027r.
32 | Węzeł cieplny | 19 | 11 LISTOPADA.40/46 | kwiecień 2027r.
33 | Węzeł cieplny | 19 | 11 LISTOPADA.56 | kwiecień 2027r.
34 | Węzeł cieplny | 19 | 11 LISTOPADA.58 | kwiecień 2027r.
35 | Węzeł cieplny | 24 | 11 LISTOPADA.65 | kwiecień 2027r.
36 | Węzeł cieplny | 20 | BEMA 1 | kwiecień 2027r.
37 | Węzeł cieplny | 20 | BEMA 13 | kwiecień 2027r.
38 | Węzeł cieplny | 20 | BEMA 2 | kwiecień 2027r.
39 | Węzeł cieplny | 20 | BEMA 3 | kwiecień 2027r.
40 | Węzeł cieplny | 20 | BEMA 4 | kwiecień 2027r.
41 | Węzeł cieplny | 20 | BEMA 5 | kwiecień 2027r.
42 | Węzeł cieplny | 20 | BEMA 6 | kwiecień 2027r.
43 | Węzeł cieplny | 20 | BEMA 9 | kwiecień 2027r.
44 | Węzeł cieplny | 12 | GRZYBOWSKA 15 | kwiecień 2027r.
45 | Węzeł cieplny | 12 | GRZYBOWSKA 24 | kwiecień 2027r.
46 | Węzeł cieplny | 17 | GRZYBOWSKA 4/6 | kwiecień 2027r.
47 | Węzeł cieplny | 16 | GRZYBOWSKA 7 | kwiecień 2027r.
48 | Węzeł cieplny | 11 | GRZYBOWSKA 8 | kwiecień 2027r.
49 | Węzeł cieplny | 20 | KUSOCIŃSKIEGO 20 | kwiecień 2027r.
50 | Węzeł cieplny | 20 | KUSOCIŃSKIEGO 21 | kwiecień 2027r.
51 | Węzeł cieplny | 19 | KUSOCIŃSKIEGO 22 | kwiecień 2027r.
52 | Węzeł cieplny | 20 | KUSOCIŃSKIEGO 23 | kwiecień 2027r.
53 | Węzeł cieplny | 20 | KUSOCIŃSKIEGO 24 | kwiecień 2027r.
54 | Węzeł cieplny | 20 | KUSOCIŃSKIEGO 26 | kwiecień 2027r.
55 | Węzeł cieplny | 21 | KUSOCIŃSKIEGO 30 | kwiecień 2027r.
56 | Węzeł cieplny | 20 | KUSOCIŃSKIEGO 30A | kwiecień 2027r.
57 | Węzeł cieplny | 21 | KOSOWSKA 38 | kwiecień 2027r.
58 | Węzeł cieplny | 20 | LIMANOWSKIEGO 82 | kwiecień 2027r.
59 | Węzeł cieplny | 19 | MARII GAIL 22/24A | kwiecień 2027r.
60 | Węzeł cieplny | 19 | MARII GAIL 22/24B | kwiecień 2027r.
61 | Węzeł cieplny | 21 | MIŁA 12 | kwiecień 2027r. | kwiecień 2027r.
62 | Węzeł cieplny | 9 | MIŁA 17 | kwiecień 2027r.
63 | Węzeł cieplny | 17 | MIŁA 17A | kwiecień 2027r.
64 | Węzeł cieplny | 18 | OLSZTYŃSKA 11 | kwiecień 2027r.
65 | Węzeł cieplny | 32 | OLSZTYŃSKA 12 | kwiecień 2027r.
66 | Węzeł cieplny | 16 | OLSZTYŃSKA 13 | kwiecień 2027r.
67 | Węzeł cieplny | 21 | OLSZTYŃSKA 15 | kwiecień 2027r.
68 | Węzeł cieplny | 21 | OLSZTYŃSKA 25 | kwiecień 2027r.
69 | Węzeł cieplny | 41 | OLSZTYŃSKA 26D | kwiecień 2027r.
70 | Węzeł cieplny | 13 | OLSZTYŃSKA 29 | kwiecień 2027r.
71 | Węzeł cieplny | 19 | OLSZTYŃSKA 31 | kwiecień 2027r.
72 | Węzeł cieplny | 42 | OLSZTYŃSKA 35 | kwiecień 2027r.
73 | Węzeł cieplny | 14 | OLSZTYŃSKA 39 | kwiecień 2027r.
74 | Węzeł cieplny | 9 | OLSZTYŃSKA 9 | kwiecień 2027r.
75 | Węzeł cieplny | 20 | PRĄDZYŃSKIEGO 1 | kwiecień 2027r.
76 | Węzeł cieplny | 11 | PRĄDZYŃSKIEGO 1A | kwiecień 2027r.
77 | Węzeł cieplny | 20 | PRĄDZYŃSKIEGO 2 | kwiecień 2027r.
78 | Węzeł cieplny | 13 | PADEREWSKIEGO 11 | kwiecień 2027r. | kwiecień 2027r.
79 | Węzeł cieplny | 18 | PADEREWSKIEGO 12 | kwiecień 2027r.
80 | Węzeł cieplny | 23 | PADEREWSKIEGO 16 | kwiecień 2027r.
81 | Węzeł cieplny | 16 | PADEREWSKIEGO 20 | kwiecień 2027r.
82 | Węzeł cieplny | 30 | PADEREWSKIEGO 4 | kwiecień 2027r.
83 | Węzeł cieplny | 27 | PADEREWSKIEGO 8 | kwiecień 2027r.
84 | Węzeł cieplny | 20 | PIWNIKA 1 | kwiecień 2027r.
85 | Węzeł cieplny | 14 | PIWNIKA 3 /Szkoła Podst.nr-3/ | kwiecień 2027r.
86 | Węzeł cieplny | 26 | PIWNIKA 5 | kwiecień 2027r.
87 | Węzeł cieplny | 22 | POWST.ŚLĄSKICH 4 | kwiecień 2027r.
88 | Węzeł cieplny | 26 | POWST.ŚLĄSKICH 9 | kwiecień 2027r.
89 | Węzeł cieplny | 21 | SIKORSKIEGO 9 | kwiecień 2027r.
90 | Węzeł cieplny | 20 | SOWIŃSKIEGO 13 | kwiecień 2027r.
91 | Węzeł cieplny | 19 | SOWIŃSKIEGO 15 | kwiecień 2027r.
92 | Węzeł cieplny | 20 | SPORTOWA 1 | kwiecień 2027r.
93 | Węzeł cieplny | 19 | SPORTOWA 28/30 | kwiecień 2027r.
94 | Węzeł cieplny | 18 | SPORTOWA 29 | kwiecień 2027r.
95 | Węzeł cieplny | 20 | SPORTOWA 3 | kwiecień 2027r.
96 | Węzeł cieplny | 18 | SPORTOWA 31 | kwiecień 2027r.
97 | Węzeł cieplny | 10 | SPORTOWA 31/33 /Pawilon Handlowy/ | kwiecień 2027r.
98 | Węzeł cieplny | 18 | SPORTOWA 33 | kwiecień 2027r.
99 | Węzeł cieplny | 18 | SPORTOWA 35 | kwiecień 2027r.
100 | Węzeł cieplny | 20 | SPORTOWA 5 | kwiecień 2027r.
101 | Węzeł cieplny | 20 | SPORTOWA 7 | kwiecień 2027r.
102 | Węzeł cieplny | 20 | SPORTOWA 9 | kwiecień 2027r.
103 | Węzeł cieplny | 7 | STEFCZYKA 17 | kwiecień 2027r.
104 | Węzeł cieplny | 20 | STRUGA 57A | kwiecień 2027r.
105 | Węzeł cieplny | 23 | SADKOWSKA 7 | kwiecień 2027r.
106 | Węzeł cieplny | 20 | SEMPOŁOWSKIEJ 6 | kwiecień 2027r.
107 | Węzeł cieplny | 19 | SEMPOŁOWSKIEJ 8 | kwiecień 2027r.
108 | Węzeł cieplny | 18 | STRUGA 78 | kwiecień 2027r.
109 | Węzeł cieplny | 17 | STRUGA 88 /Dom Opieki Społecznej/ | kwiecień 2027r.
110 | Węzeł cieplny | 26 | SZKLANA 20 | kwiecień 2027r.
111 | Węzeł cieplny | 36 | SZKLANA 7 /Sadkowska 11/ | kwiecień 2027r.
112 | Węzeł cieplny | 14 | SZPITALNA 6/10 | kwiecień 2027r.
113 | Węzeł cieplny | 21 | WROCŁAWSKA 8 | kwiecień 2027r.
114 | Węzeł cieplny | 54 | ZBROWSKIEGO 106 B-36 /Obrońców W-wy 2A/ | kwiecień 2027r.
115 | Węzeł cieplny | 14 | ZBROWSKIEGO 108 | kwiecień 2027r.
116 | Węzeł cieplny | 15 | ZBROWSKIEGO 42/44 | kwiecień 2027r.
117 | Węzeł cieplny | 19 | ŻWIRKI WIGURY 10 | kwiecień 2027r.
118 | Węzeł cieplny | 20 | ŻWIRKI WIGURY 4 | kwiecień 2027r.
119 | Węzeł cieplny | 20 | ŻWIRKI WIGURY 6 | kwiecień 2027r.
120 | Węzeł cieplny | 21 | ŻWIRKI WIGURY 8 | kwiecień 2027r.
121 | Węzeł cieplny | 19 | 11 LISTOPADA.63 | maj 2027r.
122 | Węzeł cieplny | 16 | 25 CZERWCA.59 | maj 2027r.
123 | Węzeł cieplny | 16 | BATOREGO 7/9 | maj 2027r.
124 | Węzeł cieplny | 20 | CHROBREGO 15 | maj 2027r.
125 | Węzeł cieplny | 18 | CHROBREGO 17 A | maj 2027r.
126 | Węzeł cieplny | 19 | CHROBREGO 17 B | maj 2027r.
127 | Węzeł cieplny | 24 | CHROBREGO 17 C | maj 2027r.
128 | Węzeł cieplny | 24 | CHROBREGO 27 /WSI/ | maj 2027r.
129 | Węzeł cieplny | 21 | CHROBREGO 50 | maj 2027r.
130 | Węzeł cieplny | 23 | CHROBREGO 46 | maj 2027r.
131 | Węzeł cieplny | 22 | DASZYŃSKIEGO 3 | maj 2027r.
132 | Węzeł cieplny | 19 | DASZYŃSKIEGO 5 /Dom Kultury/ | maj 2027r.
133 | Węzeł cieplny | 51 | DASZYŃSKIEGO 6 | maj 2027r.
134 | Węzeł cieplny | 23 | DASZYŃSKIEGO 8 | maj 2027r.
135 | Węzeł cieplny | 18 | GÓRNICZA 6 | maj 2027r.
136 | Węzeł cieplny | 51 | GÓRNICZA 3 | maj 2027r.
137 | Węzeł cieplny | 28 | RYNEK 3 | maj 2027r. | maj 2027r.
138 | Węzeł cieplny | 51 | HALLERA 13 | maj 2027r.
139 | Węzeł cieplny | 51 | HALLERA 19 | maj 2027r.
140 | Węzeł cieplny | 16 | HALLERA 21A | maj 2027r. | maj 2027r.
141 | Węzeł cieplny | 25 | JAGIELLOŃSKA 2 | maj 2027r.
142 | Węzeł cieplny | 41 | KATOWICKA 19 (Szklana 33) | maj 2027r.
143 | Węzeł cieplny | 16 | KRÓL.JADWIGI 1 /Paw.Handlowy/ | maj 2027r.
144 | Węzeł cieplny | 27 | KRÓL.JADWIGI 10 | maj 2027r.
145 | Węzeł cieplny | 16 | KRÓL.JADWIGI 12 /Przedszkole/ | maj 2027r.
146 | Węzeł cieplny | 16 | KRÓL.JADWIGI 13 /Przychodnia/ | maj 2027r.
147 | Węzeł cieplny | 16 | KRÓL.JADWIGI 15 | maj 2027r.
148 | Węzeł cieplny | 16 | KRÓL.JADWIGI 17 | maj 2027r.
149 | Węzeł cieplny | 23 | KRÓL.JADWIGI 25 | maj 2027r.
150 | Węzeł cieplny | 18 | KRÓL.JADWIGI 27 | maj 2027r.
151 | Węzeł cieplny | 26 | KRÓL.JADWIGI 6 | maj 2027r.
152 | Węzeł cieplny | 20 | KRÓL.JADWIGI 6A | maj 2027r.
153 | Węzeł cieplny | 27 | KRÓL.JADWIGI 8 | maj 2027r.
154 | Węzeł cieplny | 22 | KRÓLEWSKA 1 | maj 2027r.
155 | Węzeł cieplny | 25 | KRÓLEWSKA 11 | maj 2027r. | maj 2027r.
156 | Węzeł cieplny | 25 | KRÓLEWSKA 13 | maj 2027r.
157 | Węzeł cieplny | 16 | KRÓLEWSKA 15 | maj 2027r.
158 | Węzeł cieplny | 20 | KRÓLEWSKA 15A | maj 2027r.
159 | Węzeł cieplny | 17 | KRÓLEWSKA 2 | maj 2027r.
160 | Węzeł cieplny | 23 | KRÓLEWSKA 5A | maj 2027r.
161 | Węzeł cieplny |  | KRÓLEWSKA 9 | PRZEJĘCIE - WOLNY NUMER
162 | Węzeł cieplny | 23 | ŁOKIETKA 22 | maj 2027r.
163 | Węzeł cieplny | 30 | ŁOKIETKA 14 | maj 2027r.
164 | Węzeł cieplny | 25 | ŁOKIETKA 16 | maj 2027r.
165 | Węzeł cieplny | 27 | ŁOKIETKA 18 | maj 2027r.
166 | Węzeł cieplny | 29 | ŁOKIETKA 20 | maj 2027r.
167 | Węzeł cieplny | 37 | MIESZKA I 15 | maj 2027r.
168 | Węzeł cieplny | 19 | MIESZKA I 9 | maj 2027r.
169 | Węzeł cieplny | 18 | MIESZKA I 9A | maj 2027r.
170 | Węzeł cieplny | 16 | PADEREWSKIEGO 19 | maj 2027r.
171 | Węzeł cieplny | 23 | PADEREWSKIEGO 22A | maj 2027r.
172 | Węzeł cieplny | 19 | PADEREWSKIEGO 23 | maj 2027r.
173 | Węzeł cieplny | 21 | PADEREWSKIEGO 9 | maj 2027r.
174 | Węzeł cieplny | 39 | PADEREWSKIEGO 15 | maj 2027r.
175 | Węzeł cieplny | 23 | PADEREWSKIEGO 28 | maj 2027r.
176 | Węzeł cieplny | 21 | PADEREWSKIEGO 36 /Szkoła nr.6/ | maj 2027r.
177 | Węzeł cieplny | 20 | PIASTOWSKA 1 | maj 2027r.
178 | Węzeł cieplny | 16 | PIASTOWSKA 11 | maj 2027r.
179 | Węzeł cieplny | 19 | PIASTOWSKA 13 | maj 2027r.
180 | Węzeł cieplny | 26 | PIASTOWSKA 15 | maj 2027r.
181 | Węzeł cieplny | 17 | PIASTOWSKA 17 /Szkoła 42/ | maj 2027r.
182 | Węzeł cieplny | 24 | PIASTOWSKA 17A /Basen/ | maj 2027r.
183 | Węzeł cieplny | 16 | PIASTOWSKA 3 | maj 2027r.
184 | Węzeł cieplny | 23 | PIASTOWSKA 4 /NFOZ/ | maj 2027r.
185 | Węzeł cieplny | 16 | PIASTOWSKA 9 | maj 2027r.
186 | Węzeł cieplny | 19 | PIASTOWSKA 9A | maj 2027r.
187 | Węzeł cieplny | 20 | PRĄDZYŃSKIEGO 5 | maj 2027r.
188 | Węzeł cieplny | 20 | PRĄDZYŃSKIEGO 7 | maj 2027r.
189 | Węzeł cieplny | 29 | PUŁAWSKIEGO 9 /Ochrona Środow./ | maj 2027r.
190 | Węzeł cieplny | 18 | RAPACKIEGO 24 /Szkoła nr-8/ | maj 2027r. | maj 2027r.
191 | Węzeł cieplny | 18 | RAPACKIEGO 4 | maj 2027r.
192 | Węzeł cieplny | 21 | SOBIESKIEGO 1 | maj 2027r.
193 | Węzeł cieplny | 16 | SOBIESKIEGO 12 /Szkoła/ | maj 2027r.
194 | Węzeł cieplny | 27 | SOBIESKIEGO 14 | maj 2027r.
195 | Węzeł cieplny | 23 | SOBIESKIEGO 16 | maj 2027r.
196 | Węzeł cieplny | 25 | SOBIESKIEGO 18 | maj 2027r.
197 | Węzeł cieplny | 23 | SOBIESKIEGO 2 | maj 2027r.
198 | Węzeł cieplny | 31 | SOBIESKIEGO 4 | maj 2027r. | maj 2027r.
199 | Węzeł cieplny | 31 | SOBIESKIEGO 5 | maj 2027r.
200 | Węzeł cieplny | 23 | SOBIESKIEGO 5A | maj 2027r.
201 | Węzeł cieplny | 25 | SOBIESKIEGO 6 | maj 2027r.
202 | Węzeł cieplny | 51 | STRUGA 59 | maj 2027r.
203 | Węzeł cieplny | 51 | SZCZAWIŃSKIEGO 1 | maj 2027r.
204 | Węzeł cieplny | 51 | SZCZAWIŃSKIEGO 2 | maj 2027r.
205 | Węzeł cieplny | 51 | SZCZAWIŃSKIEGO 5 | maj 2027r.
206 | Węzeł cieplny | 51 | SZCZAWIŃSKIEGO 6 | maj 2027r.
207 | Portiernia Główna | 22 | ŻELAZNA 7 | maj 2027r.
208 | Węzeł cieplny | 51 | W-2 | maj 2027r.
209 | Węzeł cieplny | 51 | W-6 | maj 2027r.
210 | Węzeł cieplny | 22 | WERNERA 2 | maj 2027r.
211 | Węzeł cieplny | 20 | WERNERA 4 | maj 2027r.
212 | Węzeł cieplny | 18 | WERNERA 6 | maj 2027r.
213 | Węzeł cieplny |  | WERNERA 22 | maj 2027r.
214 | Węzeł cieplny | 22 | WINCZEWSKICH 5 /Przychonia/ | maj 2027r.
215 | Węzeł cieplny | 51 | WINCZEWSKICH 6A | maj 2027r. | maj 2027r.
216 | Węzeł cieplny | 51 | WINCZEWSKICH 6A | maj 2027r. | maj 2027r.
217 | Węzeł cieplny | 51 | WINCZEWSKICH 6A | maj 2027r. | maj 2027r.
218 | Węzeł cieplny | 51 | WINCZEWSKICH 6A | maj 2027r. | maj 2027r.
219 | Węzeł cieplny | 18 | ZBROWSKIEGO 10 | maj 2027r.
220 | Węzeł cieplny | 51 | ŻWIRKI WIGURY 40 | maj 2027r.
221 | Węzeł cieplny | 17 | ŻWIRKI WIGURY 42 | maj 2027r.
222 | Węzeł cieplny | 16 | KOLBERGA 14 | maj 2027r.
223 | Węzeł cieplny | 16 | KOLBERGA 15 | maj 2027r. | maj 2027r.
224 | Węzeł cieplny | 29 | KOLBERGA 17 | maj 2027r.
225 | Węzeł cieplny | 29 | KOLBERGA 20 | maj 2027r.
226 | Węzeł cieplny | 16 | KOLBERGA 4 | maj 2027r.
227 | Węzeł cieplny | 31 | KOLBERGA 5 /Szkoła Podst.33/ | maj 2027r.
228 | Węzeł cieplny | 16 | KOLBERGA 8 | maj 2027r.
229 | Węzeł cieplny | 16 | KRUCZA 2/10 | maj 2027r.
230 | Węzeł cieplny | 24 | CZACHOWSKIEGO 14 | czerwiec 2027r.
231 | Węzeł cieplny | 16 | CZACHOWSKIEGO 15 | czerwiec 2027r.
232 | Węzeł cieplny | 25 | FILTROWA 5 | czerwiec 2027r.
233 | Węzeł cieplny | 16 | KELLES-KRAUZA 34 | czerwiec 2027r.
234 | Węzeł cieplny | 16 | KELLES-KRAUZA 36A | czerwiec 2027r.
235 | Węzeł cieplny | 20 | MŁYNARSKA 17 /Basen/ | czerwiec 2027r.
236 | Węzeł cieplny | 16 | STASZICA 34 | czerwiec 2027r.
237 | Węzeł cieplny | 16 | STRUGA 52 | czerwiec 2027r.
238 | Węzeł cieplny | 16 | WARYŃSKIEGO 2 /Zespol Szkół Muz./ | czerwiec 2027r.
239 | Węzeł cieplny | 16 | ŻEROMSKIEGO 118 /Węzeł/ | czerwiec 2027r.
240 | Węzeł cieplny | 16 | ŻEROMSKIEGO 118b /Baza/ | czerwiec 2027r.
241 | Węzeł cieplny | 21 | ZBROWSKIEGO 29 | czerwiec 2027r.
242 | Węzeł cieplny | 18 | ŻEROMSKIEGO 105 | czerwiec 2027r.
243 | Węzeł cieplny | 16 | ŻEROMSKIEGO 107 | czerwiec 2027r.
244 | Węzeł cieplny | 21 | ŻEROMSKIEGO 76/82 | czerwiec 2027r.
245 | Węzeł cieplny | 51 | ŻEROMSKIEGO 83 | czerwiec 2027r.
246 | Węzeł cieplny | 16 | ŻEROMSKIEGO 91/93 /Prokuratura Rej./ | czerwiec 2027r.
247 | Węzeł cieplny | 16 | ŻEROMSKIEGO 95/97 | czerwiec 2027r.
248 | Węzeł cieplny | 16 | ŻEROMSKIEGO 98 /Stokrotka/ | czerwiec 2027r.
249 | Węzeł cieplny | 24 | 25 CZERWCA.57 | lipiec 2027r.
250 | Węzeł cieplny | 51 | 25 CZERWCA 83/85 | lipiec 2027r. | lipiec 2027r.
251 | Węzeł cieplny | 16 | 25 CZERWCA.68 /Lasy Państwowe/ | lipiec 2027r.
252 | Węzeł cieplny | 24 | 25 CZERWCA.72 | lipiec 2027r. | lipiec 2027r.
253 | Węzeł cieplny | 16 | 25 CZERWCA.77/79 | lipiec 2027r.
254 | Węzeł cieplny | 16 | BATOREGO 2/4 | lipiec 2027r.
255 | Węzeł cieplny | 16 | BATOREGO 24 /Klub Milicjanta/ | lipiec 2027r.
256 | Węzeł cieplny | 51 | BARYCKA 2 | lipiec 2027r.
257 | Węzeł cieplny | 18 | BAT.CHŁOPSKICH 16 /Publ.Szkoła 35/ | lipiec 2027r.
258 | Węzeł cieplny | 16 | BAT.CHŁOPSKICH 18 | lipiec 2027r.
259 | Węzeł cieplny | 34 | BAT.CHŁOPSKICH 3 | lipiec 2027r.
260 | Węzeł cieplny | 34 | BAT.CHŁOPSKICH 4 | lipiec 2027r.
261 | Węzeł cieplny | 25 | BAT.CHŁOPSKICH 6/8 | lipiec 2027r.
262 | Węzeł cieplny | 22 | BAT.CHŁOPSKICH 6/8A | lipiec 2027r.
263 | Węzeł cieplny | 21 | CZACHOWSKIEGO 21 /SM/ | lipiec 2027r.
264 | Węzeł cieplny | 16 | CZACHOWSKIEGO 21 /ZUS/ | lipiec 2027r.
265 | Węzeł cieplny | 16 | CZACHOWSKIEGO 30/32 (WARTA) | lipiec 2027r.
266 | Węzeł cieplny | 27 | CZARNOLESKA 10 / Szk.Podst./ | lipiec 2027r.
267 | Węzeł cieplny | 29 | CZARNOLESKA 15 | lipiec 2027r.
268 | Węzeł cieplny | 23 | CZARNOLESKA 17 | lipiec 2027r.
269 | Węzeł cieplny | 17 | CZARNOLESKA 19 | lipiec 2027r.
270 | Węzeł cieplny | 51 | CZARNOLESKA 2 | lipiec 2027r.
271 | Węzeł cieplny | 51 | CZARNOLESKA 25 | lipiec 2027r.
272 | Węzeł cieplny | 51 | CZARNOLESKA 27 | lipiec 2027r.
273 | Węzeł cieplny | 51 | CZARNOLESKA 6 | lipiec 2027r.
274 | Węzeł cieplny | 23 | CZARNOLESKA 9 biedronka | lipiec 2027r.
275 | Węzeł cieplny | 51 | CZYSTA 7 | lipiec 2027r.
276 | Węzeł cieplny | 51 | ELEGII 3 | lipiec 2027r.
277 | Węzeł cieplny | 51 | FILTROWA 11 | lipiec 2027r.
278 | Węzeł cieplny | 51 | FILTROWA 15 | lipiec 2027r.
279 | Węzeł cieplny | 24 | FILTROWA 3 | lipiec 2027r. | lipiec 2027r.
280 | Węzeł cieplny | 55 | GĘBARZEWSKA 37A | lipiec 2027r.
281 | Węzeł cieplny | 18 | GĘBARZEWSKA 41/43 | lipiec 2027r.
282 | Węzeł cieplny | 51 | GRÓDECKA 1 | lipiec 2027r.
283 | Węzeł cieplny | 51 | HELLEŃSKA 1 | lipiec 2027r.
284 | Węzeł cieplny | 51 | HELLEŃSKA 7 | lipiec 2027r.
285 | Węzeł cieplny | 18 | KELLES-KRAUZA 10 | lipiec 2027r.
286 | Węzeł cieplny | 16 | KELLES-KRAUZA 22 | lipiec 2027r.
287 | Węzeł cieplny | 16 | KELLES-KRAUZA 3 /Liceum Pielęgniarek/ | lipiec 2027r.
288 | Węzeł cieplny | 16 | KILIŃSKIEGO 30 | lipiec 2027r.
289 | Węzeł cieplny | 25 | KAMIENNA 1 | lipiec 2027r.
290 | Węzeł cieplny | 51 | KASANDRY 3 | lipiec 2027r.
291 | Węzeł cieplny | 51 | KASANDRY 5 /Węzeł/ | lipiec 2027r.
292 | Węzeł cieplny | 51 | KASANDRY 7 | lipiec 2027r.
293 | Węzeł cieplny | 51 | KASZTANOWA 15 | lipiec 2027r.
294 | Węzeł cieplny | 34 | KASZTANOWA 9/13 | lipiec 2027r.
295 | Węzeł cieplny | 51 | KONARSKA 5 | lipiec 2027r.
296 | Węzeł cieplny | 31 | KOSOWSKA 12/18 | lipiec 2027r.
297 | Węzeł cieplny | 33 | KOSOWSKA 2/4 | lipiec 2027r.
298 | Węzeł cieplny | 25 | KOSOWSKA 32 | lipiec 2027r.
299 | Węzeł cieplny | 16 | KOSOWSKA 40 | lipiec 2027r.
300 | Węzeł cieplny | 16 | KOSOWSKA 42 | lipiec 2027r.
301 | Węzeł cieplny | 24 | KOSOWSKA 44 | lipiec 2027r.
302 | Węzeł cieplny | 23 | KOSOWSKA 20/30 | lipiec 2027r.
303 | Węzeł cieplny | 16 | LIMANOWSKIEGO 134 /MOPS/ | lipiec 2027r.
304 | Węzeł cieplny | 21 | LIMANOWSKIEGO 73/75 | lipiec 2027r.
305 | Węzeł cieplny | 16 | LIMANOWSKIEGO 78 | lipiec 2027r.
306 | Węzeł cieplny | 17 | LIMANOWSKIEGO 80 | lipiec 2027r.
307 | Węzeł cieplny | 16 | M.C.SKŁODOWSKIEJ 10 | lipiec 2027r. | lipiec 2027r.
308 | Węzeł cieplny | 16 | M.C.SKŁODOWSKIEJ 11/13 | lipiec 2027r.
309 | Węzeł cieplny | 51 | M.C.SKŁODOWSKIEJ 12 | lipiec 2027r.
310 | Węzeł cieplny | 22 | M.C.SKŁODOWSKIEJ 17 | lipiec 2027r.
311 | Węzeł cieplny | 16 | M.C.SKŁODOWSKIEJ 7A | lipiec 2027r.
312 | Węzeł cieplny | 16 | MICKIEWICZA 12/14 | lipiec 2027r.
313 | Węzeł cieplny | 37 | NIEDZIAŁKOWSKIEGO 8/10 | lipiec 2027r.
314 | Węzeł cieplny | 51 | PARTYZANTÓW 24 | lipiec 2027r.
315 | Węzeł cieplny | 16 | PRAŻMOWSKIEGO 17/19 | lipiec 2027r.
316 | Węzeł cieplny | 17 | PRAŻMOWSKIEGO 37 | lipiec 2027r.
317 | Węzeł cieplny | 36 | PLAC JAGIELLOŃSKI 15 /TEATR/ | lipiec 2027r.
318 | Węzeł cieplny | 51 | PADEWSKA 5 | lipiec 2027r.
319 | Węzeł cieplny | 28 | PAWIA 5 | lipiec 2027r.
320 | Węzeł cieplny | 35 | POLICKA 2 | lipiec 2027r.
321 | Węzeł cieplny | 51 | POLICKA 4 | lipiec 2027r.
322 | Węzeł cieplny | 51 | POSŁÓW GRECKICH 6 | lipiec 2027r.
323 | Węzeł cieplny | 51 | POŚREDNIA 45 | lipiec 2027r.
324 | Węzeł cieplny | 23 | POŚREDNIA 51 | lipiec 2027r.
325 | Węzeł cieplny | 21 | POŚREDNIA 17 | lipiec 2027r.
326 | Węzeł cieplny | 21 | POŚREDNIA 19 | lipiec 2027r.
327 | Węzeł cieplny | 21 | POŚREDNIA 21 | lipiec 2027r.
328 | Węzeł cieplny | 21 | POŚREDNIA 29 | lipiec 2027r.
329 | Węzeł cieplny | 21 | POŚREDNIA 31 | lipiec 2027r.
330 | Węzeł cieplny | 21 | POŚREDNIA 39 | lipiec 2027r.
331 | Węzeł cieplny | 51 | RENESANSOWA 3 | lipiec 2027r.
332 | Węzeł cieplny | 16 | SIENKIEWICZA 30 /Szkoła Podst.nr 13/ | lipiec 2027r.
333 | Węzeł cieplny | 18 | SIENKIEWICZA 32 | lipiec 2027r. | lipiec 2027r.
334 | Węzeł cieplny | 24 | SŁOWACKIEGO 5A | lipiec 2027r.
335 | Węzeł cieplny | 24 | SŁOWACKIEGO 5B | lipiec 2027r.
336 | Węzeł cieplny | 51 | STASZICA 6/8 | lipiec 2027r. | lipiec 2027r.
337 | Węzeł cieplny | 21 | STRUGA 16 | lipiec 2027r.
338 | Węzeł cieplny | 28 | STRUGA 40/42 | lipiec 2027r.
339 | Węzeł cieplny | 51 | STRUGA 44 /Węzeł/ | lipiec 2027r.
340 | Węzeł cieplny | 51 | STRUGA 56 | lipiec 2027r.
341 | Węzeł cieplny | 18 | SIKORSKIEGO 11 | lipiec 2027r.
342 | Węzeł cieplny | 20 | SIKORSKIEGO 7 | lipiec 2027r.
343 | Węzeł cieplny | 51 | SOBÓTKI 1 | lipiec 2027r.
344 | Węzeł cieplny | 51 | SOBÓTKI 4 | lipiec 2027r.
345 | Węzeł cieplny | 16 | SOBÓTKI 5 | lipiec 2027r.
346 | Węzeł cieplny | 31 | SUCHA 4/8 kl.2 | lipiec 2027r.
347 | Węzeł cieplny | 31 | SUCHA 4/8 kl.6 | lipiec 2027r.
348 | Węzeł cieplny | 51 | SYCYŃSKA 10 | lipiec 2027r.
349 | Węzeł cieplny | 51 | SYCYŃSKA 31 | lipiec 2027r.
350 | Węzeł cieplny | 51 | SYCYŃSKA 6 | lipiec 2027r.
351 | Węzeł cieplny | 18 | STAROKRAKOWSKA 124 /Szkoła/ | lipiec 2027r.
352 | Węzeł cieplny | 29 | ŚWIĘTOJAŃSKA 5 /Filia S.P. nr 40/ | lipiec 2027r.
353 | Węzeł cieplny | 51 | ŚWIĘTOJAŃSKA 7 | lipiec 2027r.
354 | Węzeł cieplny | 27 | STASIECKIEGO 28/36 | lipiec 2027r.
355 | Węzeł cieplny | 16 | STASIECKIEGO 41/43 | lipiec 2027r.
356 | Węzeł cieplny | 51 | TROJAŃSKA 1 | lipiec 2027r.
357 | Węzeł cieplny | 51 | TROJAŃSKA 10 | lipiec 2027r.
358 | Węzeł cieplny | 51 | TROJAŃSKA 12 | lipiec 2027r.
359 | Węzeł cieplny | 51 | TROJAŃSKA 3 | lipiec 2027r.
360 | Węzeł cieplny | 39 | TROJAŃSKA 5 /Publ.Sz. Podst. nr21/ | lipiec 2027r.
361 | Węzeł cieplny | 23 | TRAUGUTTA 2/4 | lipiec 2027r.
362 | Węzeł cieplny | 51 | URSZULI 2 | lipiec 2027r.
363 | Węzeł cieplny | 51 | URSZULI 5 | lipiec 2027r.
364 | Węzeł cieplny | 16 | WIERZBICKA 55 | lipiec 2027r.
365 | Węzeł cieplny | 22 | WOŚNICKA 28 | lipiec 2027r.
366 | Węzeł cieplny | 21 | WOŚNICKA 28A | lipiec 2027r.
367 | Węzeł cieplny | 22 | WOŚNICKA 28B | lipiec 2027r.
368 | Węzeł cieplny | 21 | WOŚNICKA 32 | lipiec 2027r.
369 | Węzeł cieplny | 21 | WOŚNICKA 32A kl.3 | lipiec 2027r.
370 | Węzeł cieplny | 21 | WOŚNICKA 32A kl.4 | lipiec 2027r.
371 | Węzeł cieplny | 21 | WOŚNICKA 34 | lipiec 2027r.
372 | Węzeł cieplny | 21 | WOŚNICKA 34A | lipiec 2027r.
373 | Węzeł cieplny | 16 | WARYŃSKIEGO 1/3/5 | lipiec 2027r.
374 | Węzeł cieplny | 51 | WARYŃSKIEGO 10/14 | lipiec 2027r.
375 | Węzeł cieplny | 51 | WARYŃSKIEGO 2A | lipiec 2027r.
376 | Węzeł cieplny | 51 | WARYŃSKIEGO 4A | lipiec 2027r.
377 | Węzeł cieplny | 51 | WODNA 10 | lipiec 2027r.
378 | Węzeł cieplny | 51 | WYSZYŃSKIEGO 11 | lipiec 2027r.
379 | Węzeł cieplny | 18 | WYSZYŃSKIEGO 16 | lipiec 2027r.
380 | Węzeł cieplny | 51 | WYSZYŃSKIEGO 9 | lipiec 2027r.
381 | Węzeł cieplny | 51 | ZACISZE 3 | lipiec 2027r.
382 | Węzeł cieplny | 51 | ZAMOYSKIEGO 2 | lipiec 2027r.
383 | Węzeł cieplny | 16 | ŻEROMSKIEGO 84 | lipiec 2027r.
384 | Węzeł cieplny | 16 | ŻEROMSKIEGO 99 | lipiec 2027r.
385 | Węzeł cieplny | 16 | ŻEROMSKIEGO 109 | lipiec 2027r.
386 | Węzeł cieplny | 20 | ŻEROMSKIEGO 112 | lipiec 2027r. | lipiec 2027r.
387 | Węzeł cieplny | 51 | ŻEROMSKIEGO 113 | lipiec 2027r.
388 | Węzeł cieplny | 51 | ŻEROMSKIEGO 114 | lipiec 2027r.
389 | Węzeł cieplny | 22 | ŻEROMSKIEGO 116 | lipiec 2027r.
390 | Węzeł cieplny | 21 | ŻEROMSKIEGO 116A | lipiec 2027r.
391 | Węzeł cieplny | 16 | ŻEROMSKIEGO 43/45 /Sąd Okręgowy/ | lipiec 2027r.
392 | Węzeł cieplny | 18 | ŻEROMSKIEGO 53 | lipiec 2027r.
393 | Węzeł cieplny | 17 | ŻEROMSKIEGO 74 | lipiec 2027r. | lipiec 2027r.
394 | Węzeł cieplny | 51 | 1905 ROKU 68 | sierpień 2027r.
395 | Węzeł cieplny | 22 | AL.RÓŻ 1 | sierpień 2027r.
396 | Węzeł cieplny | 51 | GARBARSKA 53 | sierpień 2027r.
397 | Węzeł cieplny | 16 | GŁÓWNA 20 | sierpień 2027r.
398 | Węzeł cieplny | 51 | GŁÓWNA 69 | sierpień 2027r.
399 | Węzeł cieplny | 51 | KUJAWSKA 16 | sierpień 2027r.
400 | Węzeł cieplny | 27 | KIELECKA 2/6 | sierpień 2027r.
401 | Węzeł cieplny | 51 | MARATOŃSKA 15 | sierpień 2027r.
402 | Węzeł cieplny | 51 | MARATOŃSKA 21 | sierpień 2027r.
403 | Węzeł cieplny | 51 | MARATOŃSKA 3 | sierpień 2027r.
404 | Węzeł cieplny | 51 | MARATOŃSKA 9 | sierpień 2027r.
405 | Węzeł cieplny | 23 | NATOLIŃSKA 1/3 KL.1 | sierpień 2027r. | sierpień 2027r.
406 | Węzeł cieplny | 23 | NATOLIŃSKA 1/3 KL.3 | sierpień 2027r. | sierpień 2027r.
407 | Węzeł cieplny | 23 | NATOLIŃSKA 1/3 KL.5 | sierpień 2027r. | sierpień 2027r.
408 | Węzeł cieplny | 23 | NATOLIŃSKA 5 KL.1 | sierpień 2027r. | sierpień 2027r.
409 | Węzeł cieplny | 23 | NATOLIŃSKA 5 KL.3 | sierpień 2027r. | sierpień 2027r.
410 | Węzeł cieplny | 23 | NATOLIŃSKA 5 KL.5 | sierpień 2027r. | sierpień 2027r.
411 | Węzeł cieplny | 24 | OKULICKIEGO 51 Kl.II | sierpień 2027r. | sierpień 2027r.
412 | Węzeł cieplny | 48 | OKULICKIEGO 51 W-2 | sierpień 2027r. | sierpień 2027r.
413 | Węzeł cieplny | 28 | OKULICKIEGO 58/70 | sierpień 2027r.
414 | Węzeł cieplny | 22 | OKULICKIEGO 78 | sierpień 2027r.
415 | Węzeł cieplny | 21 | OKULICKIEGO 80 | sierpień 2027r.
416 | Węzeł cieplny | 21 | OKULICKIEGO 82 | sierpień 2027r.
417 | Węzeł cieplny | 23 | PRZESKOK 4 | sierpień 2027r. | sierpień 2027r.
418 | Węzeł cieplny | 23 | PRZESKOK 6 | sierpień 2027r. | sierpień 2027r.
419 | Węzeł cieplny | 19 | PLANOWA 13 | sierpień 2027r.
420 | Węzeł cieplny | 26 | SPÓŁDZIELCZA 10 | sierpień 2027r.
421 | Węzeł cieplny | 21 | SPÓŁDZIELCZA 11 | sierpień 2027r.
422 | Węzeł cieplny | 20 | SPÓŁDZIELCZA 3 | sierpień 2027r.
423 | Węzeł cieplny | 22 | SPÓŁDZIELCZA 8 | sierpień 2027r.
424 | Węzeł cieplny | 16 | SZEROKA 1 KL.2 | sierpień 2027r.
425 | Węzeł cieplny | 16 | SZEROKA 1 KL.4 | sierpień 2027r.
426 | Węzeł cieplny | 16 | SZEROKA 1 KL.6 | sierpień 2027r.
427 | Węzeł cieplny | 16 | SZEROKA 2 KL.1 | sierpień 2027r.
428 | Węzeł cieplny | 16 | SZEROKA 2 KL.3 | sierpień 2027r.
429 | Węzeł cieplny | 16 | SZEROKA 2 KL.5 | sierpień 2027r.
430 | Węzeł cieplny | 16 | SZEROKA 3 | sierpień 2027r.
431 | Węzeł cieplny | 16 | SZEROKA 4 KL.1 | sierpień 2027r.
432 | Węzeł cieplny | 16 | SZEROKA 4 KL.3 | sierpień 2027r.
433 | Węzeł cieplny | 16 | SZEROKA 5 | sierpień 2027r.
434 | Węzeł cieplny | 16 | SZEROKA 7 | sierpień 2027r.
435 | Węzeł cieplny | 26 | ZIELONA 23kl.I | sierpień 2027r.
436 | Węzeł cieplny | 17 | 1905 ROKU 19A | sierpień 2027r.
437 | Węzeł cieplny | 17 | 1905 ROKU 19A | sierpień 2027r.
438 | Węzeł cieplny | 16 | 1905 ROKU 20 | sierpień 2027r.
439 | Węzeł cieplny | 51 | BOGUSŁAWSKIEGO 3 | sierpień 2027r.
440 | Węzeł cieplny | 51 | BOGUSŁAWSKIEGO 5 | sierpień 2027r.
441 | Węzeł cieplny | 51 | BOGUSŁAWSKIEGO 7 | sierpień 2027r.
442 | Węzeł cieplny | 19 | CHAŁUBIŃSKIEGO 12/14 | sierpień 2027r.
443 | Węzeł cieplny | 22 | CHAŁUBIŃSKIEGO 3/13 | sierpień 2027r.
444 | Węzeł cieplny | 16 | CHAŁUBIŃSKIEGO 6 | sierpień 2027r.
445 | Węzeł cieplny | 24 | CHAŁUBIŃSKIEGO 15A | sierpień 2027r.
446 | Węzeł cieplny | 51 | CHAŁUBIŃSKIEGO 15B | sierpień 2027r.
447 | Węzeł cieplny | 23 | CHAŁUBIŃSKIEGO 15C | sierpień 2027r.
448 | Węzeł cieplny | 26 | CHAŁUBIŃSKIEGO 15D | sierpień 2027r.
449 | Węzeł cieplny | 23 | CHAŁUBIŃSKIEGO 15E | sierpień 2027r.
450 | Węzeł cieplny | 22 | CICHA 2/4 | sierpień 2027r.
451 | Węzeł cieplny | 22 | CICHA 8/10 | sierpień 2027r.
452 | Węzeł cieplny | 24 | BRONI 1 | sierpień 2027r. | sierpień 2027r.
453 | Węzeł cieplny | 23 | BRONI 2 | sierpień 2027r. | sierpień 2027r.
454 | Węzeł cieplny | 21 | BRONI 4 / PLANTY 5/ | sierpień 2027r. | sierpień 2027r.
455 | Węzeł cieplny | 13 | DOWKONTA 4 | sierpień 2027r. | sierpień 2027r.
456 | Węzeł cieplny | 21 | JARACZA 1 | sierpień 2027r.
457 | Węzeł cieplny | 24 | JARACZA 3 | sierpień 2027r.
458 | Węzeł cieplny | 21 | JARACZA 4 | sierpień 2027r.
459 | Węzeł cieplny | 10 | JARACZA 8 /Szkoła Podst nr.28/ | sierpień 2027r.
460 | Węzeł cieplny | 14 | JARZYŃSKIEGO 3 /Szkoła Podst. Nr.32/ | sierpień 2027r.
461 | Węzeł cieplny | 22 | JASTRZĘBIA 3 | sierpień 2027r.
462 | Węzeł cieplny | 22 | JASTRZĘBIA 5 | sierpień 2027r.
463 | Węzeł cieplny | 22 | JASTRZĘBIA 7 | sierpień 2027r.
464 | Węzeł cieplny | 23 | JASTRZĘBIA 8 | sierpień 2027r.
465 | Węzeł cieplny | 22 | JASTRZĘBIA 9 | sierpień 2027r.
466 | Węzeł cieplny | 28 | KOŚCIUSZKI 14 | sierpień 2027r.
467 | Węzeł cieplny | 51 | KOŚCIUSZKI 16 | sierpień 2027r.
468 | Węzeł cieplny | 15 | KOŚCIUSZKI 2 | sierpień 2027r.
469 | Węzeł cieplny | 51 | KOŚCIUSZKI 4A | sierpień 2027r.
470 | Węzeł cieplny | 17 | KOŚCIUSZKI 5 | sierpień 2027r.
471 | Węzeł cieplny | 26 | KOŚCIUSZKI 6 | sierpień 2027r.
472 | Węzeł cieplny | 15 | KOŚCIUSZKI 7 | sierpień 2027r.
473 | Węzeł cieplny | 51 | KOŚCIUSZKI 8A | sierpień 2027r.
474 | Węzeł cieplny | 25 | KOŚCIUSZKI 4 | sierpień 2027r.
475 | Węzeł cieplny | 20 | KOŚCIUSZKI 5A | sierpień 2027r.
476 | Węzeł cieplny | 16 | KOPERNIKA 12 | sierpień 2027r.
477 | Węzeł cieplny | 27 | KOŚCIUSZKI 6E | sierpień 2027r.
478 | Węzeł cieplny | 16 | LIMANOWSKIEGO 26/30 /Szkoła/ | sierpień 2027r.
479 | Węzeł cieplny | 34 | LIMANOWSKIEGO 34/40 /Bursa/ | sierpień 2027r.
480 | Węzeł cieplny | 19 | MARIACKA 5/7 | sierpień 2027r.
481 | Węzeł cieplny | 24 | MARIACKA 25 | sierpień 2027r.
482 | Węzeł cieplny | 16 | MARYWILSKA 8A | sierpień 2027r. | sierpień 2027r.
483 | Węzeł cieplny | 22 | MŁODZIANOWSKA 1 | sierpień 2027r.
484 | Węzeł cieplny | 24 | MŁODZIANOWSKA 10 | sierpień 2027r.
485 | Węzeł cieplny | 21 | MŁODZIANOWSKA 11/17 | sierpień 2027r.
486 | Węzeł cieplny | 24 | MŁODZIANOWSKA 14 | sierpień 2027r.
487 | Węzeł cieplny | 19 | MŁODZIANOWSKA 16 | sierpień 2027r.
488 | Węzeł cieplny | 16 | MŁODZIANOWSKA 18/22 | sierpień 2027r.
489 | Węzeł cieplny | 21 | MŁODZIANOWSKA 3 | sierpień 2027r.
490 | Węzeł cieplny | 24 | MŁODZIANOWSKA 5 | sierpień 2027r.
491 | Węzeł cieplny | 20 | MŁODZIANOWSKA 7 | sierpień 2027r.
492 | Węzeł cieplny | 51 | MŁODZIANOWSKA 8A | sierpień 2027r.
493 | Węzeł cieplny | 22 | MŁODZIANOWSKA 8 | sierpień 2027r.
494 | Węzeł cieplny | 21 | MŁODZIANOWSKA 9 | sierpień 2027r.
495 | Węzeł cieplny | 16 | MONIUSZKI 3/5 | sierpień 2027r.
496 | Węzeł cieplny | 51 | MONIUSZKI 9 | sierpień 2027r.
497 | Węzeł cieplny | 17 | NARUTOWICZA 9 | sierpień 2027r.
498 | Węzeł cieplny | 51 | OSTERWY 3 | sierpień 2027r.
499 | Węzeł cieplny | 16 | PIŁSUDSKIEGO 10 | sierpień 2027r.
500 | Węzeł cieplny | 17 | PIŁSUDSKIEGO 12 /Biblioteka/ | sierpień 2027r.
501 | Węzeł cieplny | 20 | PIŁSUDSKIEGO 14/16 /Zakł.Telekom./ | sierpień 2027r.
502 | Węzeł cieplny | 21 | PLANTY 15A | sierpień 2027r.
503 | Węzeł cieplny | 51 | PLANTY 25A | sierpień 2027r.
504 | Węzeł cieplny | 26 | PLANTY 39/45 | sierpień 2027r.
505 | Węzeł cieplny | 25 | PLANTY 16 | sierpień 2027r. | sierpień 2027r.
506 | Węzeł cieplny | 24 | PLANTY 7 | sierpień 2027r. | sierpień 2027r.
507 | Węzeł cieplny | 22 | PLANTY 25B | sierpień 2027r.
508 | Węzeł cieplny | 21 | PONIATOWSKIEGO 6 | sierpień 2027r. | sierpień 2027r.
509 | Węzeł cieplny | 16 | SIENKIEWICZA 10 | sierpień 2027r.
510 | Węzeł cieplny | 21 | SIENKIEWICZA 3 | sierpień 2027r.
511 | Węzeł cieplny | 16 | SIENKIEWICZA 6 /Moniuszki 7/ | sierpień 2027r.
512 | Węzeł cieplny | 51 | SOLSKIEGO 8 | sierpień 2027r.
513 | Węzeł cieplny | 16 | STAROMIEJSKA 11 | sierpień 2027r.
514 | Węzeł cieplny | 24 | TRAGUTTA 1A | sierpień 2027r.
515 | Węzeł cieplny | 32 | TRAUGUTTA 30 | sierpień 2027r.
516 | Węzeł cieplny | 32 | TRAUGUTTA 53 węzeł | sierpień 2027r.
517 | Węzeł cieplny | 16 | TRAUGUTTA 7 | sierpień 2027r.
518 | Węzeł cieplny | 17 | TRAUGUTTA 53-REHABILITACJA | sierpień 2027r. | sierpień 2027r.
519 | Węzeł cieplny | 30 | TRAUGUTTA 57 Straż Pożarna | sierpień 2027r.
520 | Węzeł cieplny | 16 | TADEUSZA MAZOWIECKIEGO 7 /Starostwo/ | wrzesień 2027r.
521 | Węzeł cieplny | 16 | GAJOWA 90/92 /WUT/ | wrzesień 2027r.
522 | Węzeł cieplny | 17 | GRANICZNA 24 | wrzesień 2027r. | wrzesień 2027r.
523 | Węzeł cieplny | 16 | SANDOMIERSKA 10 | wrzesień 2027r.
524 | Węzeł cieplny | 16 | SANDOMIERSKA 30 | wrzesień 2027r.
525 | Węzeł cieplny | 16 | SANDOMIERSKA 11 KL.2 | wrzesień 2027r.
526 | Węzeł cieplny | 16 | SANDOMIERSKA 11 KL.5 | wrzesień 2027r.
527 | Węzeł cieplny | 16 | SANDOMIERSKA 12 KL.2 | wrzesień 2027r.
528 | Węzeł cieplny | 16 | SANDOMIERSKA 12 KL.5 | wrzesień 2027r.
529 | Węzeł cieplny | 16 | SANDOMIERSKA 13 | wrzesień 2027r.
530 | Węzeł cieplny | 16 | SANDOMIERSKA 15 KL.2 | wrzesień 2027r.
531 | Węzeł cieplny | 16 | SANDOMIERSKA 15 KL.5 | wrzesień 2027r.
532 | Węzeł cieplny | 16 | SANDOMIERSKA 15 KL.8 | wrzesień 2027r.
533 | Węzeł cieplny | 22 | SANDOMIERSKA 16 KL.2 | wrzesień 2027r.
534 | Węzeł cieplny | 21 | SANDOMIERSKA 16 KL.6 | wrzesień 2027r.
535 | Węzeł cieplny | 16 | SANDOMIERSKA 17 KL.2 | wrzesień 2027r.
536 | Węzeł cieplny | 16 | SANDOMIERSKA 17 KL.4 | wrzesień 2027r.
537 | Węzeł cieplny | 16 | SANDOMIERSKA 19 | wrzesień 2027r.
538 | Węzeł cieplny | 16 | SANDOMIERSKA 20 / L.O./ | wrzesień 2027r.
539 | Węzeł cieplny |  | SANDOMIERSKA 22 | PRZEJĘCIE - WOLNY NUMER
540 | Węzeł cieplny | 16 | SANDOMIERSKA 24 | wrzesień 2027r.
541 | Węzeł cieplny | 16 | SANDOMIERSKA 26 KL.2 | wrzesień 2027r.
542 | Węzeł cieplny | 16 | SANDOMIERSKA 26 KL.5 | wrzesień 2027r.
543 | Węzeł cieplny | 16 | SANDOMIERSKA 26 KL.8 | wrzesień 2027r.
544 | Węzeł cieplny | 16 | SANDOMIERSKA 28 KL.2 | wrzesień 2027r.
545 | Węzeł cieplny | 16 | SANDOMIERSKA 28 KL.5 | wrzesień 2027r.
546 | Węzeł cieplny | 16 | SANDOMIERSKA 9 | wrzesień 2027r.
547 | Węzeł cieplny | 51 | ŚWIĘTEGO BRATA ALBERTA 1 | wrzesień 2027r.
548 | Węzeł cieplny | 51 | CISOWA 7 | wrzesień 2027r.
549 | Węzeł cieplny | 51 | CZACKIEGO 4 | wrzesień 2027r.
550 | Węzeł cieplny | 51 | CZACKIEGO 5(W-6) | wrzesień 2027r.
551 | Węzeł cieplny | 51 | CZACKIEGO 6 | wrzesień 2027r.
552 | Węzeł cieplny | 16 | CZARNA 2 /Warszt.-HUBAL/ | wrzesień 2027r.
553 | Węzeł cieplny | 26 | TADEUSZA MAZOWIECKIEGO 11 | wrzesień 2027r.
554 | Węzeł cieplny | 21 | TADEUSZA MAZOWIECKIEGO 13 | wrzesień 2027r.
555 | Węzeł cieplny | 25 | TADEUSZ MAZOWIECKIEGO 15 | wrzesień 2027r.
556 | Węzeł cieplny |  | GAGARINA 11 | PRZEJĘCIE - WOLNY NUMER
557 | Węzeł cieplny | 16 | GAGARINA 13/17 KL.3 | wrzesień 2027r.
558 | Węzeł cieplny | 16 | GAGARINA 13/17 KL.9 | wrzesień 2027r.
559 | Węzeł cieplny | 16 | GAGARINA 19 /SZK.PODST.NR.2/ | wrzesień 2027r.
560 | Węzeł cieplny |  | GAGARINA 2 | PRZEJĘCIE - WOLNY NUMER
561 | Węzeł cieplny | 16 | GAGARINA 21/23 | wrzesień 2027r.
562 | Węzeł cieplny |  | GAGARINA 25 KL.2 | PRZEJĘCIE - WOLNY NUMER
563 | Węzeł cieplny |  | GAGARINA 25 KL.5 | PRZEJĘCIE - WOLNY NUMER
564 | Węzeł cieplny |  | GAGARINA 3/5/7 KL.3 | PRZEJĘCIE - WOLNY NUMER
565 | Węzeł cieplny |  | GAGARINA 3/5/7 KL.9 | PRZEJĘCIE - WOLNY NUMER
566 | Węzeł cieplny |  | GAGARINA 3/5/7/ KL.7 | PRZEJĘCIE - WOLNY NUMER
567 | Węzeł cieplny |  | GAGARINA 9 | PRZEJĘCIE - WOLNY NUMER
568 | Węzeł cieplny | 16 | GAJOWA 43 | wrzesień 2027r.
569 | Węzeł cieplny | 16 | GAJOWA 60 /Szkoła/ | wrzesień 2027r.
570 | Węzeł cieplny | 16 | GRENADIERÓW 10 | wrzesień 2027r.
571 | Węzeł cieplny | 16 | GRENADIERÓW 12/16 KL.3 | wrzesień 2027r.
572 | Węzeł cieplny | 16 | GRENADIERÓW 12/16 KL.9 | wrzesień 2027r.
573 | Węzeł cieplny | 23 | GRENADIERÓW 18 | wrzesień 2027r.
574 | Węzeł cieplny | 20 | GRENADIERÓW 3 /Przedszk. nr 3/ | wrzesień 2027r.
575 | Węzeł cieplny | 16 | GRENADIERÓW 5 | wrzesień 2027r.
576 | Węzeł cieplny | 16 | GRENADIERÓW 6 | wrzesień 2027r.
577 | Węzeł cieplny | 16 | GRENADIERÓW 7/9 KL.2 | wrzesień 2027r.
578 | Węzeł cieplny | 16 | GRENADIERÓW 7/9 KL.8 | wrzesień 2027r.
579 | Węzeł cieplny | 16 | GRENADIERÓW 8 | wrzesień 2027r.
580 | Węzeł cieplny | 35 | GRZECZNAROWSKIEGO 13 /Szkoła/ | wrzesień 2027r.
581 | Węzeł cieplny | 16 | GRZECZNAROWSKIEGO 2 /ZSZ/ | wrzesień 2027r.
582 | Węzeł cieplny | 16 | JANA PAWŁA II-3 | wrzesień 2027r. | wrzesień 2027r.
583 | Węzeł cieplny |  | KOMANDOSÓW 2 KL.2 | PRZEJĘCIE - WOLNY NUMER
584 | Węzeł cieplny |  | KOMANDOSÓW 2 KL.4 | PRZEJĘCIE - WOLNY NUMER
585 | Węzeł cieplny |  | KOMANDOSÓW 2 KL.8 | PRZEJĘCIE - WOLNY NUMER
586 | Węzeł cieplny | 16 | KOMANDOSÓW 4 KL.2 | wrzesień 2027r.
587 | Węzeł cieplny | 16 | KOMANDOSÓW 4 KL.6 | wrzesień 2027r.
588 | Węzeł cieplny | 51 | LIPSKA 5 | wrzesień 2027r.
589 | Węzeł cieplny | 16 | OSIEDLOWA 10 | wrzesień 2027r.
590 | Węzeł cieplny | 16 | OSIEDLOWA 11 | wrzesień 2027r.
591 | Węzeł cieplny | 16 | OSIEDLOWA 12 | wrzesień 2027r.
592 | Węzeł cieplny | 16 | OSIEDLOWA 13 | wrzesień 2027r.
593 | Węzeł cieplny | 16 | OSIEDLOWA 14/16 | wrzesień 2027r.
594 | Węzeł cieplny |  | OSIEDLOWA 15 | PRZEJĘCIE - WOLNY NUMER
595 | Węzeł cieplny |  | OSIEDLOWA 17/17A | PRZEJĘCIE - WOLNY NUMER
596 | Węzeł cieplny | 16 | OSIEDLOWA 18 | wrzesień 2027r.
597 | Węzeł cieplny | 16 | OSIEDLOWA 19 | wrzesień 2027r.
598 | Węzeł cieplny | 16 | OSIEDLOWA 2 | wrzesień 2027r.
599 | Węzeł cieplny | 16 | OSIEDLOWA 20 | wrzesień 2027r.
600 | Węzeł cieplny | 16 | OSIEDLOWA 21 | wrzesień 2027r.
601 | Węzeł cieplny | 16 | OSIEDLOWA 22/24 | wrzesień 2027r.
602 | Węzeł cieplny | 26 | OSIEDLOWA 26 /Przedszkole.NR.10/ | wrzesień 2027r.
603 | Węzeł cieplny | 16 | OSIEDLOWA 28 | wrzesień 2027r.
604 | Węzeł cieplny | 16 | OSIEDLOWA 3 | wrzesień 2027r.
605 | Węzeł cieplny | 16 | OSIEDLOWA 30 | wrzesień 2027r.
606 | Węzeł cieplny | 16 | OSIEDLOWA 32 | wrzesień 2027r.
607 | Węzeł cieplny | 16 | OSIEDLOWA 34 | wrzesień 2027r.
608 | Węzeł cieplny | 18 | OSIEDLOWA 36 | wrzesień 2027r.
609 | Węzeł cieplny |  | OSIEDLOWA 38 | PRZEJĘCIE - WOLNY NUMER
610 | Węzeł cieplny | 16 | OSIEDLOWA 38A | wrzesień 2027r.
611 | Węzeł cieplny | 16 | OSIEDLOWA 4/6 | wrzesień 2027r.
612 | Węzeł cieplny | 16 | OSIEDLOWA 40 | wrzesień 2027r.
613 | Węzeł cieplny | 16 | OSIEDLOWA 42 | wrzesień 2027r.
614 | Węzeł cieplny | 16 | OSIEDLOWA 44 | wrzesień 2027r.
615 | Węzeł cieplny | 16 | OSIEDLOWA 7 | wrzesień 2027r.
616 | Węzeł cieplny | 16 | OSIEDLOWA 8 | wrzesień 2027r.
617 | Węzeł cieplny |  | PCK 1 | PRZEJĘCIE - WOLNY NUMER
618 | Węzeł cieplny | 16 | PCK 13 | wrzesień 2027r.
619 | Węzeł cieplny |  | PCK 3 | PRZEJĘCIE - WOLNY NUMER
620 | Węzeł cieplny |  | PCK 5 | PRZEJĘCIE - WOLNY NUMER
621 | Węzeł cieplny |  | PCK 7 | PRZEJĘCIE - WOLNY NUMER
622 | Węzeł cieplny |  | PCK 9/11 KL.10 | PRZEJĘCIE - WOLNY NUMER
623 | Węzeł cieplny |  | PCK 9/11 KL.4 | PRZEJĘCIE - WOLNY NUMER
624 | Węzeł cieplny | 51 | PLACOWA 13/17 | wrzesień 2027r.
625 | Węzeł cieplny | 16 | POŁUDNIOWA 12 | wrzesień 2027r.
626 | Węzeł cieplny | 25 | STAROOPATOWSKA 12/16 | wrzesień 2027r.
627 | Węzeł cieplny |  | ŚWIĘTOKRZYSKA 15 | PRZEJĘCIE - WOLNY NUMER
628 | Węzeł cieplny | 26 | WIEJSKA 58 | wrzesień 2027r.
629 | Węzeł cieplny | 16 | WIEJSKA 62 | wrzesień 2027r.
630 | Węzeł cieplny | 51 | WYŚCIGOWA 8 | wrzesień 2027r.
631 | Węzeł cieplny | 16 | WYŚCIGOWA 16 /nowy węzeł/ | wrzesień 2027r.
632 | Węzeł cieplny | 16 | WYŚCIGOWA 16 /Stary węzeł/ | wrzesień 2027r.
633 | Węzeł cieplny | 51 | ARMII KRAJOWEJ 1 | wrzesień 2027r.
634 | Węzeł cieplny | 51 | ARMII KRAJOWEJ 7 | wrzesień 2027r.
635 | Węzeł cieplny | 20 | GRZECZNAROWSKIEGO 15 | wrzesień 2027r.
636 | Węzeł cieplny | 23 | KOLEJOWA 14 | wrzesień 2027r.
637 | Węzeł cieplny | 16 | WJAZDOWA /MPK/ | wrzesień 2027r. | wrzesień 2027r.
638 | Przepompownia wody | 84 | WIERZBICKA 95 | wrzesień 2027r.
639 | Komora cieplna | 2 | KOMORA M-2 | wrzesień 2027r.
640 | Budynek Administr./Prac/ | 124 | ŻELAZNA 7 | wrzesień 2027r. | wrzesień 2027r.
641 | Portiernia blaszak | 5 | ŻELAZNA 7 | czerwiec 2027r.
642 | Budynek portierni | 10 | ŻELAZNA 7 | czerwiec 2027r.
643 | Węzeł cieplny - bud. Biurowy | 12 | ŻELAZNA 7 | marzec 2027r.
644 | Budynek Główny | 938 | ŻELAZNA 7 | marzec 2027r.
645 | oświetlenie terenu | 31 | ŻELAZNA 7 | luty 2027r.
646 | Parking oświetlenie | 21 | ŻELAZNA 7 | maj 2027r.
647 | Budynek kotłowni | 2931 | ŻELAZNA 7 | luty 2027r.
648 | Budynek zmiękczalni | 247 | ŻELAZNA 7 | luty 2027r.
649 | Budynek remontowo -warsztatowy | 205 | ŻELAZNA 7 | luty 2027r. | luty 2027r.
650 | dźwig towarowo-osobowy | 32 | ŻELAZNA 7 | luty 2027r.
651 | Budynek techniczno- biurowy- węzeł cieplny | 16 | ŻELAZNA 7 /Bud.Warszt.Sprzętu Ciężkiego / | wrzesień 2027r.
652 | Wciągniki elektryczne nr.1, nr.2 | 19 | ŻELAZNA 7 | sierpień 2026r.
653 | Budynek magazynowy nr. 1 | 63 | ŻELAZNA 7 | wrzesień 2027r.
654 | Budynek magazynowy nr. 2 | 8 | ŻELAZNA 7 | wrzesień 2027r.
655 | Wiata składu opału | 5 | ZELAZNA 7 | luty 2027r.
656 | studnia nr.1 | 5 | ENERGETYKÓW 16 | luty 2027r.
657 | studnia nr.2 | 5 | ENERGETYKÓW 16 | luty 2027r.
658 | studnia nr.4 | 5 | ENERGETYKÓW 16 | luty 2027r.
659 | oświetlenie terenu | 12 | ENERGETYKÓW 16 | luty 2027r.
660 | Budynek SUW (W7) | 393 | ENERGETYKÓW 16 | wrzesień 2027r.
661 | Budynek pompowni wody Tech i ppoż (W4) | 94 | ENERGETYKÓW 16 | wrzesień 2027r.
662 | Budynek pompowni wody pitnej (W6) | 113 | ENERGETYKÓW 16 | wrzesień 2027r.
663 | Stacja Trafo | 7 | ENERGETYKÓW 16 | wrzesień 2027r.
664 | Suwnica W-7 | 8 | ENERGETYKÓW 16 | wrzesień 2027r.
665 | Suwnica W-4 | 6 | ENERGETYKÓW 16 | wrzesień 2027r.
666 | Budynek kotłowni WR25 | 2246 | ZOFII HOLSZAŃSKIEJ 3 | wrzesień 2027r.
667 | Budynek biurowo techniczny stacja trafo (rozdzielnia) | 238 | ZOFII HOLSZAŃSKIEJ 3 | wrzesień 2027r.
668 | dźwig towarowo-osobowy | 28 | ZOFII HOLSZAŃSKIEJ 3 | luty 2027r.
669 | oświetlenie terenu | 9 | ZOFII HOLSZAŃSKIEJ 3 | luty 2027r.
670 | Elektrowciąg | 10 | ZOFII HOLSZAŃSKIEJ 3 | luty 2027r.
671 | Portiernia | 50 | ZOFII HOLSZAŃSKIEJ 3 | luty 2027r.
672 | Komin | 10 | ZOFII HOLSZAŃSKIEJ 3 | luty 2027r.
673 | Kontener CEMS | 17 | ZOFII HOLSZAŃSKIEJ 3 | wrzesień 2027r.
674 | Kontener CEMS | 17 | ŻELAZNA 7 | luty 2027r.
675 | Komin | przegląd instal.odgromowej wraz z pomiarami rezystancji uziemienia | ŻELAZNA 7 | wrzesień 2027r.
676 | Budynek biurowy Gł. | przegląd instal.odgromowej wraz z pomiarami rezystancji uziemienia | ŻELAZNA 7 | wrzesień 2027r.
677 | Budynek magazynowy nr.1, 2 | przegląd instal.odgromowej wraz z pomiarami rezystancji uziemienia | ŻELAZNA 7 | wrzesień 2027r.
678 | Wieże i maszty ośw. | przegląd instal.odgromowej wraz z pomiarami rezystancji uziemienia | ŻELAZNA 7 | wrzesień 2027r.
679 | Budynek Ciepłowni | przegląd instal.odgromowej wraz z pomiarami rezystancji uziemienia | ŻELAZNA 7 | wrzesień 2027r.
680 | Budynek Przepompowni | przegląd instal.odgromowej wraz z pomiarami rezystancji uziemienia | WIERZBICKA 93 | wrzesień 2027r.
681 | Budynek Ciepłowni | przegląd instal.odgromowej wraz z pomiarami rezystancji uziemienia | ZOFII HOLSZAŃSKIEJ 3 | wrzesień 2027r.
682 | Budynek Stacji Transformatorowej | przegląd instal.odgromowej wraz z pomiarami rezystancji uziemienia | ZOFII HOLSZAŃSKIEJ 3 | wrzesień 2027r.
683 | Zbiornik wody | przegląd instal.odgromowej wraz z pomiarami rezystancji uziemienia | ZOFII HOLSZAŃSKIEJ 3 | wrzesień 2027r.
684 | Kontener przy kominie | przegląd instal.odgromowej wraz z pomiarami rezystancji uziemienia | ZOFII HOLSZAŃSKIEJ 3 | wrzesień 2027r.
685 | Komin | przegląd instal.odgromowej wraz z pomiarami rezystancji uziemienia | ZOFII HOLSZAŃSKIEJ 3 | wrzesień 2027r.
686 | Bud.stacji przyg. wody tech.W-7 | przegląd instal.odgromowej wraz z pomiarami rezystancji uziemienia | ENERGETYKÓW 16 | wrzesień 2027r.
687 | Zbiorniki | przegląd instal.odgromowej wraz z pomiarami rezystancji uziemienia | ENERGETYKÓW 16 | wrzesień 2027r.
688 | Bud.pompowni wody tech.pitnej i p.poż | przegląd instal.odgromowej wraz z pomiarami rezystancji uziemienia | ENERGETYKÓW 16 | wrzesień 2027r.
689 | Budynek stacji przyg.wody pitnej W-6 | przegląd instal.odgromowej wraz z pomiarami rezystancji uziemienia | ENERGETYKÓW 16 | wrzesień 2027r.
690 | Budynek Garażowy | 25 | ZOFII HOLSZAŃSKIEJ 3 | wrzesień 2027r.
691 | Budynek Magazynowy | 45 | ZOFII HOLSZAŃSKIEJ 3 | wrzesień 2027r.
692 | Kontener biurowy nr. 1 | 8 | ZOFII HOLSZAŃSKIEJ 3 | wrzesień 2027r.
693 | Kontener biurowy nr. 2 | 11 | ZOFII HOLSZAŃSKIEJ 3 | wrzesień 2027r.
Łączna ilość obiektów wynosi 670 szt (tj. 693-23 zaznaczonych na czerwono)