## TABELA SCALONA
Załącznik Nr 3 tabela przedmiaru_szczegółowa tabela ofertowa, do Zapytania ofertowego Nr 1/VIII/2024
INWESTOR: Epione Sp. z o.o.
KALKULACJA ROBÓT BUDOWLANYCH -Zakup robót i materiałów budowlanych na potrzeby modernizacji budynku do innowacyjnych usług rehabilitacji poudarowej hybrydowej
PRZEBUDOWA
Katowice, ul. Szopienicka 59 dz. 565/86, 1942/86
| Opis robót/ numer pomieszczenia | Jednostka | Przedmiar | Cena jednostkowa | Wartość
1. | RAZEM WARTOŚĆ ROBÓT NETTO- PAKIET BUDOWLANY |  |  |  | 0
1.1 | STAN DEWELOPERSKI ORAZ WYKOŃCZENIE WNĘTRZ - Zakres posadzek
POZIOM -1
0/1 komunikacja
Stan deweloperski
| Izolacja pozioma 2x papa termozgrzewalna | m2 | 60 |  | 0
| Styropian grafitowy EPS 100 gr. 8 cm 0,031 W/m2K | m2 | 60 |  | 0
| Folia PE | m2
| Wylewka betonowa | m2
Wykończenie wnętrz
| Układanie płytek z materiałem - Płytki np. Tubądzin Pastel Mat 20x20 lub równoważne | m2 | 60 |  | 0
0/3 i 0/4
Stan deweloperski
| Izolacja pozioma 2x papa termozgrzewalna | m2 | 10 |  | 0
| Styropian grafitowy EPS 100 gr. 8 cm 0,031 W/m2K | m2 | 10 |  | 0
| Folia PE | m2
| Wylewka betonowa | m2
| Hydroizolacja- folia w płynie | m2 | 10 |  | 0
Wykończenie wnętrz
| Układanie płytek z materiałem - Płytki np. Tubądzin Pastel Mat 20x20 lub równoważne | m2 | 10 |  | 0
0/5
Stan deweloperski
| Izolacja pozioma 2x papa termozgrzewalna | m2 | 2.1 |  | 0
| Styropian grafitowy EPS 100 gr. 8 cm 0,031 W/m2K | m2 | 2.1 |  | 0
| Folia PE | m2
| Wylewka betonowa | m2
| Hydroizolacja- folia w płynie | m2 | 2.1 |  | 0
Wykończenie wnętrz
| Układanie płytek z materiałem - Płytki np. Tubądzin Pastel Mat 20x20 lub równoważne | m2 | 2.1 |  | 0
0/6
Stan deweloperski
| Izolacja pozioma 2x papa termozgrzewalna | m2 | 2.1 |  | 0
| Styropian grafitowy EPS 100 gr. 8 cm 0,031 W/m2K | m2 | 2.1 |  | 0
| Folia PE | m2
| Wylewka betonowa | m2
Wykończenie wnętrz
| Układanie płytek z materiałem - Płytki np. Tubądzin Pastel Mat 20x20 lub równoważne | m2 | 2.1 |  | 0
0/7
Stan deweloperski
| Izolacja pozioma 2x papa termozgrzewalna | m2 | 27.4 |  | 0
| Styropian grafitowy EPS 100 gr. 8 cm 0,031 W/m2K | m2 | 27.4 |  | 0
| Folia PE | m2
| Wylewka betonowa | m2
Wykończenie wnętrz
| Układanie płytek z materiałem - Płytki np. Tubądzin Pastel Mat 20x20 lub równoważne | m2 | 27.4 |  | 0
0/8
Stan deweloperski
| Izolacja pozioma 2x papa termozgrzewalna | m2 | 12.7 |  | 0
| Styropian grafitowy EPS 100 gr. 8 cm 0,031 W/m2K | m2 | 12.7 |  | 0
| Folia PE | m2 | 12.7
| Wylewka betonowa | m2 | 12.7
Wykończenie wnętrz
| Układanie płytek z materiałęm - Płytki np.. Paradyż Iowa, kolor: sól- pieprz, wym 30x30 lub równoważne | m2 | 12.7 |  | 0
0/9
Stan deweloperski
| Izolacja pozioma 2x papa termozgrzewalna | m2 | 11 |  | 0
| Styropian grafitowy EPS 100 gr. 8 cm 0,031 W/m2K | m2 | 11 |  | 0
| Folia PE | m2 | 11
| Wylewka betonowa | m2 | 11
Wykończenie wnętrz
| Układanie płytek z materiałem - Płytki np.. Paradyż Iowa, kolor: sól- pieprz, wym 30x30 lub równoważne | m2 | 11 |  | 0
0/10
Stan deweloperski
| Izolacja pozioma 2x papa termozgrzewalna | m2 | 13.65 |  | 0
| Styropian grafitowy EPS 100 gr. 8 cm 0,031 W/m2K | m2 | 13.65 |  | 0
| Folia PE | m2 | 13.65
| Wylewka betonowa | m2 | 13.65
Wykończenie wnętrz
| Układanie płytek z materiałęm - Płytki np.. Paradyż Iowa, kolor: sól- pieprz, wym 30x30 lub równoważne | m2 | 13.65 |  | 0
0/11
Stan deweloperski
| Izolacja pozioma 2x papa termozgrzewalna | m2 | 10.4 |  | 0
| Styropian grafitowy EPS 100 gr. 8 cm 0,031 W/m2K | m2 | 10.4 |  | 0
| Folia PE | m2 | 10.4
| Wylewka betonowa | m2 | 10.4
Wykończenie wnętrz
| Układanie płytek z materiałem - Płytki np. Tubądzin Pastel Mat 20x20 lub równoważne | m2 | 10.4 |  | 0
0/12
Stan deweloperski
| Izolacja pozioma 2x papa termozgrzewalna | m2 | 4.5 |  | 0
| Styropian grafitowy EPS 100 gr. 8 cm 0,031 W/m2K | m2 | 4.5 |  | 0
| Folia PE | m2 | 4.5
| Wylewka betonowa | m2 | 4.5
| Hydroizolacja- folia w płynie | m2 | 4.5 |  | 0
Wykończenie wnętrz
| Układanie płytek z materiałem - Płytki np. Tubądzin Pastel Mat 20x20 lub równoważne | m2 | 4.5 |  | 0
0/13
Stan deweloperski
| Izolacja pozioma 2x papa termozgrzewalna | m2 | 2 |  | 0
| Styropian grafitowy EPS 100 gr. 8 cm 0,031 W/m2K | m2 | 2 |  | 0
| Folia PE | m2 | 2
| Wylewka betonowa | m2 | 2
| Hydroizolacja- folia w płynie | m2 | 2 |  | 0
Wykończenie wnętrz
| Układanie płytek z materiałem - Płytki np. Tubądzin Pastel Mat 20x20 lub równoważne | m2 | 2 |  | 0
0/14
Stan deweloperski
| Izolacja pozioma 2x papa termozgrzewalna | m2 | 1.7 |  | 0
| Styropian grafitowy EPS 100 gr. 8 cm 0,031 W/m2K | m2 | 1.7 |  | 0
| Folia PE | m2 | 1.7
| Wylewka betonowa | m2 | 1.7
| Hydroizolacja- folia w płynie | m2 | 1.7 |  | 0
Wykończenie wnętrz
| Układanie płytek z materiałem - Płytki np. Tubądzin Pastel Mat 20x20 lub równoważne | m2 | 1.7 |  | 0
0/15
Stan deweloperski
| Izolacja pozioma 2x papa termozgrzewalna | m2 | 13.8 |  | 0
| Styropian grafitowy EPS 100 gr. 8 cm 0,031 W/m2K | m2 | 13.8 |  | 0
| Folia PE | m2 | 13.8
| Wylewka betonowa | m2 | 13.8
| Hydroizolacja- folia w płynie | m2 | 13.8 |  | 0
Wykończenie wnętrz
| Układanie płytek z materiałęm - Płytki np.. Paradyż Iowa, kolor: sól- pieprz, wym 30x30 lub równoważne | m2 | 13.8 |  | 0
0/16
Stan deweloperski
| Izolacja pozioma 2x papa termozgrzewalna | m2 | 5.8 |  | 0
| Styropian grafitowy EPS 100 gr. 8 cm 0,031 W/m2K | m2 | 5.8 |  | 0
| Folia PE | m2 | 5.8
| Wylewka betonowa | m2 | 5.8
| Hydroizolacja- folia w płynie | m2 | 5.8 |  | 0
Wykończenie wnętrz
| Układanie płytek z materiałęm - Płytki np.. Paradyż Iowa, kolor: sól- pieprz, wym 30x30 lub równoważne | m2 | 5.8 |  | 0
0/17
Stan deweloperski
| Izolacja pozioma 2x papa termozgrzewalna | m2 | 24.9 |  | 0
| Styropian grafitowy EPS 100 gr. 8 cm 0,031 W/m2K | m2 | 24.9 |  | 0
| Folia PE | m2 | 24.9
| Wylewka betonowa | m2 | 24.9
Wykończenie wnętrz
| Układanie płytek z materiałęm - Płytki np.. Paradyż Iowa, kolor: sól- pieprz, wym 30x30 lub równoważne | m2 | 24.9 |  | 0
0/18 i 0/19
Stan deweloperski
| Izolacja pozioma 2x papa termozgrzewalna | m2 | 15.5 |  | 0
| Styropian grafitowy EPS 100 gr. 8 cm 0,031 W/m2K | m2 | 15.5 |  | 0
| Folia PE | m2 | 15.5
| Wylewka betonowa | m2 | 15.5
| Hydroizolacja- folia w płynie | m2 | 15.5 |  | 0
Wykończenie wnętrz
| Układanie płytek z materiałęm - Płytki np.. Paradyż Iowa, kolor: sól- pieprz, wym 30x30 lub równoważne | m2 | 15.5 |  | 0
0/20
Stan deweloperski
| Izolacja pozioma 2x papa termozgrzewalna | m2 | 13.5 |  | 0
| Styropian grafitowy EPS 100 gr. 8 cm 0,031 W/m2K | m2 | 13.5 |  | 0
| Folia PE | m2 | 13.5
| Wylewka betonowa | m2 | 13.5
| Hydroizolacja- folia w płynie | m2 | 13.5 |  | 0
Wykończenie wnętrz
| Układanie płytek z materiałęm - Płytki np.. Paradyż Iowa, kolor: sól- pieprz, wym 30x30 lub równoważne | m2 | 13.5 |  | 0
0/21
Stan deweloperski
| Izolacja pozioma 2x papa termozgrzewalna | m2 | 16.5 |  | 0
| Styropian grafitowy EPS 100 gr. 8 cm 0,031 W/m2K | m2 | 16.5 |  | 0
| Folia PE | m2 | 16.5
| Wylewka betonowa | m2 | 16.5
Wykończenie wnętrz
| Układanie płytek z materiałęm - Płytki np.. Paradyż Iowa, kolor: sól- pieprz, wym 30x30 lub równoważne | m2 | 16.5 |  | 0
0/22
Stan deweloperski
| Izolacja pozioma 2x papa termozgrzewalna | m2 | 8.7 |  | 0
| Styropian grafitowy EPS 100 gr. 8 cm 0,031 W/m2K | m2 | 8.7 |  | 0
| Folia PE | m2 | 8.7
| Wylewka betonowa | m2 | 8.7
Wykończenie wnętrz
| Układanie płytek z materiałęm - Płytki np.. Paradyż Iowa, kolor: sól- pieprz, wym 30x30 lub równoważne | m2 | 8.7 |  | 0
0/23
Stan deweloperski
| Izolacja pozioma 2x papa termozgrzewalna | m2 | 4.5 |  | 0
| Styropian grafitowy EPS 100 gr. 8 cm 0,031 W/m2K | m2 | 4.5 |  | 0
| Folia PE | m2 | 4.5
| Wylewka betonowa | m2 | 4.5
Wykończenie wnętrz
| Układanie płytek z materiałęm - Płytki np.. Paradyż Iowa, kolor: sól- pieprz, wym 30x30 lub równoważne | m2 | 4.5 |  | 0
0/24
Stan deweloperski
| Izolacja pozioma 2x papa termozgrzewalna | m2 | 15.5 |  | 0
| Styropian grafitowy EPS 100 gr. 8 cm 0,031 W/m2K | m2 | 15.5 |  | 0
| Folia PE | m2 | 15.5
| Wylewka betonowa | m2 | 15.5
Wykończenie wnętrz
| Układanie płytek z materiałęm - Płytki np.. Paradyż Iowa, kolor: sól- pieprz, wym 30x30 lub równoważne | m2 | 15.5 |  | 0
0/25
Stan deweloperski
| Izolacja pozioma 2x papa termozgrzewalna | m2 | 14.3 |  | 0
| Styropian grafitowy EPS 100 gr. 8 cm 0,031 W/m2K | m2 | 14.3 |  | 0
| Folia PE | m2 | 14.3
| Wylewka betonowa | m2 | 14.3
Wykończenie wnętrz
| Układanie płytek z materiałęm - Płytki np.. Paradyż Iowa, kolor: sól- pieprz, wym 30x30 lub równoważne | m2 | 14.3 |  | 0
0/26
Stan deweloperski
| Izolacja pozioma 2x papa termozgrzewalna | m2 | 7.2 |  | 0
| Styropian grafitowy EPS 100 gr. 8 cm 0,031 W/m2K | m2 | 7.2 |  | 0
| Folia PE | m2 | 7.2
| Wylewka betonowa | m2 | 7.2
Wykończenie wnętrz
| Układanie płytek z materiałęm - Płytki np.. Paradyż Iowa, kolor: sól- pieprz, wym 30x30 lub równoważne | m2 | 7.2 |  | 0
POZIOM 0
1/1
Wykończenie wnętrz
| Renowacja istniejącego lastryko | m2 | 20 |  | 0
1/2
Wykończenie wnętrz
| Usunięcie istniejącej posadzki | m2 | 8 |  | 0
| Folia PE | m2 | 8 |  | 0
| Ułozenie styropianu 10 cm | m2 | 8
| Jastrych 8 cm | m2 | 8
Wykończenie wnętrz
| Układanie płytek z materiałęm - Płytki np.. Paradyż Iowa, kolor: sól- pieprz, wym 30x30 lub równoważne | m2 | 25 |  | 0
1/3
Wykończenie wnętrz
| Renowacja istniejącego lastryko | m2 | 20 |  | 0
| Usunięcie istniejącej posadzki | m2 | 4 |  | 0
| Folia PE | m2 | 8 |  | 0
| Ułozenie styropianu 10 cm | m2 | 8
| Jastrych 8 cm | m2 | 8
Wykończenie wnętrz
| Układanie płytek z materiałęm - Płytki np.. Paradyż Iowa, kolor: sól- pieprz, wym 30x30 lub równoważne | m2 | 25 |  | 0
1/4
Wykończenie wnętrz
| Usunięcie istniejącej posadzki | m2 | 15 |  | 0
| Folia PE | m2 | 15 |  | 0
| Ułozenie styropianu 10 cm | m2 | 15
| Jastrych 8 cm | m2 | 15
Wykończenie wnętrz
| Wykładzina PCV np.. Gerflor MIPOLAM PLANTER 5411 Atlantic Grey, cokół 8 cm lub równoważne | m2 | 15 |  | 0
1/5
Wykończenie wnętrz
| Usunięcie istniejącej posadzki | m2 | 5 |  | 0
| Folia PE | m2 | 5 |  | 0
| Ułozenie styropianu 10 cm | m2 | 5
| Jastrych 8 cm | m2 | 5
Wykończenie wnętrz
| Wykładzina PCV np.. Gerflor MIPOLAM PLANTER 5411 Atlantic Grey, cokół 8 cm lub równoważne | m2 | 5 |  | 0
1/6
| Ułozenie styropianu 10 cm | m2 | 99 |  | 0
| Jastrych 8 cm | m2 | 99
| Renowacja istniejącego lastryko na balkonie | m2 | 3
Wykończenie wnętrz
| Wykładzina PCV np.. Gerflor MIPOLAM PLANTER 5411 Atlantic Grey, cokół 8 cm lub równoważne | m2 | 99 |  | 0
1/7
Wykończenie wnętrz
| Folia PE | m2 | 8 |  | 0
| Ułozenie styropianu 10 cm | m2 | 8
| Jastrych 8 cm | m2 | 8
Wykończenie wnętrz
| Hydroizolacja- folia w płynie | m2 | 8 |  | 0
| Płytki łazienkowe np. RAKO ABETONE JASNOSZARA SZARA 60X60 GAT.1 PŁ.PODŁOGOWA DAK62837 rektyfikowana lub równoważne | m2 | 8 |  | 0
1/8 i 1/9
Wykończenie wnętrz
| Folia PE | m2 | 5 |  | 0
| Ułozenie styropianu 10 cm | m2 | 5
| Jastrych 8 cm | m2 | 5
Wykończenie wnętrz
| Hydroizolacja- folia w płynie | m2 | 5 |  | 0
| Płytki łazienkowe np. RAKO ABETONE JASNOSZARA SZARA 60X60 GAT.1 PŁ.PODŁOGOWA DAK62837 rektyfikowana lub równoważne | m2 | 5 |  | 0
1/10
Wykończenie wnętrz
| Usunięcie istniejącej posadzki | m2 | 23 |  | 0
| Folia PE | m2 | 23 |  | 0
| Ułozenie styropianu 10 cm | m2 | 23
| Jastrych 8 cm | m2 | 23
Wykończenie wnętrz
| Układanie płytek z materiałęm - Płytki np.. Paradyż Iowa, kolor: sól- pieprz, wym 30x30 lub równoważne | m2 | 23 |  | 0
1/11
Wykończenie wnętrz
| Usunięcie istniejącej posadzki | m2 | 12 |  | 0
| Folia PE | m2 | 12 |  | 0
| Ułozenie styropianu 10 cm | m2 | 12
| Jastrych 8 cm | m2 | 12
Wykończenie wnętrz
| Układanie płytek z materiałem - Płytki np. Tubądzin Pastel Mat 20x20 lub równoważne | m2 | 12 |  | 0
1/12
Wykończenie wnętrz
| Usunięcie istniejącej posadzki | m2 | 10 |  | 0
| Folia PE | m2 | 10 |  | 0
| Ułozenie styropianu 10 cm | m2 | 10
| Jastrych 8 cm | m2 | 10
Wykończenie wnętrz
| Hydroizolacja- folia w płynie | m2 | 10 |  | 0
| Płytki łazienkowe np. RAKO ABETONE JASNOSZARA SZARA 60X60 GAT.1 PŁ.PODŁOGOWA DAK62837 rektyfikowana lub równoważne | m2 | 10 |  | 0
1/13
Wykończenie wnętrz
| Usunięcie istniejącej posadzki | m2 | 17 |  | 0
| Folia PE | m2 | 17 |  | 0
| Ułozenie styropianu 10 cm | m2 | 17
| Jastrych 8 cm | m2 | 17
Wykończenie wnętrz
| Układanie płytek z materiałęm - Płytki np.. Paradyż Iowa, kolor: sól- pieprz, wym 30x30 lub równoważne | m2 | 10 |  | 0
1/14
Wykończenie wnętrz
| Usunięcie istniejącej posadzki | m2 | 23 |  | 0
| Folia PE | m2 | 23 |  | 0
| Ułozenie styropianu 10 cm | m2 | 23
| Jastrych 8 cm | m2 | 23
Wykończenie wnętrz
| Wykładzina PCV np.. Gerflor MIPOLAM PLANTER 5411 Atlantic Grey, cokół 8 cm lub równoważne | m2 | 23 |  | 0
1/15
Wykończenie wnętrz
| Usunięcie istniejącej posadzki | m2 | 28 |  | 0
| Folia PE | m2 | 28 |  | 0
| Ułozenie styropianu 10 cm | m2 | 28
| Jastrych 8 cm | m2 | 28
Wykończenie wnętrz
| Wykładzina PCV np.. Gerflor MIPOLAM PLANTER 5411 Atlantic Grey, cokół 8 cm lub równoważne | m2 | 28 |  | 0
1/16
Wykończenie wnętrz
| Usunięcie istniejącej posadzki | m2 | 30 |  | 0
| Folia PE | m2 | 30 |  | 0
| Ułozenie styropianu 10 cm | m2 | 30
| Jastrych 8 cm | m2 | 30
Wykończenie wnętrz
| Wykładzina PCV np.. Gerflor MIPOLAM PLANTER 5411 Atlantic Grey, cokół 8 cm lub równoważne | m2 | 20.3 |  | 0
1/17
Wykończenie wnętrz
| Usunięcie istniejącej posadzki | m2 | 25 |  | 0
| Folia PE | m2 | 25 |  | 0
| Ułozenie styropianu 10 cm | m2 | 25
| Jastrych 8 cm | m2 | 25
Wykończenie wnętrz
| Wykładzina PCV np.. Gerflor MIPOLAM PLANTER 5411 Atlantic Grey, cokół 8 cm lub równoważne | m2 | 25 |  | 0
POZIOM 1
2/1 Komunikacja
Stan deweloperski
| Renowacja istniejącego lastryko | m2 | 28 |  | 0
| Usunięcie istniejących płytek | m2 | 38 |  | 0
| Folia PE | m2 | 38 |  | 0
| Ułozenie styropianu 10 cm | m2 | 38
| Jastrych 8 cm | m2 | 38
Wykończenie wnętrz
| Wykładzina PCV np.. Gerflor MIPOLAM PLANTER 5411 Atlantic Grey, cokół 8 cm lub równoważne | m2 | 38 |  | 0
2/3 Aneks Świetlicowy
Stan deweloperski
| Folia PE | m2 | 23 |  | 0
| Ułozenie styropianu 10 cm | m2 | 23
| Jastrych 8 cm | m2 | 23
| Renowacja istniejącego lastryko na balkonie | m2 | 3
Wykończenie wnętrz
| Wykładzina PCV np.. Gerflor MIPOLAM PLANTER 5411 Atlantic Grey, cokół 8 cm lub równoważne | m2 | 23 |  | 0
2/4 Pokój łóżkowy
Stan deweloperski
| Folia PE | m2 | 26.3 |  | 0
| Ułozenie styropianu 10 cm | m2 | 26.3
| Jastrych 8 cm | m2 | 26.3
Wykończenie wnętrz
| Wykładzina PCV np.. Gerflor MIPOLAM PLANTER 5411 Atlantic Grey, cokół 8 cm lub równoważne | m2 | 26.3 |  | 0
2/5 Łazienka pacjentów
Stan deweloperski
| Folia PE | m2 | 5.3 |  | 0
| Ułozenie styropianu 10 cm | m2 | 5.3
| Jastrych 8 cm |  | 5.3
| Hydroizolacja- folia w płynie | m2 | 5.3
Wykończenie wnętrz
| Płytki łazienkowe np. RAKO ABETONE JASNOSZARA SZARA 60X60 GAT.1 PŁ.PODŁOGOWA DAK62837 rektyfikowana lub równoważne | m2 | 5.3 |  | 0
2/6 Pokój łóżkowy
Stan deweloperski
| Folia PE | m2 | 24.7 |  | 0
| Ułozenie styropianu 10 cm | m2 | 24.7
| Jastrych 8 cm | m2 | 24.7
Wykończenie wnętrz
| Wykładzina PCV np.. Gerflor MIPOLAM PLANTER 5411 Atlantic Grey, cokół 8 cm lub równoważne | m2 | 24.7 |  | 0
2/7 Gabinet zabiegowy
Stan deweloperski
| Usunięcie istniejącej posadzki | m2 | 11.3 |  | 0
| Folia PE | m2 | 11.3 |  | 0
| Ułozenie styropianu 10 cm | m2 | 11.3
| Jastrych 8 cm | m2 | 11.3
Wykończenie wnętrz
| Układanie płytek z materiałem - Płytki np.. Paradyż Iowa, kolor: sól- pieprz, wym 30x30 lub równoważne | m2 | 11.3 |  | 0
2/8 Toaleta ogólnodostępna
Stan deweloperski
| Usunięcie istniejącej posadzki | m2 | 5 |  | 0
| Folia PE | m2 | 5 |  | 0
| Ułozenie styropianu 10 cm | m2 | 5
| Jastrych 8 cm | m2 | 5
| Hydroizolacja- folia w płynie | m2 | 5
Wykończenie wnętrz
| płytka łazienkowa np.. RAKO ABETONE JASNOSZARA SZARA 60X60 GAT.1 PŁ.PODŁOGOWA DAK62837 rektyfikowana lub równoważne | m2 | 5 |  | 0
2/9 Toaleta ogólnodostępna
Stan deweloperski
| Usunięcie istniejącej posadzki | m2 | 2.5 |  | 0
| Folia PE | m2 | 2.5 |  | 0
| Ułozenie styropianu 10 cm | m2 | 2.5
| Jastrych 8 cm | m2 | 2.5
| Hydroizolacja- folia w płynie | m2 | 2.5
Wykończenie wnętrz
| płytka łazienkowa np.. RAKO ABETONE JASNOSZARA SZARA 60X60 GAT.1 PŁ.PODŁOGOWA DAK62837 rektyfikowana lub równoważne | m2 | 2.5 |  | 0
2/10 Kabina WC
Stan deweloperski
| Usunięcie istniejącej posadzki | m2 | 1.5 |  | 0
| Folia PE | m2 | 1.5 |  | 0
| Ułozenie styropianu 10 cm | m2 | 1.5
| Jastrych 8 cm | m2 | 1.5
| Hydroizolacja- folia w płynie | m2 | 1.5
Wykończenie wnętrz
| Płytki łazienkowe np. RAKO ABETONE JASNOSZARA SZARA 60X60 GAT.1 PŁ.PODŁOGOWA DAK62837 rektyfikowana lub równoważne | m2 | 1.5 |  | 0
2/11 Pokój pielęgniarski
Stan deweloperski
| Usunięcie istniejącej posadzki | m2 | 20.2 |  | 0
| Folia PE | m2 | 20.2 |  | 0
| Ułozenie styropianu 10 cm | m2 | 20.2
| Jastrych 8 cm | m2 | 20.2
Wykończenie wnętrz
| Wykładzina PCV np.. Gerflor MIPOLAM PLANTER 5411 Atlantic Grey, cokół 8 cm lub równoważne | m2 | 20.2 |  | 0
2/12 Magazyn podręczny
Stan deweloperski
| Usunięcie istniejącej posadzki | m2 | 4 |  | 0
| Folia PE | m2 | 4 |  | 0
| Ułozenie styropianu 10 cm | m2 | 4
| Jastrych 8 cm | m2 | 4
Wykończenie wnętrz
| Wykładzina PCV np.. Gerflor MIPOLAM PLANTER 5411 Atlantic Grey, cokół 8 cm lub równoważne | m2 | 4 |  | 0
2/13 Pokój łóżkowy
Stan deweloperski
| Folia PE | m2 | 25.6 |  | 0
| Ułozenie styropianu 10 cm | m2 | 25.6
| Jastrych 8 cm | m2 | 25.6
Wykończenie wnętrz
| Wykładzina PCV np.. Gerflor MIPOLAM PLANTER 5411 Atlantic Grey, cokół 8 cm lub równoważne | m2 | 25.6 |  | 0
2/14 Łazienka pacjentów
Stan deweloperski
| Folia PE | m2 | 5.3 |  | 0
| Ułozenie styropianu 10 cm | m2 | 5.3
| Jastrych 8 cm | m2 | 5.3
| Hydroizolacja- folia w płynie | m2 | 5.3
Wykończenie wnętrz
| Płytki łazienkowe np. RAKO ABETONE JASNOSZARA SZARA 60X60 GAT.1 PŁ.PODŁOGOWA DAK62837 rektyfikowana lub równoważne | m2 | 5.3 |  | 0
2/15 Pokój Łóżkowy
Stan deweloperski
| Folia PE | m2 | 27.4 |  | 0
| Ułozenie styropianu 10 cm | m2 | 27.4
| Jastrych 8 cm | m2 | 27.4
Wykończenie wnętrz
| Wykładzina PCV np.. Gerflor MIPOLAM PLANTER 5411 Atlantic Grey, cokół 8 cm lub równoważne | m2 | 27.4 |  | 0
2/16 Pokój łóżkowy
Stan deweloperski
| Folia PE | m2 | 14.1 |  | 0
| Ułozenie styropianu 10 cm | m2 | 14.1
| Jastrych 8 cm | m2 | 14.1
| Renowacja istniejącego lastryko na balkonie | m2 | 3
Wykończenie wnętrz
| Wykładzina PCV np.. Gerflor MIPOLAM PLANTER 5411 Atlantic Grey, cokół 8 cm lub równoważne | m2 | 14.1 |  | 0
2/17 Łazienka pacjentów
Stan deweloperski
| Folia PE | m2 | 7.3 |  | 0
| Ułozenie styropianu 10 cm | m2 | 7.3
| Jastrych 8 cm | m2 | 7.3
| Hydroizolacja- folia w płynie | m2 | 7.3
Wykończenie wnętrz
| płytka łazienkowa np.. RAKO ABETONE JASNOSZARA SZARA 60X60 GAT.1 PŁ.PODŁOGOWA DAK62837 rektyfikowana lub równoważne | m2 | 7.3 |  | 0
2/18 Rehabilitacja
Stan deweloperski
| Folia PE | m2 | 29.7 |  | 0
| Ułozenie styropianu 10 cm | m2 | 29.7
| Jastrych 8 cm | m2 | 29.7
Wykończenie wnętrz
| Wykładzina PCV np.. Gerflor MIPOLAM PLANTER 5411 Atlantic Grey, cokół 8 cm lub równoważne | m2 | 29.7 |  | 0
2/19 Pokój łóżkowy
Stan deweloperski
| Folia PE | m2 | 23.5 |  | 0
| Ułozenie styropianu 10 cm | m2 | 23.5
| Jastrych 8 cm | m2 | 23.5
Wykończenie wnętrz
| Wykładzina PCV np.. Gerflor MIPOLAM PLANTER 5411 Atlantic Grey, cokół 8 cm lub równoważne | m2 | 23.5 |  | 0
2/20 Łazienka pacjentów
Stan deweloperski
| Usunięcie istniejącej posadzki | m2 | 5.8 |  | 0
| Folia PE | m2 | 5.8 |  | 0
| Ułozenie styropianu 10 cm | m2 | 5.8
| Jastrych 8 cm | m2 | 5.8
| Hydroizolacja- folia w płynie | m2 | 5.8
| Renowacja istniejącego lastryko na balkonie | m2 | 3
Wykończenie wnętrz
| płytka łazienkowa np.. RAKO ABETONE JASNOSZARA SZARA 60X60 GAT.1 PŁ.PODŁOGOWA DAK62837 rektyfikowana lub równoważne | m2 | 5.8 |  | 0
POZIOM 2
3/1 Komunikacja
Stan deweloperski
| Renowacja istniejącego lastryko | m2 | 22 |  | 0
| Usunięcie istniejącej posadzki | m2 | 39 |  | 0
| Folia PE | m2 | 39 |  | 0
| Ułozenie styropianu 10 cm | m2 | 39
| Jastrych 8 cm | m2 | 39
Wykończenie wnętrz
| Wykładzina PCV np.. Gerflor MIPOLAM PLANTER 5411 Atlantic Grey, cokół 8 cm lub równoważne | m2 | 39 |  | 0
3/3 Aneks Świetlicowy
Stan deweloperski
| Folia PE | m2 | 23 |  | 0
| Ułozenie styropianu 10 cm | m2 | 23
| Jastrych | m2 | 23
| Renowacja istniejącego lastryko na balkonie | m2 | 3
Wykończenie wnętrz
| Wykładzina PCV np.. Gerflor MIPOLAM PLANTER 5411 Atlantic Grey, cokół 8 cm lub równoważne | m2 | 23 |  | 0
3/4 Pokój łóżkowy
Stan deweloperski
| Folia PE | m2 | 26.3 |  | 0
| Ułozenie styropianu 10 cm | m2 | 26.3
| Jastrych | m2 | 26.3
Wykończenie wnętrz
| Wykładzina PCV np.. Gerflor MIPOLAM PLANTER 5411 Atlantic Grey, cokół 8 cm lub równoważne | m2 | 26.3 |  | 0
3/5 Łazienka pacjentów
Stan deweloperski
| Folia PE | m2 | 5.3 |  | 0
| Ułozenie styropianu 10 cm | m2 | 5.3
| Jastrych | m2 | 5.3
| Hydroizolacja- folia w płynie | m2 | 5.3
Wykończenie wnętrz
| płytka łazienkowa np.. RAKO ABETONE JASNOSZARA SZARA 60X60 GAT.1 PŁ.PODŁOGOWA DAK62837 rektyfikowana lub równoważne | m2 | 5.3 |  | 0
3/6 Pokój łóżkowy
Stan deweloperski
| Folia PE | m2 | 24.7 |  | 0
| Ułozenie styropianu 10 cm | m2 | 24.7
| Jastrych | m2 | 24.7
Wykończenie wnętrz
| Wykładzina PCV np.. Gerflor MIPOLAM PLANTER 5411 Atlantic Grey, cokół 8 cm lub równoważne | m2 | 24.7 |  | 0
3/7 Gabinet zabiegowy
Stan deweloperski
| Usunięcie istniejącej posadzki | m2 | 11.3 |  | 0
| Folia PE | m2 | 11.3 |  | 0
| Ułozenie styropianu 10 cm | m2 | 11.3
| Jastrych | m2 | 11.3
Wykończenie wnętrz
| Układanie płytek z materiałęm - Płytki np.. Paradyż Iowa, kolor: sól- pieprz, wym 30x30 lub równoważne | m2 | 11.3 |  | 0
3/8 Brudownik
Stan deweloperski
| Usunięcie istniejącej posadzki | m2 | 5 |  | 0
| Folia PE | m2 | 5 |  | 0
| Ułozenie styropianu 10 cm | m2 | 5
| Jastrych | m2 | 5
Wykończenie wnętrz
| Układanie płytek z materiałęm - Płytki np.. Paradyż Iowa, kolor: sól- pieprz, wym 30x30 lub równoważne | m2 | 5 |  | 0
3/9 Przedsionek
Stan deweloperski
| Usunięcie istniejącej posadzki | m2 | 2.5 |  | 0
| Folia PE | m2 | 2.5 |  | 0
| Ułozenie styropianu 10 cm | m2 | 2.5
| Jastrych | m2 | 2.5
| Hydroizolacja- folia w płynie | m2 | 2.5
Wykończenie wnętrz
| płytka łazienkowa np.. RAKO ABETONE JASNOSZARA SZARA 60X60 GAT.1 PŁ.PODŁOGOWA DAK62837 rektyfikowana lub równoważne | m2 | 2.5 |  | 0
3/10 Kabina WC
Stan deweloperski
| Usunięcie istniejącej posadzki | m2 | 1.5 |  | 0
| Folia PE | m2 | 1.5 |  | 0
| Ułozenie styropianu 10 cm | m2 | 1.5
| Jastrych | m2 | 1.5
| Hydroizolacja- folia w płynie | m2 | 1.5
Wykończenie wnętrz
| Płytki łazienkowe np. RAKO ABETONE JASNOSZARA SZARA 60X60 GAT.1 PŁ.PODŁOGOWA DAK62837 rektyfikowana lub równoważne | m2 | 1.5 |  | 0
3/11 Pokój pielęgniarski
Stan deweloperski
| Usunięcie istniejącej posadzki | m2 | 20.2 |  | 0
| Folia PE | m2 | 20.2 |  | 0
| Ułozenie styropianu 10 cm | m2 | 20.2
| Jastrych | m2 | 20.2
Wykończenie wnętrz
| Wykładzina PCV np.. Gerflor MIPOLAM PLANTER 5411 Atlantic Grey, cokół 8 cm lub równoważne | m2 | 20.2 |  | 0
3/12 Magazyn podręczny
Stan deweloperski
| Folia PE | m2 | 4 |  | 0
| Ułozenie styropianu 10 cm | m2 | 4
| Jastrych | m2 | 4
Wykończenie wnętrz
| Wykładzina PCV np.. Gerflor MIPOLAM PLANTER 5411 Atlantic Grey, cokół 8 cm lub równoważne | m2 | 4 |  | 0
3/13 Pokój łóżkowy
Stan deweloperski
| Folia PE | m2 | 25.6 |  | 0
| Ułozenie styropianu 10 cm | m2 | 25.6
| Jastrych |  | 25.6
Wykończenie wnętrz
| Wykładzina PCV np.. Gerflor MIPOLAM PLANTER 5411 Atlantic Grey, cokół 8 cm lub równoważne | m2 | 25.6 |  | 0
3/14 Łazienka pacjentów
Stan deweloperski
| Folia PE | m2 | 5.3 |  | 0
| Ułozenie styropianu 10 cm | m2 | 5.3
| Jastrych |  | 5.3
| Hydroizolacja- folia w płynie | m2 | 5.3
Wykończenie wnętrz
| Płytki łazienkowe np. RAKO ABETONE JASNOSZARA SZARA 60X60 GAT.1 PŁ.PODŁOGOWA DAK62837 rektyfikowana lub równoważne |  | 5.3 |  | 0
3/15 Pokój Łóżkowy
Stan deweloperski
| Folia PE | m2 | 27.4 |  | 0
| Ułozenie styropianu 10 cm | m2 | 27.4
| Jastrych |  | 27.4
Wykończenie wnętrz
| Wykładzina PCV np.. Gerflor MIPOLAM PLANTER 5411 Atlantic Grey, cokół 8 cm lub równoważne | m2 | 27.4 |  | 0
3/16 Pokój łóżkowy
Stan deweloperski
| Folia PE | m2 | 14.1 |  | 0
| Ułozenie styropianu 10 cm | m2 | 14.1
| Jastrych |  | 14.1
| Renowacja istniejącego lastryko na balkonie | m2 | 3
Wykończenie wnętrz
| Wykładzina PCV np.. Gerflor MIPOLAM PLANTER 5411 Atlantic Grey, cokół 8 cm lub równoważne | m2 | 14.1 |  | 0
3/17 Łazienka pacjentów
Stan deweloperski
| Folia PE | m2 | 7.3 |  | 0
| Ułozenie styropianu 10 cm | m2 | 7.3
| Jastrych | m2 | 7.3
| Hydroizolacja- folia w płynie | m2 | 7.3
Wykończenie wnętrz
| Płytki łazienkowe np. RAKO ABETONE JASNOSZARA SZARA 60X60 GAT.1 PŁ.PODŁOGOWA DAK62837 rektyfikowana lub równoważne |  | 7.3 |  | 0
3/18 Rehabilitacja
Stan deweloperski
| Folia PE | m2 | 29.7 |  | 0
| Ułozenie styropianu 10 cm | m2 | 29.7
| Jastrych | m2 | 29.7
Wykończenie wnętrz
| Wykładzina PCV np.. Gerflor MIPOLAM PLANTER 5411 Atlantic Grey, cokół 8 cm lub równoważne | m2 | 29.7 |  | 0
3/19 Pokój łóżkowy
Stan deweloperski
| Folia PE | m2 | 23.5 |  | 0
| Ułozenie styropianu 10 cm | m2 | 23.5
| Jastrych | m2 | 23.5
Wykończenie wnętrz
| Wykładzina PCV np.. Gerflor MIPOLAM PLANTER 5411 Atlantic Grey, cokół 8 cm lub równoważne | m2 | 23.5 |  | 0
3/20 Łazienka pacjentów
Stan deweloperski
| Usunięcie istniejącej posadzki | m2 | 5.8 |  | 0
| Folia PE | m2 | 5.8 |  | 0
| Ułozenie styropianu 10 cm | m2 | 5.8
| Jastrych | m2 | 5.8
| Hydroizolacja- folia w płynie | m2 | 5.8
| Renowacja istniejącego lastryko na balkonie | m2 | 3
Wykończenie wnętrz
| Płytki łazienkowe np. RAKO ABETONE JASNOSZARA SZARA 60X60 GAT.1 PŁ.PODŁOGOWA DAK62837 rektyfikowana lub równoważne |  | 5.8 |  | 0
POZIOM 4
4/1 Komunikacja
Stan deweloperski
| Renowacja istniejącego lastryko | m2 | 27 |  | 0
| Usunięcie istniejącej posadzki | m2 | 14 |  | 0
| Folia PE | m2 | 14 |  | 0
| Ułozenie styropianu 10 cm | m2 | 14
| Jastrych | m2 | 14
Wykończenie wnętrz
| Wykładzina PCV np.. Gerflor MIPOLAM PLANTER 5411 Atlantic Grey, cokół 8 cm lub równoważne | m2 | 14 |  | 0
4/3 Pokój łóżkowy
Stan deweloperski
| Folia PE | m2 | 29.9 |  | 0
| Ułozenie styropianu 10 cm | m2 | 29.9
| Jastrych | m2 | 29.9
Wykończenie wnętrz
| Wykładzina PCV np.. Gerflor MIPOLAM PLANTER 5411 Atlantic Grey, cokół 8 cm lub równoważne | m2 | 29.9 |  | 0
4/4 Łazienka pacjentów
Stan deweloperski
| Folia PE | m2 | 7.1 |  | 0
| Ułozenie styropianu 10 cm | m2 | 7.1
| Jastrych | m2 | 7.1
| Hydroizolacja- folia w płynie | m2 | 7.1
Wykończenie wnętrz
| Płytki łazienkowe np. RAKO ABETONE JASNOSZARA SZARA 60X60 GAT.1 PŁ.PODŁOGOWA DAK62837 rektyfikowana lub równoważne | m2 | 7.1 |  | 0
4/5 Brudownik
Stan deweloperski
| Folia PE | m2 | 3.8 |  | 0
| Ułozenie styropianu 10 cm | m2 | 3.8
| Jastrych |  | 3.8
Wykończenie wnętrz
| Układanie płytek z materiałęm - Płytki np.. Paradyż Iowa, kolor: sól- pieprz, wym 30x30 lub równoważne | m2 | 3.8 |  | 0
4/6 Pokój pielęgniarski
Stan deweloperski
| Folia PE | m2 | 6.9 |  | 0
| Ułozenie styropianu 10 cm | m2 | 6.9
| Jastrych | m2 | 6.9
Wykończenie wnętrz
| Wykładzina PCV np.. Gerflor MIPOLAM PLANTER 5411 Atlantic Grey, cokół 8 cm lub równoważne | m2 | 3.9 |  | 0
4/7 Magazyn podręczny
Stan deweloperski
| Folia PE | m2 | 4.2 |  | 0
| Ułozenie styropianu 10 cm | m2 | 4.2
| Jastrych | m2 | 4.2
Wykończenie wnętrz
| Wykładzina PCV np.. Gerflor MIPOLAM PLANTER 5411 Atlantic Grey, cokół 8 cm lub równoważne | m2 | 4.2 |  | 0
4/8 Pokój łóżkowy
Stan deweloperski
| Folia PE | m2 | 24.7 |  | 0
| Ułozenie styropianu 10 cm | m2 | 24.7
| Jastrych | m2 | 24.7
Wykończenie wnętrz
| Wykładzina PCV np.. Gerflor MIPOLAM PLANTER 5411 Atlantic Grey, cokół 8 cm lub równoważne | m2 | 24.7 |  | 0
4/9 Łazienka pacjentów
Stan deweloperski
| Folia PE | m2 | 5.5 |  | 0
| Ułozenie styropianu 10 cm | m2 | 5.5
| Jastrych | m2 | 5.5
| Hydroizolacja- folia w płynie | m2 | 5.5
Wykończenie wnętrz
| Układanie płytek z materiałęm - Płytki np.. Paradyż Iowa, kolor: sól- pieprz, wym 30x30 lub równoważne | m2 | 5.5 |  | 0
4/10 Pokój łóżkowy
Stan deweloperski
| Folia PE | m2 | 31.2 |  | 0
| Ułozenie styropianu 10 cm | m2 | 31.2
| Jastrych | m2 | 31.2
Wykończenie wnętrz
| Wykładzina PCV np.. Gerflor MIPOLAM PLANTER 5411 Atlantic Grey, cokół 8 cm lub równoważne | m2 | 31.2 |  | 0
4/11 Pokój pielęgniarski
Stan deweloperski
| Folia PE | m2 | 24.1 |  | 0
| Ułozenie styropianu 10 cm | m2 | 24.1
| Jastrych | m2 | 24.1
Wykończenie wnętrz
| Wykładzina PCV np.. Gerflor MIPOLAM PLANTER 5411 Atlantic Grey, cokół 8 cm lub równoważne | m2 | 24.1 |  | 0
4/12 Łazienka pacjenótw
Stan deweloperski
| Usunięcie istniejących płytek | m2 | 6 |  | 0
| Folia PE | m2 | 6 |  | 0
| Ułozenie styropianu 10 cm | m2 | 6
| Jastrych | m2 | 6
| Hydroizolacja- folia w płynie | m2 | 6
| Renowacja istniejącego lastryko na balkonie | m2 | 3
Wykończenie wnętrz
| Układanie płytek z materiałęm - Płytki np.. Paradyż Iowa, kolor: sól- pieprz, wym 30x30 lub równoważne | m2 | 6 |  | 0
1.2 | STAN DEWELOPERSKI ORAZ WYKOŃCZENIE WNĘTRZ- Zakres sufitów
POZIOM -1
0/1 komunikacja
Stan deweloperski
| Sufit Kasetonowy higieniczny biały 60x60 | m2 | 80 |  | 0
0/3 i 0/4
Stan deweloperski
| Sufit tynkowany | m2 | 19 |  | 0
| Szpachlowanie sufitu - gładź gipsowa | m2 | 19 |  | 0
| Blenda GK zakrywająca instalacje sanitarne 30x30 cm | mb | 4.5 |  | 0
Wykończenie wnętrz
| Malowanie emulsyjne na biało | m2 | 19 |  | 0
0/5
Stan deweloperski
| Sufit tynkowany | m2 | 2.1 |  | 0
| Blenda GK zakrywająca instalacje sanitarne 30x30 cm | mb | 1.5 |  | 0
| Szpachlowanie sufitu - gładź gipsowa | m2 | 3.5 |  | 0
Wykończenie wnętrz
| Malowanie emulsyjne na biało | m2 | 3.5 |  | 0
0/6
Stan deweloperski
| Sufit tynkowany | m2 | 2.1 |  | 0
| Blenda GK zakrywająca instalacje sanitarne 30x30 cm | mb | 1.5 |  | 0
| Szpachlowanie sufitu - gładź gipsowa | m2 | 3.5 |  | 0
Wykończenie wnętrz
| Malowanie emulsyjne na biało | m2 | 3.5 |  | 0
0/7
Stan deweloperski
| Sufit tynkowany | m2 | 27.4 |  | 0
| Blenda GK zakrywająca instalacje sanitarne 30x30 cm | mb | 7.5 |  | 0
| Szpachlowanie sufitu - gładź gipsowa | m2 | 30 |  | 0
Wykończenie wnętrz
| Malowanie emulsyjne na biało | m2 | 27.4 |  | 0
0/8
Stan deweloperski
| Sufit tynkowany | m2 | 12.7 |  | 0
| Blenda GK zakrywająca instalacje sanitarne 30x30 cm | mb | 2.5 |  | 0
| Szpachlowanie sufitu - gładź gipsowa | m2 | 12.7 |  | 0
Wykończenie wnętrz
| Malowanie emulsyjne - kolor biały | m2 | 12.7 |  | 0
0/9
Stan deweloperski
| Sufit tynkowany | m2 | 11 |  | 0
| Szpachlowanie sufitu - gładź gipsowa | m2 | 11 |  | 0
Wykończenie wnętrz
| Malowanie emulsyjne - kolor biały | m2 | 11 |  | 0
0/10
Stan deweloperski
| Sufit tynkowany | m2 | 13.5 |  | 0
| Blenda GK zakrywająca instalacje sanitarne 30x30 cm | mb | 3.6 |  | 0
| Szpachlowanie sufitu - gładź gipsowa | m2 | 13.5 |  | 0
Wykończenie wnętrz
| Malowanie emulsyjne - kolor biały | m2 | 13.5 |  | 0
0/11
Stan deweloperski
| Sufit tynkowany | m2 | 10.4 |  | 0
| Szpachlowanie sufitu - gładź gipsowa | m2 | 10.4 |  | 0
Wykończenie wnętrz
| Malowanie emulsyjne - kolor biały | m2 | 10.4 |  | 0
0/13
Stan deweloperski
| Sufit tynkowany | m2 | 4.5 |  | 0
| Szpachlowanie sufitu - gładź gipsowa | m2 | 4.5 |  | 0
Wykończenie wnętrz
| Malowanie emulsyjne - kolor biały | m2 | 4.5 |  | 0
0/14
Stan deweloperski
| Sufit tynkowany | m2 | 2 |  | 0
| Szpachlowanie sufitu - gładź gipsowa | m2 | 2 |  | 0
Wykończenie wnętrz
| Malowanie łatwozmywalne na biało | m2 | 2 |  | 0
0/15
Stan deweloperski
| Sufit tynkowany | m2 | 13.8 |  | 0
| Blenda GK zakrywająca instalacje sanitarne 30x30 cm | mb | 7 |  | 0
| Szpachlowanie sufitu - gładź gipsowa | m2 | 13.8 |  | 0
Wykończenie wnętrz
| Malowanie łatwozmywalne na biało | m2 | 13.8 |  | 0
0/16
Stan deweloperski
| Sufit tynkowany | m2 | 5.8 |  | 0
| Blenda GK zakrywająca instalacje sanitarne 30x30 cm | mb | 3 |  | 0
| Szpachlowanie sufitu - gładź gipsowa | m2 | 5.8 |  | 0
Wykończenie wnętrz
| Malowanie łatwozmywalne na biało | m2 | 5.8 |  | 0
0/17
Stan deweloperski
| Sufit tynkowany | m2 | 24.9 |  | 0
Wykończenie wnętrz
| Gruntowanie- grunt bezbarwny | m2 | 24.9 |  | 0
0/18 i 0/19
Stan deweloperski
| Sufit tynkowany | m2 | 15.5 |  | 0
| Blenda GK zakrywająca instalacje sanitarne 30x30 cm | mb | 5 |  | 0
| Szpachlowanie sufitu - gładź gipsowa | m2 | 15.5 |  | 0
Wykończenie wnętrz
| Malowanie emulsyjne kolor biały | m2 | 15.5 |  | 0
0/20
Stan deweloperski
| Sufit tynkowany | m2 | 13.5 |  | 0
Wykończenie wnętrz
| Gruntowanie- grunt bezbarwny | m2 | 13.5 |  | 0
0/21
Stan deweloperski
| Sufit tynkowany | m2 | 16.5 |  | 0
Wykończenie wnętrz
| Gruntowanie- grunt bezbarwny | m2 | 16.5 |  | 0
0/22
Stan deweloperski
| Sufit tynkowany | m2 | 8.7 |  | 0
Wykończenie wnętrz
| Malowanie emulsyjne | m2 | 8.7 |  | 0
0/23
Stan deweloperski
| Sufit tynkowany | m2 | 3.9 |  | 0
Wykończenie wnętrz
| Gruntowanie- grunt bezbarwny | m2 | 3.9 |  | 0
0/24
Stan deweloperski
| Sufit tynkowany | m2 | 15.1 |  | 0
| Blenda GK zakrywająca instalacje sanitarne 30x30 cm | mb | 3 |  | 0
| Szpachlowanie sufitu - gładź gipsowa | m2 | 15.1 |  | 0
Wykończenie wnętrz
| Malowanie emulsyjne - kolor biały | m2 | 15.1 |  | 0
0/25
| Sufit tynkowany | m2 | 14.3 |  | 0
| Blenda GK zakrywająca instalacje sanitarne 30x30 cm | mb | 5 |  | 0
| Szpachlowanie sufitu - gładź gipsowa | m2 | 14.3 |  | 0
Wykończenie wnętrz
| Malowanie emulsyjne - kolor biały | m2 | 14.3 |  | 0
0/26
| Sufit tynkowany | m2 | 7.2 |  | 0
| Szpachlowanie sufitu - gładź gipsowa | m2 | 7.2 |  | 0
Wykończenie wnętrz
| Malowanie emulsyjne - kolor biały | m2 | 7.2 |  | 0
0/29
| Sufit tynkowany | m2 | 3.6 |  | 0
| Szpachlowanie sufitu - gładź gipsowa | m2 | 3.6 |  | 0
Wykończenie wnętrz
| Malowanie emulsyjne - kolor biały | m2 | 3.6 |  | 0
POZIOM 0
1/1
Wykończenie wnętrz
| Sufit tynkowany | m2 | 20 |  | 0
| Szpachlowanie sufitu - gładź gipsowa | m2 | 20 |  | 0
| Zabudowa GK zakrywająca instalacje sanitarne 120/40 cm | mb | 5 |  | 0
Wykończenie wnętrz
| Malowanie emulsyjne - kolor biały | m2 | 20 |  | 0
1/2
| Sufit tynkowany | m2 | 8 |  | 0
| Szpachlowanie sufitu - gładź gipsowa | m2 | 8 |  | 0
Wykończenie wnętrz
| Malowanie emulsyjne - kolor biały | m2 | 8 |  | 0
1/3
| Sufit tynkowany | m2 | 45 |  | 0
| Zabudowa GK zakrywająca instalacje sanitarne 50/40cm | mb | 8 |  | 0
| Zabudowa GK zakrywająca instalacje sanitarne 80/40cm | mb | 2.7 |  | 0
| Szpachlowanie sufitu - gładź gipsowa | m2 | 45 |  | 0
Wykończenie wnętrz
| Malowanie emulsyjne - kolor biały | m2 | 45 |  | 0
1/4
Wykończenie wnętrz
| Sufit tynkowany | m2 | 15 |  | 0
| Zabudowa GK zakrywająca instalacje sanitarne 100/45cm | mb | 3 |  | 0
| Zabudowa GK zakrywająca instalacje sanitarne 40/40cm | mb | 3.5 |  | 0
| Szpachlowanie sufitu - gładź gipsowa | m2 | 15 |  | 0
Wykończenie wnętrz
| Malowanie emulsyjne | m2 | 15 |  | 0
1/6
Wykończenie wnętrz
| Sufit tynkowany | m2 | 99 |  | 0
| Zabudowa GK zakrywająca instalacje sanitarne 60/40cm | mb | 2.5 |  | 0
| Zabudowa GK zakrywająca instalacje sanitarne 45/40cm | mb | 21 |  | 0
| Szpachlowanie sufitu - gładź gipsowa | m2 | 99 |  | 0
Wykończenie wnętrz
| Malowanie emulsyjne | m2 | 99 |  | 0
1/7
Wykończenie wnętrz
| Sufit tynkowany | m2 | 8 |  | 0
| Zabudowa GK zakrywająca instalacje sanitarne 80/40cm | mb | 4.5 |  | 0
| Szpachlowanie sufitu - gładź gipsowa | m2 | 8 |  | 0
Wykończenie wnętrz
| Malowanie emulsyjne | m2 | 8 |  | 0
1/8 i 1/9
Wykończenie wnętrz
| Sufit tynkowany | m2 | 5 |  | 0
| Szpachlowanie sufitu - gładź gipsowa | m2 | 5 |  | 0
Wykończenie wnętrz
| Malowanie emulsyjne | m2 | 5 |  | 0
1/10
Wykończenie wnętrz
| Sufit tynkowany | m2 | 23 |  | 0
| Zabudowa GK zakrywająca instalacje sanitarne 70/40cm | mb | 3.5 |  | 0
| Zabudowa GK zakrywająca instalacje sanitarne 50/40cm | mb | 5 |  | 0
| Szpachlowanie sufitu - gładź gipsowa | m2 | 12 |  | 0
Wykończenie wnętrz
| Malowanie emulsyjne | m2 | 12 |  | 0
1/11
Wykończenie wnętrz
| Sufit tynkowany | m2 | 12 |  | 0
| Zabudowa GK zakrywająca instalacje sanitarne 40/40cm | mb | 3.8 |  | 0
| Szpachlowanie sufitu - gładź gipsowa | m2 | 12 |  | 0
Wykończenie wnętrz
| Malowanie emulsyjne | m2 | 12 |  | 0
1/12
| Sufit tynkowany | m2 | 10 |  | 0
| Szpachlowanie sufitu - gładź gipsowa | m2 | 10 |  | 0
Wykończenie wnętrz
| Malowanie emulsyjne | m2 | 10 |  | 0
1/13
| Sufit tynkowany | m2 | 17 |  | 0
| Zabudowa GK zakrywająca instalacje sanitarne 80/40cm | mb | 3.5 |  | 0
| Zabudowa GK zakrywająca instalacje sanitarne 60/40cm | mb | 3.5 |  | 0
| Szpachlowanie sufitu - gładź gipsowa | m2 | 17 |  | 0
Wykończenie wnętrz
| Malowanie emulsyjne | m2 | 17 |  | 0
1/14
| Sufit tynkowany | m2 | 23 |  | 0
| Zabudowa GK zakrywająca instalacje sanitarne 50/40cm | mb | 10 |  | 0
| Zabudowa GK zakrywająca instalacje sanitarne 100/40cm | mb | 3.5 |  | 0
| Szpachlowanie sufitu - gładź gipsowa | m2 | 23 |  | 0
Wykończenie wnętrz
| Malowanie emulsyjne | m2 | 23 |  | 0
1/15
| Sufit tynkowany | m2 | 28 |  | 0
| Zabudowa GK zakrywająca instalacje sanitarne 160/60cm | mb | 2.8 |  | 0
| Zabudowa GK zakrywająca instalacje sanitarne 40/40cm | mb | 8 |  | 0
| Szpachlowanie sufitu - gładź gipsowa | m2 | 28 |  | 0
Wykończenie wnętrz
| Malowanie emulsyjne | m2 | 28 |  | 0
1/16
| Zabudowa GK zakrywająca instalacje sanitarne 160/60cm | mb | 1.5 |  | 0
| Zabudowa GK zakrywająca instalacje sanitarne 160/60cm | mb | 5.2 |  | 0
| Sufit tynkowany | m2 | 30 |  | 0
| Szpachlowanie sufitu - gładź gipsowa | m2 | 30 |  | 0
Wykończenie wnętrz
| Malowanie emulsyjne | m2 | 30 |  | 0
1/17
| Sufit tynkowany | m2 | 25 |  | 0
| Szpachlowanie sufitu - gładź gipsowa | m2 | 25 |  | 0
Wykończenie wnętrz
| Malowanie emulsyjne | m2 | 25 |  | 0
POZIOM 1
2/1 Komunikacja
Stan deweloperski
| Zabudowa GK zakrywająca instalacje sanitarne 80/40cm | mb | 3.5 |  | 0
| Zabudowa GK zakrywająca instalacje sanitarne 45/45cm | mb | 10.8 |  | 0
| Sufit tynkowany | m2 | 66 |  | 0
| Szpachlowanie sufitu - gładź gipsowa | m2 | 66 |  | 0
Wykończenie wnętrz
| Malowanie emulsyjne | m2 | 66 |  | 0
2/3 Aneks Świetlicowy
Stan deweloperski
| Zabudowa GK zakrywająca instalacje sanitarne 45/45cm | mb | 12 |  | 0
| Zabudowa GK zakrywająca instalacje sanitarne 60/40cm | mb | 2.4 |  | 0
| Sufit tynkowany | m2 | 23 |  | 0
| Szpachlowanie sufitu - gładź gipsowa | m2 | 23 |  | 0
Wykończenie wnętrz
| Malowanie emulsyjne | m2 | 23 |  | 0
2/4 Pokój łóżkowy
Stan deweloperski
| Sufit tynkowany | m2 | 26.3 |  | 0
| Zabudowa GK zakrywająca instalacje sanitarne 45/45cm | mb | 9.5 |  | 0
| Szpachlowanie sufitu - gładź gipsowa | m2 | 26.3 |  | 0
Wykończenie wnętrz
| Malowanie emulsyjne | m2 | 26.3 |  | 0
2/5 Łazienka pacjentów
Stan deweloperski
| Sufit tynkowany | m2 | 5.3 |  | 0
| Szpachlowanie sufitu - gładź gipsowa | m2 | 5.3 |  | 0
Wykończenie wnętrz
| Malowanie emulsyjne | m2 | 5.3 |  | 0
2/6 Pokój łóżkowy
Stan deweloperski
| Sufit tynkowany | m2 | 24.7 |  | 0
| Zabudowa GK zakrywająca instalacje sanitarne 45/45cm | mb | 7.5 |  | 0
| Zabudowa GK zakrywająca instalacje sanitarne 60/45cm | mb | 5.8 |  | 0
| Szpachlowanie sufitu - gładź gipsowa | m2 | 24.7 |  | 0
Wykończenie wnętrz
| Malowanie emulsyjne |  | 24.7 |  | 0
2/7 Ganinet zabiegowy
Stan deweloperski
| Sufit tynkowany | m2 | 11.3 |  | 0
| Szpachlowanie sufitu - gładź gipsowa | m2 | 11.3 |  | 0
Wykończenie wnętrz
| Malowanie emulsyjne | m2 | 11.3 |  | 0
2/8 Brudownik
Stan deweloperski
| Sufit tynkowany | m2 | 5 |  | 0
| Szpachlowanie sufitu - gładź gipsowa | m2 | 5 |  | 0
Wykończenie wnętrz
| Malowanie emulsyjne | m2 | 5 |  | 0
2/9 Przedsionek
Stan deweloperski
| Sufit tynkowany | m2 | 2.5 |  | 0
| Szpachlowanie sufitu - gładź gipsowa | m2 | 2.5 |  | 0
Wykończenie wnętrz
| Malowanie emulsyjne | m2 | 2.5 |  | 0
2/10 Kabina WC
Stan deweloperski
| Sufit tynkowany | m2 | 1.5 |  | 0
| Szpachlowanie sufitu - gładź gipsowa | m2 |  |  | 0
Wykończenie wnętrz
| Malowanie emulsyjne | m2 | 1.5 |  | 0
2/11 Pokój pielęgniarski
Stan deweloperski
| Sufit tynkowany | m2 | 20.2 |  | 0
| Szpachlowanie sufitu - gładź gipsowa | m2 | 20.2 |  | 0
Wykończenie wnętrz
| Malowanie emulsyjne | m2 | 20.2 |  | 0
2/12 Magazyn podręczny
Stan deweloperski
| Sufit tynkowany | m2 | 4 |  | 0
| Szpachlowanie sufitu - gładź gipsowa | m2 | 4 |  | 0
Wykończenie wnętrz
| Malowanie emulsyjne | m2 | 4 |  | 0
2/13 Pokój łóżkowy
Stan deweloperski
| Sufit tynkowany | m2 | 25.6 |  | 0
| Zabudowa GK zakrywająca instalacje sanitarne 45/45cm | mb | 14.5 |  | 0
| Szpachlowanie sufitu - gładź gipsowa | m2 | 25.6 |  | 0
Wykończenie wnętrz
| Malowanie emulsyjne | m2 | 25.6 |  | 0
2/14 Łazienka pacjentów
Stan deweloperski
| Sufit tynkowany | m2 | 5.3 |  | 0
| Szpachlowanie sufitu - gładź gipsowa | m2 | 5.3 |  | 0
Wykończenie wnętrz
| Malowanie emulsyjne | m2 | 5.3 |  | 0
2/15 Pokój Łóżkowy
Stan deweloperski
| Sufit tynkowany | m2 | 27.4 |  | 0
| Zabudowa GK zakrywająca instalacje sanitarne 45/45cm | mb | 7.5 |  | 0
| Szpachlowanie sufitu - gładź gipsowa | m2 | 27.4 |  | 0
Wykończenie wnętrz
| Malowanie emulsyjne | m2 | 27.4 |  | 0
2/16 Pokój łóżkowy
Stan deweloperski
| Sufit tynkowany | m2 | 14.1 |  | 0
| Zabudowa GK zakrywająca instalacje sanitarne 45/45cm | mb | 6 |  | 0
| Szpachlowanie sufitu - gładź gipsowa | m2 | 14.1 |  | 0
Wykończenie wnętrz
| Malowanie emulsyjne |  | 14.1 |  | 0
2/17 Łazienka pacjentów
Stan deweloperski
| Sufit tynkowany | m2 | 7.3 |  | 0
| Szpachlowanie sufitu - gładź gipsowa | m2 | 7.3 |  | 0
Wykończenie wnętrz
| Malowanie emulsyjne |  | 7.3 |  | 0
2/18 Rehabilitacja
Stan deweloperski
| Sufit tynkowany | m2 | 29.7 |  | 0
| Zabudowa GK zakrywająca instalacje sanitarne 45/45cm | mb | 9 |  | 0
| Szpachlowanie sufitu - gładź gipsowa | m2 | 29.7 |  | 0
Wykończenie wnętrz
| Malowanie emulsyjne |  | 29.7 |  | 0
2/19 Pokój łóżkowy
Stan deweloperski
| Sufit tynkowany | m2 | 23.5 |  | 0
| Zabudowa GK zakrywająca instalacje sanitarne 45/45cm | mb | 8 |  | 0
| Szpachlowanie sufitu - gładź gipsowa | m2 | 23.5 |  | 0
Wykończenie wnętrz
| Malowanie emulsyjne |  | 23.5 |  | 0
2/20 Łazienka pacjentów
Stan deweloperski
| Sufit tynkowany | m2 | 5.8 |  | 0
| Szpachlowanie sufitu - gładź gipsowa | m2 | 5.8 |  | 0
Wykończenie wnętrz
| Malowanie emulsyjne |  | 5.8 |  | 0
POZIOM 2
3/1 Komunikacja
Stan deweloperski
| Sufit tynkowany | m2 | 61 |  | 0
| Szpachlowanie sufitu - gładź gipsowa | m2 | 61 |  | 0
| Zabudowa GK zakrywająca instalacje sanitarne 80/40cm | mb | 3.5 |  | 0
| Zabudowa GK zakrywająca instalacje sanitarne 45/45cm | mb | 10.8 |  | 0
Wykończenie wnętrz
| Malowanie emulsyjne | m2 | 61 |  | 0
3/3 Aneks Świetlicowy
Stan deweloperski
| Sufit tynkowany | m2 | 23 |  | 0
| Szpachlowanie sufitu - gładź gipsowa | m2 | 23 |  | 0
| Zabudowa GK zakrywająca instalacje sanitarne 45/45cm | mb | 12 |  | 0
| Zabudowa GK zakrywająca instalacje sanitarne 60/40cm | mb | 2.4 |  | 0
Wykończenie wnętrz
| Malowanie emulsyjne | m2 | 23 |  | 0
3/4 Pokój łóżkowy
Stan deweloperski
| Sufit tynkowany | m2 | 26.3 |  | 0
| Szpachlowanie sufitu - gładź gipsowa | m2 | 26.3 |  | 0
| Zabudowa GK zakrywająca instalacje sanitarne 45/45cm | mb | 9.5 |  | 0
Wykończenie wnętrz
| Malowanie emulsyjne |  | 26.3 |  | 0
3/5 Łazienka pacjentów
Stan deweloperski
| Sufit tynkowany | m2 | 5.3 |  | 0
| Szpachlowanie sufitu - gładź gipsowa | m2 | 5.3 |  | 0
Wykończenie wnętrz
| Malowanie emulsyjne | m2 | 5.3 |  | 0
3/6 Pokój łóżkowy
Stan deweloperski
| Sufit tynkowany | m2 | 25.5 |  | 0
| Szpachlowanie sufitu - gładź gipsowa | m2 | 25.5 |  | 0
| Zabudowa GK zakrywająca instalacje sanitarne 45/45cm | mb | 7.5 |  | 0
| Zabudowa GK zakrywająca instalacje sanitarne 60/45cm | mb | 5.8 |  | 0
Wykończenie wnętrz
| Malowanie emulsyjne |  | 25.5 |  | 0
3/7 Ganinet zabiegowy
Stan deweloperski
| Sufit tynkowany | m2 | 11.3 |  | 0
| Szpachlowanie sufitu - gładź gipsowa | m2 | 11.3 |  | 0
Wykończenie wnętrz
| Malowanie emulsyjne | m2 | 11.3 |  | 0
3/8 Brudownik
Stan deweloperski
| Sufit tynkowany | m2 | 5.3 |  | 0
| Szpachlowanie sufitu - gładź gipsowa | m2 | 5.3 |  | 0
Wykończenie wnętrz
| Malowanie emulsyjne | m2 | 5.3 |  | 0
3/9 Przedsionek
Stan deweloperski
| Sufit tynkowany | m2 | 2.5 |  | 0
| Szpachlowanie sufitu - gładź gipsowa | m2 | 2.5 |  | 0
Wykończenie wnętrz
| Malowanie emulsyjne | m2 | 2.5 |  | 0
3/10 Kabina WC
Stan deweloperski
| Sufit tynkowany | m2 | 1.5 |  | 0
| Szpachlowanie sufitu - gładź gipsowa | m2 | 1.5 |  | 0
Wykończenie wnętrz
| Malowanie emulsyjne | m2 | 1.5 |  | 0
3/11 Pokój pielęgniarski
Stan deweloperski
| Sufit tynkowany | m2 | 20.2 |  | 0
| Szpachlowanie sufitu - gładź gipsowa | m2 | 20.2 |  | 0
Wykończenie wnętrz
| Malowanie emulsyjne | m2 | 20.2 |  | 0
3/12 Magazyn podręczny
Stan deweloperski
| Sufit tynkowany | m2 | 4 |  | 0
| Szpachlowanie sufitu - gładź gipsowa | m2 | 4 |  | 0
Wykończenie wnętrz
| Malowanie emulsyjne | m2 | 4 |  | 0
3/13 Pokój łóżkowy
Stan deweloperski
| Sufit tynkowany | m2 | 25.7 |  | 0
| Szpachlowanie sufitu - gładź gipsowa | m2 | 25.7 |  | 0
| Zabudowa GK zakrywająca instalacje sanitarne 45/45cm | mb | 14.5 |  | 0
Wykończenie wnętrz
| Malowanie emulsyjne | m2 | 25.7 |  | 0
3/14 Łazienka pacjentów
Stan deweloperski
| Sufit tynkowany | m2 | 5.3 |  | 0
| Szpachlowanie sufitu - gładź gipsowa | m2 | 5.3 |  | 0
Wykończenie wnętrz
| Malowanie emulsyjne | m2 | 5.3 |  | 0
3/15 Pokój Łóżkowy
Stan deweloperski
| Sufit tynkowany | m2 | 27.3 |  | 0
| Szpachlowanie sufitu - gładź gipsowa | m2 | 27.3 |  | 0
| Zabudowa GK zakrywająca instalacje sanitarne 45/45cm | mb | 7.5 |  | 0
Wykończenie wnętrz
| Malowanie emulsyjne | m2 | 27.3 |  | 0
3/16 Pokój łóżkowy
Stan deweloperski
| Sufit tynkowany | m2 | 14.75 |  | 0
| Szpachlowanie sufitu - gładź gipsowa | m2 | 14.75 |  | 0
| Zabudowa GK zakrywająca instalacje sanitarne 45/45cm | mb | 6 |  | 0
Wykończenie wnętrz
| Malowanie emulsyjne | m2 | 14.7 |  | 0
3/17 Łazienka pacjentów
Stan deweloperski
| Sufit tynkowany | m2 | 7.2 |  | 0
| Szpachlowanie sufitu - gładź gipsowa | m2 | 7.2 |  | 0
Wykończenie wnętrz
| Malowanie emulsyjne | m2 | 7.2 |  | 0
3/18 Rehabilitacja
Stan deweloperski
| Sufit tynkowany | m2 | 29.6 |  | 0
| Szpachlowanie sufitu - gładź gipsowa | m2 | 29.6 |  | 0
| Zabudowa GK zakrywająca instalacje sanitarne 45/45cm | mb | 9 |  | 0
Wykończenie wnętrz
| Malowanie emulsyjne | m2 | 29.6 |  | 0
3/19 Pokój łóżkowy
Stan deweloperski
| Sufit tynkowany | m2 | 23.5 |  | 0
| Szpachlowanie sufitu - gładź gipsowa | m2 | 23.5 |  | 0
| Zabudowa GK zakrywająca instalacje sanitarne 45/45cm | mb | 8 |  | 0
Wykończenie wnętrz
| Malowanie emulsyjne | m2 | 23.5 |  | 0
3/20 Łazienka pacjentów
Stan deweloperski
| Sufit tynkowany | m2 | 5.7 |  | 0
| Szpachlowanie sufitu - gładź gipsowa | m2 | 5.7 |  | 0
Wykończenie wnętrz
| Malowanie emulsyjne | m2 | 5.7 |  | 0
POZIOM 3
4/1 Komunikacja
Stan deweloperski
| Wełna mineralna multimax 30, gr 22 cm na folii paraizolacyjnej | m2 | 41 |  | 0
| Zabudowa GK zakrywająca instalacje sanitarne 45/45cm | mb | 1.5 |  | 0
| Zabudowa GK zakrywająca instalacje sanitarne 80/45cm | mb | 10 |  | 0
| Sufit podwieszany pożarowy EI 60 | m2 | 41 |  | 0
| Szpachlowanie sufitu - gładź gipsowa | m2 | 41 |  | 0
Wykończenie wnętrz
| Malowanie emulsyjne | m2 | 41 |  | 0
4/3 Pokój łóżkowy
Stan deweloperski
| Wełna mineralna multimax 30, gr 22 cm na folii paraizolacyjnej | m2 | 29.9 |  | 0
| Zabudowa GK zakrywająca instalacje sanitarne 45/45cm | mb | 12 |  | 0
| Sufit podwieszany pożarowy EI 60 | m2 | 29.9 |  | 0
| Szpachlowanie sufitu - gładź gipsowa | m2 | 29.9 |  | 0
Wykończenie wnętrz
| Malowanie emulsyjne | m2 | 29.9 |  | 0
4/4 Łazienka pacjentów
Stan deweloperski
| Wełna mineralna multimax 30, gr 22 cm na folii paraizolacyjnej | m2 | 7.1 |  | 0
| Sufit podwieszany pożarowy EI 60 | m2 | 7.1 |  | 0
| Szpachlowanie sufitu - gładź gipsowa | m2 | 7.1 |  | 0
Wykończenie wnętrz
| Malowanie emulsyjne | m2 | 7.1 |  | 0
4/5 Brudownik
Stan deweloperski
| Wełna mineralna multimax 30, gr 22 cm na folii paraizolacyjnej | m2 | 3.8 |  | 0
| Sufit podwieszany pożarowy EI 60 | m2 | 3.8 |  | 0
| Szpachlowanie sufitu - gładź gipsowa | m2 | 3.8 |  | 0
Wykończenie wnętrz
| Malowanie emulsyjne | m2 | 3.8 |  | 0
4/6 Pokój pielęgniarski
Stan deweloperski
| Wełna mineralna multimax 30, gr 22 cm na folii paraizolacyjnej | m2 | 6.9 |  | 0
| Zabudowa GK zakrywająca instalacje sanitarne 45/45cm | mb | 2 |  | 0
| Sufit podwieszany pożarowy EI 60 | m2 | 6.9 |  | 0
| Szpachlowanie sufitu - gładź gipsowa | m2 | 6.9 |  | 0
Wykończenie wnętrz
| Malowanie emulsyjne | m2 | 6.9 |  | 0
4/7 Magazyn podręczny
Stan deweloperski
| Wełna mineralna multimax 30, gr 22 cm na folii paraizolacyjnej | m2 | 4.2 |  | 0
| Sufit podwieszany pożarowy EI 60 | m2 | 4.2 |  | 0
| Szpachlowanie sufitu - gładź gipsowa | m2 | 4.2 |  | 0
Wykończenie wnętrz
| Malowanie emulsyjne | m2 | 4.2 |  | 0
4/8 Pokój łóżkowy
Stan deweloperski
| Wełna mineralna multimax 30, gr 22 cm na folii paraizolacyjnej | m2 | 24.7 |  | 0
| Zabudowa GK zakrywająca instalacje sanitarne 45/45cm | mb | 7.5 |  | 0
| Sufit podwieszany pożarowy EI 60 | m2 | 24.7 |  | 0
| Szpachlowanie sufitu - gładź gipsowa | m2 | 24.7 |  | 0
Wykończenie wnętrz
| Malowanie emulsyjne | m2 | 24.7 |  | 0
4/9 Łazienka pacjentów
Stan deweloperski
| Wełna mineralna multimax 30, gr 22 cm na folii paraizolacyjnej | m2 | 5.5 |  | 0
| Sufit podwieszany pożarowy EI 60 | m2 | 5.5 |  | 0
| Szpachlowanie sufitu - gładź gipsowa | m2 | 5.5 |  | 0
Wykończenie wnętrz
| Malowanie emulsyjne | m2 | 5.5 |  | 0
4/10 Pokój łóżkowy
Stan deweloperski
| Wełna mineralna multimax 30, gr 22 cm na folii paraizolacyjnej | m2 | 31.2 |  | 0
| Zabudowa GK zakrywająca instalacje sanitarne 45/45cm | mb | 8.5 |  | 0
| Sufit podwieszany pożarowy EI 60 | m2 | 31.2 |  | 0
| Szpachlowanie sufitu - gładź gipsowa | m2 | 31.2 |  | 0
Wykończenie wnętrz
| Malowanie emulsyjne | m2 | 31.2 |  | 0
4/11 Pokój pielęgniarski
Stan deweloperski
| Wełna mineralna multimax 30, gr 22 cm na folii paraizolacyjnej | m2 | 24.1 |  | 0
| Zabudowa GK zakrywająca instalacje sanitarne 45/45cm | mb | 8.5 |  | 0
| Sufit podwieszany pożarowy EI 60 | m2 | 24.1 |  | 0
| Szpachlowanie sufitu - gładź gipsowa | m2 | 24.1 |  | 0
Wykończenie wnętrz
| Malowanie emulsyjne | m2 | 24.1 |  | 0
4/12 Łazienka pacjenótw
Stan deweloperski
| Wełna mineralna multimax 30, gr 22 cm na folii paraizolacyjnej | m2 | 6 |  | 0
| Sufit podwieszany pożarowy EI 60 | m2 | 6 |  | 0
| Szpachlowanie sufitu - gładź gipsowa | m2 | 6 |  | 0
Wykończenie wnętrz
| Malowanie emulsyjne | m2 | 6 |  | 0
Szyb windowy
Stan deweloperski
| Obudowa pożarowa klapy windowej wg. Rysunku "obudowa klapy windowej" | szt. | 1 |  | 0
1.3 | STAN DEWELOPERSKI ORAZ WYKOŃCZENIE WNĘTRZ- ŚCIANY
POZIOM -1
0/1 komunikacja
Stan deweloperski
| Tynkowanie ścian tynk cementowo-wapienny | m2 | 162 |  | 0
| Szpachlowanie ścian - gładź gipsowa | m2 | 162 |  | 0
| Wykonanie doszczelnienia tylatacji między łącznikiem a obiektem w klasie EI 120 | szt. | 1 |  | 0
| Zamurowanie okien łącznika na długości 4 m od budynku- REI 180 | kpl. | 1 |  | 0
Wykończenie wnętrz
| Malowanie zmywalne nienasiąkliwe | m2 | 162 |  | 0
| Odbojnice PCV x2 na h=30 i h=100 cm (szerokość odbojnicy 30 cm) | mb | 65 |  | 0
0/2 pom. Techniczne
Stan deweloperski
| Tynkowanie ścian tynk cementowo-wapienny | m2 | 8.7 |  | 0
| Szpachlowanie ścian - gładź gipsowa | m2 | 8.7 |  | 0
Wykończenie wnętrz
| Malowanie zmywalne nienasiąkliwe do wys. 2,2 m | m2 | 8.7 |  | 0
0/3 i 0/4
Stan deweloperski
| Tynkowanie ścian tynk cementowo-wapienny | m2 | 50 |  | 0
| Zabudowa stelarza podtynkoweg GK | m2 | 1.5 |  | 0
| Szpachlowanie ścian - gładź gipsowa | m2 | 3.8462 |  | 0
Wykończenie wnętrz
| Płytki np. Tubądzin Pastel Mat 20x20 do wysokości 2,2 m lub równoważne | m2 | 15 |  | 0
| Malowanie emulsyjne- powyżej 2,2 m - kolor biały | m2 | 3.8 |  | 0
0/5
Stan deweloperski
| Tynkowanie ścian tynk cementowo-wapienny | m2 | 15 |  | 0
| Szpachlowanie ścian - gładź gipsowa | m2 | 1.2 |  | 0
| Hydroizolacja- folia w płynie | m2 | 13.8 |  | 0
Wykończenie wnętrz
| Płytki np. Tubądzin Pastel Mat 20x20 do wysokości 2,2 m lub równoważne | m2 | 13.8 |  | 0
| Malowanie emulsyjne- powyżej 2,2 m - kolor biały | m2 | 1.2 |  | 0
0/6
Stan deweloperski
| Tynkowanie ścian tynk cementowo-wapienny | m2 | 13.4 |  | 0
| Szpachlowanie ścian - gładź gipsowa | m2 | 0.67 |  | 0
| Hydroizolacja- folia w płynie | m2 | 12.73 |  | 0
Wykończenie wnętrz
| Płytki np. Tubądzin Pastel Mat 20x20 do wysokości 2,2 m lub równoważne | m2 | 12.73 |  | 0
| Malowanie emulsyjne- powyżej 2,2 m - kolor biały | m2 | 0.7 |  | 0
0/7
Stan deweloperski
| Murowanie ściany gr. 12 cm | m2 | 3 |  | 0
| Tynkowanie ścian tynk cementowo-wapienny | m2 | 66 |  | 0
| Szpachlowanie ścian - gładź gipsowa | m2 | 8.3 |  | 0
Wykończenie wnętrz
| Płytki np. Tubądzin Pastel Mat 20x20 do wysokości 2,2 m lub równoważne | m2 | 66 |  | 0
| Malowanie emulsyjne- powyżej 2,2 m - kolor biały | m2 | 8.25 |  | 0
0/8
Stan deweloperski
| Tynkowanie ścian tynk cementowo-wapienny | m2 | 37.5 |  | 0
| Szpachlowanie ścian - gładź gipsowa | m2 | 4.6875 |  | 0
Wykończenie wnętrz
| Płytki np. Tubądzin Pastel, kolor biały mat, wym 20x20 do wysokości 2,1 m lub równoważne | m2 | 37.5 |  | 0
| Malowanie emulsyjne- powyżej 2,1 m - kolor biały | m2 | 4.6875 |  | 0
0/9
Stan deweloperski
| Murowanie ściany grubość 36 cm - bloczki silikatowe | m2 | 2.6 |  | 0
| Tynkowanie ścian tynk cementowo-wapienny | m2 | 31.2 |  | 0
| Szpachlowanie ścian - gładź gipsowa | m2 | 3.9 |  | 0
Wykończenie wnętrz
| Płytki np. Tubądzin Pastel, kolor biały mat, wym 20x20 do wysokości 2,1 m lub równoważne | m2 | 31.2 |  | 0
| Malowanie emulsyjne- powyżej 2,1 m - kolor biały | m2 | 3.9 |  | 0
0/10
Stan deweloperski
| Tynkowanie ścian tynk cementowo-wapienny | m2 | 35.6 |  | 0
| Szpachlowanie ścian - gładź gipsowa | m2 | 4.45 |  | 0
Wykończenie wnętrz
| Płytki np. Tubądzin Pastel, kolor biały mat, wym 20x20 do wysokości 2,1 m lub równoważne | m2 | 35.6 |  | 0
| Malowanie emulsyjne- powyżej 2,1 m - kolor biały | m2 | 4.45 |  | 0
0/11
Stan deweloperski
| Tynkowanie ścian tynk cementowo-wapienny | m2 | 34.2 |  | 0
| Szpachlowanie ścian - gładź gipsowa | m2 | 34.2 |  | 0
Wykończenie wnętrz
| Płytki np. Tubądzin Pastel, kolor biały mat, wym 20x20 do wysokości 2,1 m lub równoważne | m2 | 34.2 |  | 0
| Malowanie emulsyjne- powyżej 2,1 m | m2 | 4.275 |  | 0
0/12
Stan deweloperski
| Tynkowanie ścian tynk cementowo-wapienny | m2 | 21.6 |  | 0
| Szpachlowanie ścian - gładź gipsowa | m2 | 2.7 |  | 0
| Hydroizolacja- folia w płynie | m2 | 10 |  | 0
Wykończenie wnętrz
| Płytki np. Tubądzin Pastel Mat 20x20 do wysokości 2,2 m lub równoważne | m2 | 21.6 |  | 0
| Malowanie emulsyjne- powyżej 2,2 m | m2 | 2.7 |  | 0
0/13
Stan deweloperski
| Tynkowanie ścian tynk cementowo-wapienny | m2 | 13.6 |  | 0
| Szpachlowanie ścian - gładź gipsowa | m2 | 1.7 |  | 0
| Hydroizolacja- folia w płynie | m2 | 13.6 |  | 0
Wykończenie wnętrz
| Płytki np. Tubądzin Pastel Mat 20x20 do wysokości 2,2 m lub równoważne | m2 | 13.6 |  | 0
| Malowanie emulsyjne- powyżej 2,2 m | m2 | 1.7 |  | 0
0/14
Stan deweloperski
| Tynkowanie ścian tynk cementowo-wapienny | m2 | 11.8 |  | 0
| Zabudowa stelarza podtynkowego GK | m2 | 2.5 |  | 0
| Szpachlowanie ścian - gładź gipsowa | m2 | 1.475 |  | 0
| Hydroizolacja- folia w płynie | m2 | 2 |  | 0
Wykończenie wnętrz
| Płytki np. Tubądzin Pastel Mat 20x20 do wysokości 2,2 m lub równoważne | m2 | 11.8 |  | 0
| Malowanie emulsyjne- powyżej 2,2 m | m2 | 1.475 |  | 0
0/15
Stan deweloperski
| Murowanie ściany grubość 12 cm - bloczki silikatowe | m2 | 8.6 |  | 0
| Tynkowanie ścian tynk cementowo-wapienny | m2 | 61 |  | 0
| Hydroizolacja- folia w płynie | m2 | 61 |  | 0
Wykończenie wnętrz
| Płytki np.. Tubądzin np. Pastel, kolor biały mat, wym 20x20 lub równoważne | m2 | 61 |  | 0
0/16
Stan deweloperski
| Tynkowanie ścian tynk cementowo-wapienny | m2 | 26 |  | 0
| Hydroizolacja- folia w płynie | m2 | 26 |  | 0
Wykończenie wnętrz
| Płytki np.. Tubądzin np. Pastel, kolor biały mat, wym 20x20 lub równoważne | m2 | 26 |  | 0
0/17
Stan deweloperski
| Tynkowanie ścian tynk cementowo-wapienny | m2 | 60 |  | 0
Wykończenie wnętrz
| Gruntowanie - grunt bezbarwny | m2 | 60 |  | 0
0/18 i 0/19
Stan deweloperski
| Tynkowanie ścian tynk cementowo-wapienny | m2 | 37.5 |  | 0
| Hydroizolacja- folia w płynie | m2 | 37.5 |  | 0
Wykończenie wnętrz
| Kurtyna PVC | m2 | 7.5 |  | 0
| Płytki np.. Tubądzin np. Pastel, kolor biały mat, wym 20x20 lub równoważne | m2 | 37.5 |  | 0
0/20
Stan deweloperski
| Tynkowanie ścian tynk cementowo-wapienny | m2 | 36.3 |  | 0
| Hydroizolacja- folia w płynie | m2 | 36.3 |  | 0
Wykończenie wnętrz
| Płytki np.. Tubądzin np. Pastel, kolor biały mat, wym 20x20 lub równoważne | m2 | 36.3 |  | 0
0/21
Stan deweloperski
| Tynkowanie ścian tynk cementowo-wapienny | m2 | 56 |  | 0
Wykończenie wnętrz
| Gruntowanie - grunt bezbarwny | m2 | 56 |  | 0
0/22
Stan deweloperski
| Tynkowanie ścian tynk cementowo-wapienny | m2 | 38.4 |  | 0
Wykończenie wnętrz
| Gruntowanie - grunt bezbarwny | m2 | 38.4 |  | 0
0/23
Stan deweloperski
| Tynkowanie ścian tynk cementowo-wapienny | m2 | 19 |  | 0
Wykończenie wnętrz
| Gruntowanie - grunt bezbarwny | m2 | 19 |  | 0
0/24
Stan deweloperski
| Tynkowanie ścian tynk cementowo-wapienny | m2 | 56.5 |  | 0
| Szpachlowanie ścian - gładź gipsowa | m2 | 2.825 |  | 0
Wykończenie wnętrz
| Malowanie emulsyjne- powyżej 2,1 m - kolor biały | m2 | 2.825 |  | 0
| Płytki np. Tubądzin Pastel, kolor biały mat, wym 20x20 do wysokości 2,1 m lub równoważne | m2 | 53.675 |  | 0
0/25
Stan deweloperski
| Tynkowanie ścian tynk cementowo-wapienny | m2 | 37 |  | 0
| Szpachlowanie ścian - gładź gipsowa | m2 | 37 |  | 0
Wykończenie wnętrz
| Płytkowanie płytka latte pastel mat do h=1,60 | m2 | 25.9 |  | 0
| Malowanie ścian | m2 | 11.1 |  | 0
0/26
Stan deweloperski
| Tynkowanie ścian tynk cementowo-wapienny | m2 | 36 |  | 0
| Szpachlowanie ścian - gładź gipsowa | m2 | 36 |  | 0
Wykończenie wnętrz
| Malowanie ścian | m2 | 36 |  | 0
0/28
Stan deweloperski
| Murowanie ściany REI 120 | m2 | 12 |  | 0
| Tynkowanie ścian tynk cementowo-wapienny | m2 | 12 |  | 0
| Szpachlowanie ścian - gładź gipsowa | m2 | 12 |  | 0
Wykończenie wnętrz
| Malowanie ścian | m2 | 12 |  | 0
0/29
Stan deweloperski
| Tynkowanie ścian tynk cementowo-wapienny | m2 | 12 |  | 0
| Szpachlowanie ścian - gładź gipsowa | m2 | 12 |  | 0
Wykończenie wnętrz
| Malowanie ścian | m2 | 12 |  | 0
POZIOM 0
1/1
Wykończenie wnętrz
| Tynkowanie ścian tynk cementowo-wapienny | m2 | 45 |  | 0
| Szpachlowanie ścian - gładź gipsowa | m2 | 45 |  | 0
Wykończenie wnętrz
| Malowanie zmywalne nienasiąkliwe | m2 | 45 |  | 0
1/2
Wykończenie wnętrz
| Tynkowanie ścian tynk cementowo-wapienny | m2 | 90 |  | 0
| Szpachlowanie ścian - gładź gipsowa | m2 | 90 |  | 0
Wykończenie wnętrz
| Malowanie zmywalne nienasiąkliwe | m2 | 90 |  | 0
| Odbojnice PCV x2 na h=30 i h=100 cm (szerokość odbojnicy 30 cm) | mb | 30 |  | 0
1/3
Wykończenie wnętrz
| Tynkowanie ścian tynk cementowo-wapienny | m2 | 114 |  | 0
| Szpachlowanie ścian - gładź gipsowa | m2 | 114 |  | 0
Wykończenie wnętrz
| Malowanie zmywalne nienasiąkliwe do wys 2,1m, powyżej malowanie emulsyjne | m2 | 114 |  | 0
| Odbojnice PCV x2 na h=30 i h=100 cm (szerokość odbojnicy 30 cm) | mb | 25 |  | 0
1/4
Wykończenie wnętrz
| Tynkowanie ścian tynk cementowo-wapienny | m2 | 40 |  | 0
| Szpachlowanie ścian - gładź gipsowa | m2 | 40 |  | 0
Wykończenie wnętrz
| Malowanie zmywalne nienasiąkliwe do wys 2,1m, powyżej malowanie emulsyjne | m2 | 40 |  | 0
1/5
Wykończenie wnętrz
| Tynkowanie ścian tynk cementowo-wapienny | m2 | 27 |  | 0
| Szpachlowanie ścian - gładź gipsowa | m2 | 27 |  | 0
| Wykończenie wnętrz |  |  |  | 0
| Malowanie zmywalne nienasiąkliwe do wys 2,1m, powyżej malowanie emulsyjne | m2 | 27 |  | 0
1/6
Wykończenie wnętrz
| Murowanie ściany z bloczków silikaowych 12 cm | m2 | 20 |  | 0
| Wyburzenie ściany gr. 12 cm | m2 | 14 |  | 0
| Tynkowanie ścian tynk cementowo-wapienny | m2 | 250 |  | 0
| Szpachlowanie ścian - gładź gipsowa | m2 | 250 |  | 0
Wykończenie wnętrz
| Malowanie zmywalne nienasiąkliwe do wys 2,1m, powyżej malowanie emulsyjne | m2 | 250 |  | 0
| Odbojnice PCV x2 na h=30 i h=100 cm (szerokość odbojnicy 30 cm) | mb | 70 |  | 0
1/7
Wykończenie wnętrz
| Murowanie ściany z bloczków silikaowych 26 cm | m2 | 3 |  | 0
| Zabudowa stelarza podtynkowego GK | m2 | 2.5 |  | 0
| Zabudowa pionu instalacyjnego 45x45 cm | mb | 6 |  | 0
| Tynkowanie ścian tynk cementowo-wapienny | m2 | 36.3 |  | 0
| Szpachlowanie ścian - gładź gipsowa | m2 | 11.1 |  | 0
| Wykończenie wnętrz |  |  |  | 0
| Hydroizolacja- folia w płynie | m2 | 18 |  | 0
| Płytki łazienkowe np. RAKO ABETONE JASNOSZARA SZARA 60X60 GAT.1 PŁ. rektyfikowana lub równoważne | m2 | 25.2 |  | 0
| Malowanie zmywalne nienasiąkliwe powyżej 2,1m | m2 | 11.1 |  | 0
1/8 i 1/9
Wykończenie wnętrz
| Murowanie ściany z bloczków silikatowych 12 cm | m2 | 15.5 |  | 0
| Zabudowa stelarza podtynkowego GK | m2 | 2.5 |  | 0
| Tynkowanie ścian tynk cementowo-wapienny | m2 | 33 |  | 0
| Zabudowa pionu instalacyjnego 45x45 c, | mb | 2.8 |  | 0
| Szpachlowanie ścian - gładź gipsowa | m2 | 8.8 |  | 0
| Hydroizolacja- folia w płynie | m2 | 10 |  | 0
| Wykończenie wnętrz |  |  |  | 0
| Płytki łazienkowe np. RAKO ABETONE JASNOSZARA SZARA 60X60 GAT.1 PŁ. rektyfikowana lub równoważne | m2 | 24.2 |  | 0
| Malowanie zmywalne nienasiąkliwe powyżej 2,1m | m2 | 8.8 |  | 0
1/10
Wykończenie wnętrz
| Tynkowanie ścian tynk cementowo-wapienny | m2 | 67 |  | 0
| Szpachlowanie ścian - gładź gipsowa | m2 | 20.1 |  | 0
Wykończenie wnętrz
| Płytki np. Tubądzin Pastel, kolor biały mat, wym 20x20 do wysokości 2,1 m lub równoważne | m2 | 46.9 |  | 0
| Malowanie zmywalne nienasiąkliwe powyżej 2,1m | m2 | 20.1 |  | 0
1/11
Wykończenie wnętrz
| Murowanie ściany z bloczków silikaowych 12 cm | m2 | 50 |  | 0
| Tynkowanie ścian tynk cementowo-wapienny | m2 | 50 |  | 0
| Szpachlowanie ścian - gładź gipsowa | m2 | 15 |  | 0
| Ścianka z drzwiami do przebieralni | szt. | 1 |  | 0
Wykończenie wnętrz
| Płytki np. Tubądzin Pastel, , wym 20x20 do wysokości 2,1 m lub równoważne | m2 | 35 |  | 0
| Malowanie zmywalne nienasiąkliwe powyżej 2,1m | m2 | 15 |  | 0
1/12
Wykończenie wnętrz
| Murowanie ściany z bloczków silikaowych 12 cm | m2 | 5.4 |  | 0
| Tynkowanie ścian tynk cementowo-wapienny | m2 | 45 |  | 0
| Zabudowa pionu instalacyjnego 45x45 c, | mb | 2.8 |  | 0
| Zabudowa stelarza podtynkowego GK | m2 | 2.5 |  | 0
| Szpachlowanie ścian - gładź gipsowa | m2 | 13.5 |  | 0
Wykończenie wnętrz
| Płytki łazienkowe np. RAKO ABETONE JASNOSZARA SZARA 60X60 GAT.1 PŁ. rektyfikowana lub równoważne | m2 | 31.5 |  | 0
| Malowanie zmywalne nienasiąkliwe powyżej 2,1m | m2 | 13.5 |  | 0
1/14
Wykończenie wnętrz
| Murowanie ściany z bloczków silikaowych 12 cm | m2 | 9 |  | 0
| Tynkowanie ścian tynk cementowo-wapienny | m2 | 56 |  | 0
| Zabudowa pionu instalacyjnego 45x45 c, | mb | 2.8 |  | 0
| Szpachlowanie ścian - gładź gipsowa | m2 | 56 |  | 0
Wykończenie wnętrz
| Malowanie zmywalne nienasiąkliwe | m2 | 56 |  | 0
1/15
Wykończenie wnętrz
| Murowanie ściany z bloczków silikaowych 12 cm | m2 | 20 |  | 0
| Tynkowanie ścian tynk cementowo-wapienny | m2 | 67 |  | 0
| Szpachlowanie ścian - gładź gipsowa | m2 | 67 |  | 0
Wykończenie wnętrz
| Odbojnice PCV x2 na h=30 i h=100 cm (szerokość odbojnicy 30 cm) | mb | 23 |  | 0
| Malowanie zmywalne nienasiąkliwe | m2 | 67 |  | 0
1/16
Wykończenie wnętrz
| Tynkowanie ścian tynk cementowo-wapienny | m2 | 27 |  | 0
| Zabudowa pionu instalacyjnego 45x45 c, | mb | 2.8 |  | 0
| Szpachlowanie ścian - gładź gipsowa | m2 | 27 |  | 0
Wykończenie wnętrz
| Malowanie ścian | m2 | 27 |  | 0
| Odbojnice PCV x2 na h=30 i h=100 cm (szerokość odbojnicy 30 cm) | mb | 15 |  | 0
1/17
Wykończenie wnętrz
| Tynkowanie ścian tynk cementowo-wapienny | m2 | 44 |  | 0
| Szpachlowanie ścian - gładź gipsowa | m2 | 44 |  | 0
Wykończenie wnętrz
| Malowanie zmywalne nienasiąkliwe | m2 | 44 |  | 0
| Odbojnice PCV x2 na h=30 i h=100 cm (szerokość odbojnicy 30 cm) | mb | 20 |  | 0
1/18
Wykończenie wnętrz
| Tynkowanie ścian tynk cementowo-wapienny | m2 | 65.4 |  | 0
| Szpachlowanie ścian - gładź gipsowa | m2 | 65.4 |  | 0
Wykończenie wnętrz
| Malowanie zmywalne nienasiąkliwe | m2 | 65.4 |  | 0
| Odbojnice PCV x2 na h=30 i h=100 cm (szerokość odbojnicy 30 cm) | mb | 24 |  | 0
1/19
Wykończenie wnętrz
| Tynkowanie ścian tynk cementowo-wapienny | m2 | 65.3 |  | 0
| Szpachlowanie ścian - gładź gipsowa | m2 | 65.3 |  | 0
Wykończenie wnętrz
| Odbojnice PCV x2 na h=30 i h=100 cm (szerokość odbojnicy 30 cm) | mb | 22 |  | 0
| Malowanie zmywalne nienasiąkliwe | m2 | 65.3 |  | 0
1/20
Wykończenie wnętrz
| Wyburzenie ściany gr. 12 cm | m2 | 30 |  | 0
| Tynkowanie ścian tynk cementowo-wapienny | m2 | 59.1 |  | 0
| Szpachlowanie ścian - gładź gipsowa | m2 | 59.1 |  | 0
Wykończenie wnętrz
| Malowanie zmywalne nienasiąkliwe | m2 | 59.1 |  | 0
| Odbojnice PCV x2 na h=30 i h=100 cm (szerokość odbojnicy 30 cm) | mb | 21 |  | 0
POZIOM 1
2/1 Komunikacja
Stan deweloperski
| Murowanie ścian gr. 12 cm - bloczki silikatowe | m2 | 34 |  | 0
| Tynkowanie ścian tynk cementowo-wapienny | m2 | 185 |  | 0
| Szpachlowanie ścian - gładź gipsowa | m2 | 185 |  | 0
Wykończenie wnętrz
| Malowanie zmywalne nienasiąkliwe do wys 2,1m, powyżej malowanie emulsyjne | m2 | 185 |  | 0
| Odbojnice PCV x2 na h=30 i h=100 cm (szerokość odbojnicy 30 cm) | mb | 66.4 |  | 0
2/3 Aneks Świetlicowy
Stan deweloperski
| Murowanie ścian gr. 12 cm - bloczki silikatowe | m2 | 12 |  | 0
| Tynkowanie ścian tynk cementowo-wapienny | m2 | 52 |  | 0
| Szpachlowanie ścian - gładź gipsowa | m2 | 52 |  | 0
Wykończenie wnętrz
| Malowanie zmywalne nienasiąkliwe do wys 2,1m, powyżej malowanie emulsyjne | m2 | 52 |  | 0
| Odbojnice PCV x2 na h=30 i h=100 cm (szerokość odbojnicy 30 cm) | mb | 14.3 |  | 0
2/4 Pokój łóżkowy
Stan deweloperski
| Murowanie ścian gr. 12 cm - bloczki silikatowe | m2 | 10 |  | 0
| Tynkowanie ścian tynk cementowo-wapienny | m2 | 62.5 |  | 0
| Szpachlowanie ścian - gładź gipsowa | m2 | 62.5 |  | 0
Wykończenie wnętrz
| Malowanie zmywalne nienasiąkliwe do wys 2,1m, powyżej malowanie emulsyjne | m2 | 62.5 |  | 0
| Odbojnice PCV x2 na h=30 i h=100 cm (szerokość odbojnicy 30 cm) | mb | 22.3 |  | 0
2/5 Łazienka pacjentów
Stan deweloperski
| Zabudowa stelarza podtynkowego GK | m2 | 2.5 |  | 0
| Tynkowanie ścian tynk cementowo-wapienny | m2 | 26 |  | 0
| Szpachlowanie ścian - gładź gipsowa | m2 | 6.5 |  | 0
Wykończenie wnętrz
| Płytki do wysokości 2,1 m | m2 | 19.5 |  | 0
| Malowanie emulsyjne- powyżej 2,1 m | m2 | 6.5 |  | 0
2/6 Pokój łóżkowy
Stan deweloperski
| Tynkowanie ścian tynk cementowo-wapienny | m2 | 63 |  | 0
| Zabudowa pionu instalacyjnego 45x45 c, | mb | 6 |  | 0
| Szpachlowanie ścian - gładź gipsowa | m2 | 63 |  | 0
Wykończenie wnętrz
| Malowanie zmywalne nienasiąkliwe do wys 2,1m, powyżej malowanie emulsyjne | m2 | 63 |  | 0
| Odbojnice PCV x2 na h=30 i h=100 cm (szerokość odbojnicy 30 cm) | mb | 22.5 |  | 0
2/7 Gabinet zabiegowy
Stan deweloperski
| Tynkowanie ścian tynk cementowo-wapienny | m2 | 40.7 |  | 0
| Szpachlowanie ścian - gładź gipsowa | m2 | 10.2 |  | 0
Wykończenie wnętrz
| Płytki np. Tubądzin Pastel,kolor biały mat , wym 20x20 do wysokości 2,1 m lub równoważne | m2 | 30.5 |  | 0
| Malowanie emulsyjne- powyżej 2,1 m | m2 | 10.2 |  | 0
2/8 Brudownik
Stan deweloperski
| Tynkowanie ścian tynk cementowo-wapienny | m2 | 32.3 |  | 0
| Szpachlowanie ścian - gładź gipsowa | m2 | 8 |  | 0
Wykończenie wnętrz
| Płytki np. Tubądzin Pastel,kolor biały mat , wym 20x20 do wysokości 2,1 m lub równoważne | m2 | 24.3 |  | 0
| Malowanie emulsyjne- powyżej 2,1 m | m2 | 8 |  | 0
2/9 Przedsionek
Stan deweloperski
| Tynkowanie ścian tynk cementowo-wapienny | m2 | 21.7 |  | 0
| Szpachlowanie ścian - gładź gipsowa | m2 | 5.425 |  | 0
| Zabudowa pionu instalacyjnego 45x45 c, | mb | 6 |  | 0
| Zabudowa stelarza podtynkowego GK | m2 | 2.5 |  | 0
Wykończenie wnętrz
| Płytki łazienkowe np. RAKO ABETONE JASNOSZARA SZARA 60X60 GAT.1 PŁ. rektyfikowana lub równoważne | m2 | 16.275 |  | 0
| Malowanie emulsyjne- powyżej 2,1 m | m2 | 5.425 |  | 0
2/10 Kabina WC
| Stan deweloperski |  |  |  | 0
| Tynkowanie ścian tynk cementowo-wapienny | m2 | 15.5 |  | 0
| Zabudowa pionu instalacyjnego 45x45 c, | mb | 3 |  | 0
| Szpachlowanie ścian - gładź gipsowa | m2 | 3.875 |  | 0
Wykończenie wnętrz
| Płytki łazienkowe np. RAKO ABETONE JASNOSZARA SZARA 60X60 GAT.1 PŁ. rektyfikowana lub równoważne | m2 | 11.625 |  | 0
| Malowanie emulsyjne- powyżej 2,1 m | m2 | 3.875 |  | 0
2/11 Pokój pielęgniarski
Stan deweloperski
| Tynkowanie ścian tynk cementowo-wapienny | m2 | 73.3 |  | 0
| Szpachlowanie ścian - gładź gipsowa | m2 | 73.3 |  | 0
Wykończenie wnętrz
| Malowanie zmywalne nienasiąkliwe do wys 2,1m, powyżej malowanie emulsyjne | m2 | 73.3 |  | 0
2/12 Magazyn podręczny
Stan deweloperski
| Tynkowanie ścian tynk cementowo-wapienny | m2 | 23.75 |  | 0
| Szpachlowanie ścian - gładź gipsowa | m2 | 23.75 |  | 0
Wykończenie wnętrz
| Malowanie emulsyjne | m2 | 23.75 |  | 0
2/13 Pokój łóżkowy
Stan deweloperski
| Tynkowanie ścian tynk cementowo-wapienny | m2 | 63.5 |  | 0
| Szpachlowanie ścian - gładź gipsowa | m2 | 63.5 |  | 0
Wykończenie wnętrz
| Malowanie zmywalne nienasiąkliwe do wys 2,1m, powyżej malowanie emulsyjne | m2 | 63.5 |  | 0
| Odbojnice PCV x2 na h=30 i h=100 cm (szerokość odbojnicy 30 cm) | mb | 22.6786 |  | 0
2/14 Łazienka pacjentów
Stan deweloperski
| Tynkowanie ścian tynk cementowo-wapienny | m2 | 27.25 |  | 0
| Zabudowa pionu instalacyjnego 45x45 c, | mb | 3 |  | 0
| Szpachlowanie ścian - gładź gipsowa | m2 | 6.8125 |  | 0
| Zabudowa stelarza podtynkowego GK | m2 | 2.5 |  | 0
| Wykończenie wnętrz |  |  |  | 0
| Płytki łazienkowe np. RAKO ABETONE JASNOSZARA SZARA 60X60 GAT.1 PŁ. rektyfikowana lub równoważne | m2 | 20.4375 |  | 0
| Malowanie emulsyjne- powyżej 2,1 m | m2 | 6.8125 |  | 0
2/15 Pokój Łóżkowy
Stan deweloperski
| Tynkowanie ścian tynk cementowo-wapienny | m2 | 63.2 |  | 0
| Szpachlowanie ścian - gładź gipsowa | m2 | 63.2 |  | 0
Wykończenie wnętrz
| Malowanie zmywalne nienasiąkliwe do wys 2,1m, powyżej malowanie emulsyjne | m2 | 63.2 |  | 0
| Odbojnice PCV x2 na h=30 i h=100 cm (szerokość odbojnicy 30 cm) | mb | 22.5714 |  | 0
2/16 Pokój łóżkowy
Stan deweloperski
| Tynkowanie ścian tynk cementowo-wapienny | m2 | 43.8 |  | 0
| Szpachlowanie ścian - gładź gipsowa | m2 | 43.8 |  | 0
Wykończenie wnętrz
| Malowanie zmywalne nienasiąkliwe do wys 2,1m, powyżej malowanie emulsyjne | m2 | 43.8 |  | 0
| Odbojnice PCV x2 na h=30 i h=100 cm (szerokość odbojnicy 30 cm) | mb | 15.6429 |  | 0
2/17 Łazienka pacjentów
Stan deweloperski
| Tynkowanie ścian tynk cementowo-wapienny | m2 | 33.2 |  | 0
| Zabudowa pionu instalacyjnego 45x45 c, | mb | 6 |  | 0
| Zabudowa stelarza podtynkowego GK | m2 | 2.5 |  | 0
| Szpachlowanie ścian - gładź gipsowa | m2 | 8.3 |  | 0
Wykończenie wnętrz
| Płytki łazienkowe np. RAKO ABETONE JASNOSZARA SZARA 60X60 GAT.1 PŁ. rektyfikowana lub równoważne | m2 | 24.9 |  | 0
| Malowanie emulsyjne- powyżej 2,1 m | m2 | 8.3 |  | 0
2/18 Rehabilitacja
Stan deweloperski
| Murowanie ścian gr. 12 cm - bloczki silikatowe | m2 | 4 |  | 0
| Tynkowanie ścian tynk cementowo-wapienny | m2 | 90 |  | 0
| Zabudowa pionu instalacyjnego 45x45 c, | mb | 3 |  | 0
| Szpachlowanie ścian - gładź gipsowa | m2 | 90 |  | 0
| Wykończenie wnętrz |  |  |  | 0
| Malowanie zmywalne nienasiąkliwe do wys 2,1m, powyżej malowanie emulsyjne | m2 | 90 |  | 0
2/19 Pokój łóżkowy
Stan deweloperski
| Tynkowanie ścian tynk cementowo-wapienny | m2 | 62 |  | 0
| Szpachlowanie ścian - gładź gipsowa | m2 | 62 |  | 0
Wykończenie wnętrz
| Malowanie zmywalne nienasiąkliwe do wys 2,1m, powyżej malowanie emulsyjne | m2 | 62 |  | 0
| Odbojnice PCV x2 na h=30 i h=100 cm (szerokość odbojnicy 30 cm) | mb | 22.1429 |  | 0
2/20 Łazienka pacjentów
Stan deweloperski
| Tynkowanie ścian tynk cementowo-wapienny | m2 | 28.8 |  | 0
| Zabudowa pionu instalacyjnego 45x45 c, | mb | 3 |  | 0
| Zabudowa stelarza podtynkowego GK | m2 | 2.5 |  | 0
| Szpachlowanie ścian - gładź gipsowa | m2 | 7.2 |  | 0
Wykończenie wnętrz
| Płytki łazienkowe np. RAKO ABETONE JASNOSZARA SZARA 60X60 GAT.1 PŁ. rektyfikowana lub równoważne | m2 | 21.6 |  | 0
| Malowanie emulsyjne- powyżej 2,1 m | m2 | 7.2 |  | 0
POZIOM 2
3/1 Komunikacja
Stan deweloperski
| Murowanie ścian gr. 12 cm - bloczki silikatowe | m2 | 34 |  | 0
| Tynkowanie ścian tynk cementowo-wapienny | m2 | 185 |  | 0
| Szpachlowanie ścian - gładź gipsowa | m2 | 185 |  | 0
Wykończenie wnętrz
| Malowanie zmywalne nienasiąkliwe do wys 2,1m, powyżej malowanie emulsyjne | m2 | 185 |  | 0
| Odbojnice PCV x2 na h=30 i h=100 cm (szerokość odbojnicy 30 cm) | mb | 66.4 |  | 0
3/3 Aneks Świetlicowy
Stan deweloperski
| Tynkowanie ścian tynk cementowo-wapienny | m2 | 40 |  | 0
| Szpachlowanie ścian - gładź gipsowa | m2 | 40 |  | 0
| Murowanie ścian gr. 12 cm - bloczki silikatowe | m2 | 12 |  | 0
Wykończenie wnętrz
| Malowanie zmywalne nienasiąkliwe do wys 2,1m, powyżej malowanie emulsyjne | m2 | 40 |  | 0
| Odbojnice PCV x2 na h=30 i h=100 cm (szerokość odbojnicy 30 cm) | mb | 14.3 |  | 0
3/4 Pokój łóżkowy
Stan deweloperski
| Murowanie ścian gr. 12 cm - bloczki silikatowe | m2 | 10 |  | 0
| Tynkowanie ścian tynk cementowo-wapienny | m2 | 62.5 |  | 0
| Szpachlowanie ścian - gładź gipsowa | m2 | 62.5 |  | 0
Wykończenie wnętrz
| Malowanie zmywalne nienasiąkliwe do wys 2,1m, powyżej malowanie emulsyjne | m2 | 62.5 |  | 0
| Odbojnice PCV x2 na h=30 i h=100 cm (szerokość odbojnicy 30 cm) | mb | 22.3 |  | 0
3/5 Łazienka pacjentów
Stan deweloperski
| Zabudowa stelarza podtynkowego GK | m2 | 2.5 |  | 0
| Zabudowa pionu instalacyjnego 45x45 cm | mb | 3 |  | 0
| Tynkowanie ścian tynk cementowo-wapienny | m2 | 26 |  | 0
| Szpachlowanie ścian - gładź gipsowa | m2 | 6.5 |  | 0
Wykończenie wnętrz
| Płytki łazienkowe np. RAKO ABETONE JASNOSZARA SZARA 60X60 GAT.1 PŁ. rektyfikowana lub równoważne | m2 | 19.5 |  | 0
| Malowanie emulsyjne- powyżej 2,1 m | m2 | 6.5 |  | 0
3/6 Pokój łóżkowy
Stan deweloperski
| Tynkowanie ścian tynk cementowo-wapienny | m2 | 63 |  | 0
| Szpachlowanie ścian - gładź gipsowa | m2 | 63 |  | 0
Wykończenie wnętrz
| Malowanie zmywalne nienasiąkliwe do wys 2,1m, powyżej malowanie emulsyjne | m2 | 63 |  | 0
| Odbojnice PCV x2 na h=30 i h=100 cm (szerokość odbojnicy 30 cm) | mb | 22.5 |  | 0
3/7 Gabinet zabiegowy
Stan deweloperski
| Tynkowanie ścian tynk cementowo-wapienny | m2 | 40.7 |  | 0
| Szpachlowanie ścian - gładź gipsowa | m2 | 10.2 |  | 0
| Wykończenie wnętrz |  |  |  | 0
| Płytki do wysokości 2,1 m | m2 | 30.5 |  | 0
| Malowanie emulsyjne- powyżej 2,1 m | m2 | 10.2 |  | 0
3/8 Brudownik
Stan deweloperski
| Tynkowanie ścian tynk cementowo-wapienny | m2 | 32.3 |  | 0
| Szpachlowanie ścian - gładź gipsowa | m2 | 8 |  | 0
Wykończenie wnętrz
| Płytki np. Tubądzin Pastel,kolor biały mat , wym 20x20 do wysokości 2,1 m lub równoważne | m2 | 24.3 |  | 0
| Malowanie emulsyjne- powyżej 2,1 m | m2 | 8 |  | 0
3/9 Przedsionek
Stan deweloperski
| Tynkowanie ścian tynk cementowo-wapienny | m2 | 21.7 |  | 0
| Zabudowa pionu instalacyjnego 45x45 cm | mb | 3 |  | 0
| Zabudowa stelarza podtynkowego GK | m2 | 2.5 |  | 0
| Szpachlowanie ścian - gładź gipsowa | m2 | 5.425 |  | 0
Wykończenie wnętrz
| Płytki do wysokości 2,1 m | m2 | 16.275 |  | 0
| Malowanie emulsyjne- powyżej 2,1 m | m2 | 5.425 |  | 0
3/10 Kabina WC
Stan deweloperski
| Tynkowanie ścian tynk cementowo-wapienny | m2 | 15.5 |  | 0
| Szpachlowanie ścian - gładź gipsowa | m2 | 3.875 |  | 0
Wykończenie wnętrz
| Płytki do wysokości 2,1 m | m2 | 11.625 |  | 0
| Malowanie emulsyjne- powyżej 2,1 m | m2 | 3.875 |  | 0
3/11 Pokój pielęgniarski
Stan deweloperski
| Tynkowanie ścian tynk cementowo-wapienny | m2 | 73.3 |  | 0
| Szpachlowanie ścian - gładź gipsowa | m2 | 73.3 |  | 0
Wykończenie wnętrz
| Malowanie zmywalne nienasiąkliwe do wys 2,1m, powyżej malowanie emulsyjne | m2 | 73.3 |  | 0
3/12 Magazyn podręczny
Stan deweloperski
| Tynkowanie ścian tynk cementowo-wapienny | m2 | 23.75 |  | 0
| Szpachlowanie ścian - gładź gipsowa | m2 | 23.75 |  | 0
Wykończenie wnętrz
| Malowanie emulsyjne | m2 | 23.75 |  | 0
3/13 Pokój łóżkowy
Stan deweloperski
| Tynkowanie ścian tynk cementowo-wapienny | m2 | 63.5 |  | 0
| Szpachlowanie ścian - gładź gipsowa | m2 | 63.5 |  | 0
Wykończenie wnętrz
| Malowanie zmywalne nienasiąkliwe do wys 2,1m, powyżej malowanie emulsyjne | m2 | 63.5 |  | 0
| Odbojnice PCV x2 na h=30 i h=100 cm (szerokość odbojnicy 30 cm) | mb | 22.6786 |  | 0
3/14 Łazienka pacjentów
Stan deweloperski
| Tynkowanie ścian tynk cementowo-wapienny | m2 | 27.25 |  | 0
| Zabudowa pionu instalacyjnego 45x45 cm | mb | 3 |  | 0
| Szpachlowanie ścian - gładź gipsowa | m2 | 6.8125 |  | 0
| Zabudowa stelarza podtynkowego GK | m2 | 2.5 |  | 0
Wykończenie wnętrz
| Płytki łazienkowe np. RAKO ABETONE JASNOSZARA SZARA 60X60 GAT.1 PŁ. rektyfikowana lub równoważne | m2 | 20.4375 |  | 0
| Malowanie emulsyjne- powyżej 2,1 m | m2 | 6.8125 |  | 0
3/15 Pokój Łóżkowy
Stan deweloperski
| Tynkowanie ścian tynk cementowo-wapienny | m2 | 63.2 |  | 0
| Szpachlowanie ścian - gładź gipsowa | m2 | 63.2 |  | 0
Wykończenie wnętrz
| Malowanie zmywalne nienasiąkliwe do wys 2,1m, powyżej malowanie emulsyjne | m2 | 63.2 |  | 0
| Odbojnice PCV x2 na h=30 i h=100 cm (szerokość odbojnicy 30 cm) | mb | 22.5714 |  | 0
3/16 Pokój łóżkowy
Stan deweloperski
| Tynkowanie ścian tynk cementowo-wapienny | m2 | 43.8 |  | 0
| Szpachlowanie ścian - gładź gipsowa | m2 | 43.8 |  | 0
Wykończenie wnętrz
| Malowanie zmywalne nienasiąkliwe do wys 2,1m, powyżej malowanie emulsyjne | m2 | 43.8 |  | 0
| Odbojnice PCV x2 na h=30 i h=100 cm (szerokość odbojnicy 30 cm) | mb | 15.6429 |  | 0
3/17 Łazienka pacjentów
Stan deweloperski
| Tynkowanie ścian tynk cementowo-wapienny | m2 | 33.2 |  | 0
| Zabudowa stelarza podtynkowego GK | m2 | 2.5 |  | 0
| Zabudowa pionu instalacyjnego 45x45 cm | mb | 3 |  | 0
| Szpachlowanie ścian - gładź gipsowa | m2 | 8.3 |  | 0
Wykończenie wnętrz
| Płytki łazienkowe np. RAKO ABETONE JASNOSZARA SZARA 60X60 GAT.1 PŁ. rektyfikowana lub równoważne | m2 | 24.9 |  | 0
| Malowanie emulsyjne- powyżej 2,1 m | m2 | 8.3 |  | 0
3/18 Rehabilitacja
Stan deweloperski
| Tynkowanie ścian tynk cementowo-wapienny | m2 | 90 |  | 0
| Zabudowa pionu instalacyjnego 45x45 cm | mb | 3 |  | 0
| Szpachlowanie ścian - gładź gipsowa | m2 | 90 |  | 0
Wykończenie wnętrz
| Malowanie zmywalne nienasiąkliwe do wys 2,1m, powyżej malowanie emulsyjne | m2 | 90 |  | 0
3/19 Pokój łóżkowy
Stan deweloperski
| Tynkowanie ścian tynk cementowo-wapienny | m2 | 62 |  | 0
| Szpachlowanie ścian - gładź gipsowa | m2 | 62 |  | 0
Wykończenie wnętrz
| Malowanie zmywalne nienasiąkliwe do wys 2,1m, powyżej malowanie emulsyjne | m2 | 62 |  | 0
| Odbojnice PCV x2 na h=30 i h=100 cm (szerokość odbojnicy 30 cm) | mb | 22.1429 |  | 0
3/20 Łazienka pacjentów
Stan deweloperski
| Tynkowanie ścian tynk cementowo-wapienny | m2 | 28.8 |  | 0
| Zabudowa stelarza podtynkowego GK | m2 | 2.5 |  | 0
| Zabudowa pionu instalacyjnego 45x45 cm | mb | 3 |  | 0
| Szpachlowanie ścian - gładź gipsowa | m2 | 7.2 |  | 0
| Wykończenie wnętrz |  |  |  | 0
| Płytki łazienkowe np. RAKO ABETONE JASNOSZARA SZARA 60X60 GAT.1 PŁ. rektyfikowana lub równoważne | m2 | 21.6 |  | 0
| Malowanie emulsyjne- powyżej 2,1 m | m2 | 7.2 |  | 0
POZIOM 3
4/1 Komunikacja
Stan deweloperski
| Murowanie ścian gr. 12 cm - bloczki silikatowe | m2 | 34 |  | 0
| Tynkowanie ścian tynk cementowo-wapienny | m2 | 82.3 |  | 0
| Szpachlowanie ścian - gładź gipsowa | m2 | 82.3 |  | 0
Wykończenie wnętrz
| Malowanie zmywalne nienasiąkliwe do wys 2,1m, powyżej malowanie emulsyjne | m2 | 82.3 |  | 0
| Odbojnice PCV x2 na h=30 i h=100 cm (szerokość odbojnicy 30 cm) | mb | 29.3929 |  | 0
4/3 Pokój łóżkowy
Stan deweloperski
| Murowanie ścian gr. 12 cm - bloczki silikatowe | m2 | 34 |  | 0
| Tynkowanie ścian tynk cementowo-wapienny | m2 | 56.5 |  | 0
| Szpachlowanie ścian - gładź gipsowa | m2 | 56.5 |  | 0
Wykończenie wnętrz
| Malowanie zmywalne nienasiąkliwe do wys 2,1m, powyżej malowanie emulsyjne | m2 | 56.5 |  | 0
| Odbojnice PCV x2 na h=30 i h=100 cm (szerokość odbojnicy 30 cm) | mb | 20.1786 |  | 0
4/4 Łazienka pacjentów
Stan deweloperski
| Tynkowanie ścian tynk cementowo-wapienny | m2 | 28.1 |  | 0
| Zabudowa stelarza podtynkowego GK | m2 | 2.5 |  | 0
| Szpachlowanie ścian - gładź gipsowa | m2 | 7.025 |  | 0
Wykończenie wnętrz
| Płytki łazienkowe np. RAKO ABETONE JASNOSZARA SZARA 60X60 GAT.1 PŁ. rektyfikowana lub równoważne | m2 | 21.075 |  | 0
| Malowanie emulsyjne- powyżej 2,1 m | m2 | 7.025 |  | 0
4/5 Brudownik
Stan deweloperski
| Tynkowanie ścian tynk cementowo-wapienny | m2 | 19.8 |  | 0
| Szpachlowanie ścian - gładź gipsowa | m2 | 19.8 |  | 0
Wykończenie wnętrz
| Płytki np. Tubądzin Pastel,kolor biały mat , wym 20x20 do wysokości 2,1 m lub równoważne | m2 | 13.86 |  | 0
| Malowanie zmywalne nienasiąkliwe do wys 2,1m, powyżej malowanie emulsyjne | m2 | 19.8 |  | 0
4/6 Pokój pielęgniarski
Stan deweloperski
| Tynkowanie ścian tynk cementowo-wapienny | m2 | 27.8 |  | 0
| Szpachlowanie ścian - gładź gipsowa | m2 | 6.95 |  | 0
Wykończenie wnętrz
| Płytki np. Tubądzin Pastel, wym 20x20 do wysokości 2,1 m lub równoważne | m2 | 20.85 |  | 0
| Malowanie emulsyjne- powyżej 2,1 m | m2 | 6.95 |  | 0
4/7 Magazyn podręczny
Stan deweloperski
| Tynkowanie ścian tynk cementowo-wapienny | m2 | 20.8 |  | 0
| Szpachlowanie ścian - gładź gipsowa | m2 | 20.8 |  | 0
Wykończenie wnętrz
| Malowanie emulsyjne | m2 | 20.8 |  | 0
4/8 Pokój łóżkowy
Stan deweloperski
| Tynkowanie ścian tynk cementowo-wapienny | m2 | 57 |  | 0
| Szpachlowanie ścian - gładź gipsowa | m2 | 57 |  | 0
| Wykończenie wnętrz |  |  |  | 0
| Malowanie zmywalne nienasiąkliwe do wys 2,1m, powyżej malowanie emulsyjne | m2 | 57 |  | 0
| Odbojnice PCV x2 na h=30 i h=100 cm (szerokość odbojnicy 30 cm) | mb | 21.9231 |  | 0
4/9 Łazienka pacjentów
| Stan deweloperski |  |  |  | 0
| Tynkowanie ścian tynk cementowo-wapienny | m2 | 26 |  | 0
| Szpachlowanie ścian - gładź gipsowa | m2 | 6.5 |  | 0
| Zabudowa stelarza podtynkowego GK | m2 | 2.5 |  | 0
Wykończenie wnętrz
| Płytki łazienkowe np. RAKO ABETONE JASNOSZARA SZARA 60X60 GAT.1 PŁ. rektyfikowana lub równoważne | m2 | 19.5 |  | 0
| Malowanie emulsyjne- powyżej 2,1 m | m2 | 6.5 |  | 0
4/10 Pokój łóżkowy
Stan deweloperski
| Tynkowanie ścian tynk cementowo-wapienny | m2 | 70.3 |  | 0
| Szpachlowanie ścian - gładź gipsowa | m2 | 70.3 |  | 0
Wykończenie wnętrz
| Malowanie zmywalne nienasiąkliwe do wys 2,1m, powyżej malowanie emulsyjne | m2 | 70.3 |  | 0
| Odbojnice PCV x2 na h=30 i h=100 cm (szerokość odbojnicy 30 cm) | mb | 27.0385 |  | 0
4/11 Pokój pielęgniarski
Stan deweloperski
| Tynkowanie ścian tynk cementowo-wapienny | m2 | 52.9 |  | 0
| Szpachlowanie ścian - gładź gipsowa | m2 | 52.9 |  | 0
Wykończenie wnętrz
| Malowanie zmywalne nienasiąkliwe do wys 2,1m, powyżej malowanie emulsyjne | m2 | 52.9 |  | 0
| Odbojnice PCV x2 na h=30 i h=100 cm (szerokość odbojnicy 30 cm) | mb | 20.3462 |  | 0
4/12 Łazienka pacjenótw
Stan deweloperski
| Tynkowanie ścian tynk cementowo-wapienny | m2 | 26.4 |  | 0
| Zabudowa stelarza podtynkowego GK | m2 | 2.5 |  | 0
| Szpachlowanie ścian - gładź gipsowa | m2 | 6.6 |  | 0
Wykończenie wnętrz
| Płytki łazienkowe np. RAKO ABETONE JASNOSZARA SZARA 60X60 GAT.1 PŁ. rektyfikowana lub równoważne | m2 | 19.8 |  | 0
| Malowanie emulsyjne- powyżej 2,1 m | m2 | 6.6 |  | 0
Szyb windowy
| Przemurowanie szybu windowego w miejscu istniejącej maszynowni dźwigu | m2 | 15 |  | 0
STAN DEWELOPERSKI, KONSTRUKCJA ORAZ WYKOŃCZENIE WNĘTRZ KLATKI SCHODOWEJ
Konstrukcja
Stan deweloperski
| Wykonanie konstrukcji żelbetowej klatki schodowej z poziomu -1 na poziom +3, wg. Projektu konstrukcji rys "KLATKA SCHODOWA I I RAMPA ZEWNĘTRZNA" | kpl | 1 |  | 0
Ściany
0/1 komunikacja
Stan deweloperski
| Tynkowanie ścian tynk cementowo-wapienny | m2 | 300 |  | 0
| Szpachlowanie - gładź gipsowa | m2 | 300 |  | 0
Wykończenie wnętrz
| Malowanie zmywalne nienasiąkliwe do wys. 2,2 m | m2 | 300 |  | 0
Sufity
0/1 komunikacja
Stan deweloperski
| Tynkowanie sufitów i spoczników oraz biegów | m2 | 212 |  | 0
| Szpachlowanie - gładź gipsowa | m2 | 212 |  | 0
Wykończenie wnętrz
| Malowanie zmywalne nienasiąkliwe do wys. 2,2 m | m2 | 212 |  | 0
Posadzki
0/1 komunikacja
Stan deweloperski
| Biegi i spoczniki- płytkowanie | m2 | 80 |  | 0
| Policzki - płytkowanie | m2 | 22.5 |  | 0
Inne
Balustrada
Stan deweloperski
| Balustrady pod okienne uchylne | szt. | 8 |  | 0
| Wykonanie balustrady ze stali nierdzewnej matowej satynowej, wysokość min. 1,1 m | mb | 31.5 |  | 0
1.4 | Roboty konstrukcyjne - wyburzenie i wykoywanie otworów wg. Projektu konstrukcji
POZIOM -1
| Usunięcie wszystkich instalacji sanitarnych wraz z grzejnikami | mb | 1 |  | 0
| Skucie tynków na sufitach | m2 | 310 |  | 0
| Skucie tynków na ścianach | m2 | 100 |  | 0
| Usunięcie istniejącej centrali wentyalcyjnej i kanałów went | szt. | 1 |  | 0
| Wykonanie otworu do szybu windowego 145x208 wg. Projektu konstrukcji | szt. | 1 |  | 0
| Wykonanie nadproża przy przepuście instalacyjnym 14x14cm | szt. | 1 |  | 0
| Wykonanie nadproża w wyjściu z pom 0/15a | szt. | 1 |  | 0
| Wykonanie otwory w stropie w pom. 0/17 1,5 m2 | szt. | 1 |  | 0
| Wykonanie nadproża w wyjściu z pom 0/21 | szt. | 1 |  | 0
| Wykonanie nadproża w wyjściu z pom 0/22 | szt. | 1 |  | 0
POZIOM 0
| Skucie tynków ściany | m2 | 250 |  | 0
| Skucie tynków sufity | m2 | 500 |  | 0
| Usunięcie zabódów GK | mb | 10 |  | 0
| Demontaż drzwi | szt. | 2 |  | 0
| Skucie posadzek | m2 | 250 |  | 0
| Wykonanie otworu do szybu windowego 145x208 wg. Projektu konstrukcji | szt. | 1 |  | 0
| Wykonanie otworu z naprożami w pom 1/6 dł. 250 cm | szt. | 1 |  | 0
| Wykonanie otworu z naprożami w pom 1/6 dł. 180 cm | szt. | 1 |  | 0
| Otwór w stropie nad parterem w pom 1/6 31/41 cm | szt. | 2 |  | 0
| Wykonanie nadproża w wyjściu z pom 1/7 | szt. | 1 |  | 0
| Otwór w stropie nad parterem w pom 1/10 31/41 cm | szt. | 1 |  | 0
| Wykonanie nadproża w pom 1/12 | szt. | 1 |  | 0
| Wykonanie nadproża przy przepuście instalacyjnym 14x14cm | szt. | 1 |  | 0
| Otwór stropie nad pom 1/14 71/91 cm | szt. | 1 |  | 0
| Otwór stropie nad pom 1/14 31/57 cm | szt. | 1 |  | 0
| Wykonanie otworu w stopie nad pom 1/15 | szt. | 1 |  | 0
| Wykonanie otworu w stopie nad pom 1/13 | szt. | 1 |  | 0
POZIOM 1
Stan deweloperski
| Skucie tynków sufity | m2 | 311 |  | 0
| Demontaż instalacji i grzejników | m2 | 1 |  | 0
| Skucie tynków ściany | m2 | 100 |  | 0
| Wykonanie otworu do szybu windowego 145x208 wg. Projektu konstrukcji | szt. | 1 |  | 0
| Wykonanie otworu nad pom. 2/1 | szt. | 1 |  | 0
| Wykonanie nadproża do pom. 2/18 | szt. | 1 |  | 0
| Wykonanie otworu nad pom. 2/18 wym/ 41/56 cm | szt. | 1 |  | 0
| Wykonanie nadproża przy przepuście instalacyjnym 14x14cm | szt. | 1 |  | 0
| Otwór stropie nad pom 2/3 71/91 cm | szt. | 1 |  | 0
| Otwór stropie nad pom 2/3 31/57 cm | szt. | 1 |  | 0
| Otwór stropie nad pom 2/1 cm 31/77 | szt. | 1 |  | 0
POZIOM 2
Stan deweloperski
| Skucie tynków sufity | m2 | 311 |  | 0
| Demontaż instalacji i grzejników | szt. | 1 |  | 0
| Skucie tynków ściany | m2 | 100 |  | 0
| Wyburzenie stropu w miejscu istniejącej maszynowni dźwigu | m2 | 4 |  | 0
| Wykonanie otworu do szybu windowego 145x208 wg. Projektu konstrukcji | szt. | 1 |  | 0
| Wykonanie otworu nad pom. 3/1 | szt. | 1 |  | 0
| Wykonanie nadproża do pom. 3/18 | szt. | 1 |  | 0
| Wykonanie otworu nad pom. 3/18 wym/ 41/56 cm | szt. | 1 |  | 0
| Wykonanie nadproża przy przepuście instalacyjnym 14x14cm | szt. | 1 |  | 0
| Otwór stropie nad pom 3/3 71/91 cm | szt. | 1 |  | 0
| Otwór stropie nad pom 3/3 31/57 cm | szt. | 1 |  | 0
| Otwór stropie nad pom 3/1 cm 31/77 | szt. | 1 |  | 0
POZIOM 3
Stan deweloperski
| Wuburzenie sufitów (GK) | m2 | 170 |  | 0
| Demontaż instalacji i grzejników | szt. | 1 |  | 0
| Skucie tynków ściany | m2 | 250 |  | 0
| Wykonanie otworu do szybu windowego 145x208 wg. Projektu konstrukcji | szt. | 1 |  | 0
| Wykonanie nadproża do pom. 4/10 | szt. | 1 |  | 0
| Wykonanie nadproża przy przepuście instalacyjnym 14x14cm | szt. | 1 |  | 0
| Otwór stropie nad pom 3/3 71/91 cm | szt. | 1 |  | 0
1.5 | WYPOSAŻENIE ŁAZIENEK W ARMATURĘ ŁAZIENKOWĄ
POZIOM -1
0/3
| Umywalka wisząca z postumentem np.. Ideal standard Eurovit lub równoważne | szt. | 1 |  | 0
| Bateria umywalkowa np.. IDEAL STANDARD VERNIS BLEND lub równoważne | szt. | 1 |  | 0
0/4
| Stelarz WC do misek wiszących np.. Ideal standard Prosys lub równoważne | szt. | 1 |  | 0
| Miska WC wisząca+ deska sedesowa np.. IDEAL STANDARD Eurovit lub równoważne | szt. | 1 |  | 0
| Przycisk spłukujący np.. Grohe Rapid lub równoważne | szt. | 1 |  | 0
| Podajnik na papier toaletowy np.. Merida lub równoważne | szt. | 1 |  | 0
| Szczotka do toalety montowana do ściany | szt. | 1 |  | 0
0/5
| Brodzik narożny 90x90 akrylowy np. EXCELLENT Cpomact X lub równoważne | szt. | 1 |  | 0
| Ścianka szklana do brodzika np.. Sanwiss Arelia lub równoważne | szt. | 1 |  | 0
| Bateria prysznicowa zestaw natryskowy np. IDEAL STANDARD IDEALRAIN SOFT (słuchawka, drążek prysznicowy, wąż prysznicowy, uchwyt na słuchawkę, mydelniczka) lub równoważne | szt. | 1 |  | 0
0/6
| Brodzik narożny 90x90 akrylowy np. EXCELLENT Cpomact X lub równoważne | szt. | 1 |  | 0
| Ścianka szklana do brodzika np.. Sanwiss Arelia lub równoważne | szt. | 1 |  | 0
| Bateria prysznicowa zestaw natryskowy np. IDEAL STANDARD IDEALRAIN SOFT (słuchawka, drążek prysznicowy, wąż prysznicowy, uchwyt na słuchawkę, mydelniczka) lub równoważne | szt. | 1 |  | 0
0/10
0/12
| Umywalka wisząca z postumentem np.. Ideal standard Eurovit lub równoważne | szt. | 2 |  | 0
| Bateria umywalkowa np.. IDEAL STANDARD VERNIS BLEND lub równoważne | szt. | 2 |  | 0
0/13
| Brodzik narożny 90x90 akrylowy np. EXCELLENT Cpomact X lub równoważne | szt. | 1 |  | 0
| Ścianka szklana do brodzika np.. Sanwiss Arelia lub równoważne | szt. | 1 |  | 0
| Bateria prysznicowa zestaw natryskowy np. IDEAL STANDARD IDEALRAIN SOFT (słuchawka, drążek prysznicowy, wąż prysznicowy, uchwyt na słuchawkę, mydelniczka) lub równoważne | szt. | 1 |  | 0
0/14
| Stelarz WC do misek wiszących np.. Ideal standard Prosys lub równoważne | szt. | 1 |  | 0
| Miska WC wisząca+ deska sedesowa np.. IDEAL STANDARD Eurovit lub równoważne | szt. | 1 |  | 0
| Przycisk spłukujący np.. Grohe Rapid lub równoważne | szt. | 1 |  | 0
| Podajnik na papier toaletowy np.. Merida lub równoważne | szt. | 1 |  | 0
| Szczotka do toalety montowana do ściany lub równoważne | szt. | 1 |  | 0
1/7
| Stelarz WC do misek wiszących np.. Ideal standard Prosys lub równoważne | szt. | 1 |  | 0
| Miska WC (NPS) np.. IDEAL STANDARD CONTORU 21 + deska sedesowa lub równoważne | szt. | 1 |  | 0
| Przycisk spłukujący np.. Grohe Rapid lub równoważne | szt. | 1 |  | 0
| Poręcz uchylna łukowa 750 mm stal nierdzewna np.. Merida lub równoważne | szt. | 2 |  | 0
| Podajnik na papier toaletowy np.. Merida lub równoważne | szt. | 1 |  | 0
| Szczotka do toalety montowana do ściany | szt. | 1 |  | 0
| Umywalka dla osób niepełnosprawnych Ideal Standard Contour 21, kolor: biały lub równoważne | szt. | 1 |  | 0
| Bateria umywalkowa np.. IDEAL STANDARD VERNIS BLEND lub równoważne | szt. | 1 |  | 0
| Poręcz uchylna łukowa 750 mm stal nierdzewna np.. Merida lub równoważne | szt. | 2 |  | 0
| Bateria prysznicowa zestaw natryskowy np. IDEAL STANDARD IDEALRAIN SOFT (słuchawka, drążek prysznicowy, wąż prysznicowy, uchwyt na słuchawkę, mydelniczka) lub równoważne | szt. | 1 |  | 0
| Zasłona prysznicowa dł. 155 cm | szt. | 1 |  | 0
| Poręcz kątowa stała, stal nierdzewna np.. Merida lub równoważne | szt. | 1 |  | 0
| Krzesło prysznicowe składane np.. Merida lub równoważne | szt. | 1 |  | 0
| Poręcz prosta stal nierdzewna dł 600 mm np.. Merida lub równoważne | szt. | 1 |  | 0
1/8
| Stelarz WC do misek wiszących np.. Ideal standard Prosys lub równoważne | szt. | 1 |  | 0
| Miska WC wisząca+ deska sedesowa np.. IDEAL STANDARD Eurovit lub równoważne | szt. | 1 |  | 0
| Przycisk spłukujący np.. Grohe Rapid lub równoważne | szt. | 1 |  | 0
| Umywalka wisząca z postumentem np.. Ideal standard Eurovit lub równoważne | szt. | 1 |  | 0
| Bateria umywalkowa np.. IDEAL STANDARD VERNIS BLEND lub równoważne | szt. | 1 |  | 0
| Podajnik na papier toaletowy np.. Merida lub równoważne | szt. | 1 |  | 0
| Szczotka do toalety montowana do ściany | szt. | 1 |  | 0
1/9
| Zmywak w zabudowie meblowej | szt. | 1
1/12
| Stelarz WC do misek wiszących np.. Ideal standard Prosys lub równoważne | szt. | 1 |  | 0
| Miska WC (NPS) np.. IDEAL STANDARD CONTORU 21 + deska sedesowa lub równoważne | szt. | 1 |  | 0
| Przycisk spłukujący np.. Grohe Rapid lub równoważne | szt. | 1 |  | 0
| Poręcz uchylna łukowa 750 mm stal nierdzewna np.. Merida lub równoważne | szt. | 2 |  | 0
| Podajnik na papier toaletowy np.. Merida lub równoważne | szt. | 1 |  | 0
| Szczotka do toalety montowana do ściany | szt. | 1 |  | 0
| Umywalka dla osób niepełnosprawnych Ideal Standard Contour 21, kolor: biały lub równoważne | szt. | 1 |  | 0
| Bateria umywalkowa np.. IDEAL STANDARD VERNIS BLEND lub równoważne | szt. | 1 |  | 0
| Poręcz uchylna łukowa 750 mm stal nierdzewna np.. Merida lub równoważne | szt. | 1 |  | 0
| Bateria prysznicowa zestaw natryskowy np. IDEAL STANDARD IDEALRAIN SOFT (słuchawka, drążek prysznicowy, wąż prysznicowy, uchwyt na słuchawkę, mydelniczka) lub równoważne | szt. | 1 |  | 0
| Zasłona prysznicowa dł. 155 cm | szt. | 1 |  | 0
| Poręcz kątowa stała, stal nierdzewna np.. Merida lub równoważne | szt. | 1 |  | 0
| Krzesło prysznicowe składane np.. Merida lub równoważne | szt. | 1 |  | 0
| Poręcz prosta stal nierdzewna dł 600 mm np.. Merida lub równoważne | szt. | 1 |  | 0
2/5
| Stelarz WC do misek wiszących np.. Ideal standard Prosys lub równoważne | szt. | 1 |  | 0
| Miska WC (NPS) np.. IDEAL STANDARD CONTORU 21 + deska sedesowa lub równoważne | szt. | 1 |  | 0
| Przycisk spłukujący np.. Grohe Rapid lub równoważne | szt. | 1 |  | 0
| Poręcz uchylna łukowa 750 mm stal nierdzewna np.. Merida lub równoważne | szt. | 1 |  | 0
| Podajnik na papier toaletowy np.. Merida lub równoważne | szt. | 1 |  | 0
| Szczotka do toalety montowana do ściany | szt. | 1 |  | 0
| Umywalka dla osób niepełnosprawnych Ideal Standard Contour 21, kolor: biały lub równoważne | szt. | 1 |  | 0
| Bateria umywalkowa np.. IDEAL STANDARD VERNIS BLEND lub równoważne | szt. | 1 |  | 0
| Poręcz uchylna łukowa 750 mm stal nierdzewna np.. Merida lub równoważne | szt. | 2 |  | 0
| Bateria prysznicowa zestaw natryskowy np. IDEAL STANDARD IDEALRAIN SOFT (słuchawka, drążek prysznicowy, wąż prysznicowy, uchwyt na słuchawkę, mydelniczka) lub równoważne | szt. | 1 |  | 0
| Zasłona prysznicowa dł. 155 cm | szt. | 1 |  | 0
| Poręcz kątowa stała, stal nierdzewna np.. Merida lub równoważne | szt. | 1 |  | 0
| Krzesło prysznicowe składane np.. Merida lub równoważne | szt. | 1 |  | 0
| Poręcz prosta stal nierdzewna dł 600 mm np.. Merida lub równoważne | szt. | 1 |  | 0
2/7
| Umywalka wisząca z postumentem np.. Ideal standard Eurovit lub równoważne | szt. | 1 |  | 0
| Bateria umywalkowa np.. IDEAL STANDARD VERNIS BLEND lub równoważne | szt. | 1 |  | 0
2/8
| Umywalka wisząca z postumentem np.. Ideal standard Eurovit lub równoważne | szt. | 1 |  | 0
| Bateria umywalkowa np.. IDEAL STANDARD VERNIS BLEND lub równoważne | szt. | 1 |  | 0
2/9
| Stelarz WC do misek wiszących np.. Ideal standard Prosys lub równoważne | szt. | 1 |  | 0
| Miska WC wisząca+ deska sedesowa np.. IDEAL STANDARD Eurovit lub równoważne | szt. | 1 |  | 0
| Przycisk spłukujący np.. Grohe Rapid lub równoważne | szt. | 1 |  | 0
| Umywalka wisząca z postumentem np.. Ideal standard Eurovit lub równoważne | szt. | 1 |  | 0
| Bateria umywalkowa np.. IDEAL STANDARD VERNIS BLEND lub równoważne | szt. | 1 |  | 0
| Podajnik na papier toaletowy np.. Merida lub równoważne | szt. | 1 |  | 0
| Szczotka do toalety montowana do ściany | szt. | 1 |  | 0
2/14
| Stelarz WC do misek wiszących np.. Ideal standard Prosys lub równoważne | szt. | 1 |  | 0
| Miska WC (NPS) np.. IDEAL STANDARD CONTORU 21 + deska sedesowa lub równoważne | szt. | 1 |  | 0
| Przycisk spłukujący np.. Grohe Rapid lub równoważne | szt. | 1 |  | 0
| Poręcz uchylna łukowa 750 mm stal nierdzewna np.. Merida lub równoważne | szt. | 1 |  | 0
| Poręcz uchylna łukowa 750 mm stal nierdzewna np.. Merida lub równoważne | szt. | 1 |  | 0
| Szczotka do toalety montowana do ściany | szt. | 1 |  | 0
| Umywalka dla osób niepełnosprawnych Ideal Standard Contour 21, kolor: biały lub równoważne | szt. | 1 |  | 0
| Bateria umywalkowa np.. IDEAL STANDARD VERNIS BLEND lub równoważne | szt. | 1 |  | 0
| Poręcz uchylna łukowa 750 mm stal nierdzewna np.. Merida lub równoważne | szt. | 2 |  | 0
| Bateria prysznicowa zestaw natryskowy np. IDEAL STANDARD IDEALRAIN SOFT (słuchawka, drążek prysznicowy, wąż prysznicowy, uchwyt na słuchawkę, mydelniczka) lub równoważne | szt. | 1 |  | 0
| Zasłona prysznicowa dł. 155 cm | szt. | 1 |  | 0
| Poręcz kątowa stała, stal nierdzewna np.. Merida lub równoważne | szt. | 1 |  | 0
| Krzesło prysznicowe składane np.. Merida lub równoważne | szt. | 1 |  | 0
| Poręcz prosta stal nierdzewna dł 600 mm np.. Merida lub równoważne | szt. | 2 |  | 0
2/17
| Stelarz WC do misek wiszących np.. Ideal standard Prosys lub równoważne | szt. | 1 |  | 0
| Miska WC (NPS) np.. IDEAL STANDARD CONTORU 21 + deska sedesowa lub równoważne | szt. | 1 |  | 0
| Poręcz uchylna łukowa 750 mm stal nierdzewna np.. Merida lub równoważne | szt. | 2 |  | 0
| Poręcz uchylna łukowa 750 mm stal nierdzewna np.. Merida lub równoważne | szt. | 1 |  | 0
| Szczotka do toalety montowana do ściany | szt. | 1 |  | 0
| Umywalka dla osób niepełnosprawnych Ideal Standard Contour 21, kolor: biały lub równoważne | szt. | 1 |  | 0
| Bateria umywalkowa np.. IDEAL STANDARD VERNIS BLEND lub równoważne | szt. | 1 |  | 0
| Poręcz uchylna łukowa 750 mm stal nierdzewna np.. Merida lub równoważne | szt. | 2 |  | 0
| Bateria prysznicowa zestaw natryskowy np. IDEAL STANDARD IDEALRAIN SOFT (słuchawka, drążek prysznicowy, wąż prysznicowy, uchwyt na słuchawkę, mydelniczka) lub równoważne | szt. | 1 |  | 0
| Zasłona prysznicowa dł. 155 cm | szt. | 1 |  | 0
| Poręcz kątowa stała, stal nierdzewna np.. Merida lub równoważne | szt. | 1 |  | 0
| Krzesło prysznicowe składane np.. Merida lub równoważne | szt. | 1 |  | 0
| Poręcz prosta stal nierdzewna dł 600 mm np.. Merida lub równoważne | szt. | 1 |  | 0
2/20
| Stelarz WC do misek wiszących np.. Ideal standard Prosys lub równoważne | szt. | 1 |  | 0
| Miska WC (NPS) np.. IDEAL STANDARD CONTORU 21 + deska sedesowa lub równoważne | szt. | 1 |  | 0
| Poręcz uchylna łukowa 750 mm stal nierdzewna np.. Merida lub równoważne | szt. | 2 |  | 0
| Poręcz uchylna łukowa 750 mm stal nierdzewna np.. Merida lub równoważne | szt. | 1 |  | 0
| Szczotka do toalety montowana do ściany | szt. | 1 |  | 0
| Umywalka dla osób niepełnosprawnych Ideal Standard Contour 21, kolor: biały lub równoważne | szt. | 1 |  | 0
| Bateria umywalkowa np.. IDEAL STANDARD VERNIS BLEND lub równoważne | szt. | 1 |  | 0
| Poręcz uchylna łukowa 750 mm stal nierdzewna np.. Merida lub równoważne | szt. | 2 |  | 0
| Bateria prysznicowa zestaw natryskowy np. IDEAL STANDARD IDEALRAIN SOFT (słuchawka, drążek prysznicowy, wąż prysznicowy, uchwyt na słuchawkę, mydelniczka) lub równoważne | szt. | 1 |  | 0
| Zasłona prysznicowa narożna np. 120x120 cm | szt. | 1 |  | 0
| Poręcz kątowa stała, stal nierdzewna np.. Merida lub równoważne | szt. | 1 |  | 0
| Krzesło prysznicowe składane np.. Merida lub równoważne | szt. | 1 |  | 0
| Poręcz prosta stal nierdzewna dł 600 mm np.. Merida lub równoważne | szt. | 1 |  | 0
3/5
| Stelarz WC do misek wiszących np.. Ideal standard Prosys lub równoważne | szt. | 1 |  | 0
| Miska WC (NPS) np.. IDEAL STANDARD CONTORU 21 + deska sedesowa lub równoważne | szt. | 1 |  | 0
| Poręcz uchylna łukowa 750 mm stal nierdzewna np.. Merida lub równoważne | szt. | 1 |  | 0
| Podajnik na papier toaletowy np.. Merida lub równoważne | szt. | 1 |  | 0
| Szczotka do toalety montowana do ściany | szt. | 1 |  | 0
| Umywalka dla osób niepełnosprawnych Ideal Standard Contour 21, kolor: biały lub równoważne | szt. | 1 |  | 0
| Bateria umywalkowa np.. IDEAL STANDARD VERNIS BLEND lub równoważne | szt. | 1 |  | 0
| Poręcz uchylna łukowa 750 mm stal nierdzewna np.. Merida lub równoważne | szt. | 2 |  | 0
| Bateria prysznicowa zestaw natryskowy np. IDEAL STANDARD IDEALRAIN SOFT (słuchawka, drążek prysznicowy, wąż prysznicowy, uchwyt na słuchawkę, mydelniczka) lub równoważne | szt. | 1 |  | 0
| Zasłona prysznicowa narożna np. 120x120 cm | szt. | 1 |  | 0
| Poręcz kątowa stała, stal nierdzewna np.. Merida lub równoważne | szt. | 1 |  | 0
| Krzesło prysznicowe składane np.. Merida lub równoważne | szt. | 1 |  | 0
| Poręcz prosta stal nierdzewna dł 600 mm np.. Merida lub równoważne | szt. | 2 |  | 0
3/7
| Umywalka wisząca z postumentem np.. Ideal standard Eurovit lub równoważne | szt. | 1 |  | 0
| Bateria umywalkowa np.. IDEAL STANDARD VERNIS BLEND lub równoważne | szt. | 1 |  | 0
3/8
| Umywalka wisząca z postumentem np.. Ideal standard Eurovit lub równoważne | szt. | 1 |  | 0
| Bateria umywalkowa np.. IDEAL STANDARD VERNIS BLEND lub równoważne | szt. | 1 |  | 0
3/9
| Stelarz WC do misek wiszących np.. Ideal standard Prosys lub równoważne | szt. | 1 |  | 0
| Miska WC wisząca+ deska sedesowa np.. IDEAL STANDARD Eurovit lub równoważne | szt. | 1 |  | 0
| Przycisk spłukujący np.. Grohe Rapid lub równoważne | szt. | 1 |  | 0
| Umywalka wisząca z postumentem np.. Ideal standard Eurovit lub równoważne | szt. | 1 |  | 0
| Bateria umywalkowa np.. IDEAL STANDARD VERNIS BLEND lub równoważne | szt. | 1 |  | 0
| Podajnik na papier toaletowy np.. Merida lub równoważne | szt. | 1 |  | 0
| Szczotka do toalety montowana do ściany | szt. | 1 |  | 0
3/14
| Stelarz WC do misek wiszących np.. Ideal standard Prosys lub równoważne | szt. | 1 |  | 0
| Poręcz uchylna łukowa 750 mm stal nierdzewna np.. Merida lub równoważne | szt. | 1 |  | 0
| Podajnik na papier toaletowy np.. Merida lub równoważne | szt. | 1 |  | 0
| Szczotka do toalety montowana do ściany | szt. | 1 |  | 0
| Umywalka dla osób niepełnosprawnych Ideal Standard Contour 21, kolor: biały lub równoważne | szt. | 1 |  | 0
| Bateria umywalkowa np.. IDEAL STANDARD VERNIS BLEND lub równoważne | szt. | 1 |  | 0
| Poręcz uchylna łukowa 750 mm stal nierdzewna np.. Merida lub równoważne | szt. | 2 |  | 0
| Bateria prysznicowa zestaw natryskowy np. IDEAL STANDARD IDEALRAIN SOFT (słuchawka, drążek prysznicowy, wąż prysznicowy, uchwyt na słuchawkę, mydelniczka) lub równoważne | szt. | 1 |  | 0
| Zasłona prysznicowa narożna np. 120x120 cm | szt. | 1 |  | 0
| Poręcz kątowa stała, stal nierdzewna np.. Merida lub równoważne | szt. | 1 |  | 0
| Krzesło prysznicowe składane np.. Merida lub równoważne | szt. | 1 |  | 0
| Poręcz prosta stal nierdzewna dł 600 mm np.. Merida lub równoważne | szt. | 2 |  | 0
3/17
| Stelarz WC do misek wiszących np.. Ideal standard Prosys lub równoważne | szt. | 1 |  | 0
| Miska WC (NPS) np.. IDEAL STANDARD CONTORU 21 + deska sedesowa lub równoważne | szt. | 1 |  | 0
| Poręcz uchylna łukowa 750 mm stal nierdzewna np.. Merida lub równoważne | szt. | 2 |  | 0
| Podajnik na papier toaletowy np.. Merida lub równoważne | szt. | 1 |  | 0
| Szczotka do toalety montowana do ściany | szt. | 1 |  | 0
| Umywalka dla osób niepełnosprawnych Ideal Standard Contour 21, kolor: biały lub równoważne | szt. | 1 |  | 0
| Bateria umywalkowa np.. IDEAL STANDARD VERNIS BLEND lub równoważne | szt. | 1 |  | 0
| Poręcz uchylna łukowa 750 mm stal nierdzewna np.. Merida lub równoważne | szt. | 2 |  | 0
| Bateria prysznicowa zestaw natryskowy np. IDEAL STANDARD IDEALRAIN SOFT (słuchawka, drążek prysznicowy, wąż prysznicowy, uchwyt na słuchawkę, mydelniczka) lub równoważne | szt. | 1 |  | 0
| Zasłona prysznicowa dł. 155 cm | szt. | 1 |  | 0
| Poręcz kątowa stała, stal nierdzewna np.. Merida lub równoważne | szt. | 1 |  | 0
| Krzesło prysznicowe składane np.. Merida lub równoważne | szt. | 1 |  | 0
| Poręcz prosta stal nierdzewna dł 600 mm np.. Merida lub równoważne | szt. | 1 |  | 0
3/20
| Stelarz WC do misek wiszących np.. Ideal standard Prosys lub równoważne | szt. | 1 |  | 0
| Miska WC (NPS) np.. IDEAL STANDARD CONTORU 21 + deska sedesowa lub równoważne | szt. | 1 |  | 0
| Poręcz uchylna łukowa 750 mm stal nierdzewna np.. Merida lub równoważne | szt. | 2 |  | 0
| Podajnik na papier toaletowy np.. Merida lub równoważne | szt. | 1 |  | 0
| Szczotka do toalety montowana do ściany | szt. | 1 |  | 0
| Umywalka dla osób niepełnosprawnych Ideal Standard Contour 21, kolor: biały lub równoważne | szt. | 1 |  | 0
| Bateria umywalkowa np.. IDEAL STANDARD VERNIS BLEND lub równoważne | szt. | 1 |  | 0
| Poręcz uchylna łukowa 750 mm stal nierdzewna np.. Merida lub równoważne | szt. | 2 |  | 0
| Bateria prysznicowa zestaw natryskowy np. IDEAL STANDARD IDEALRAIN SOFT (słuchawka, drążek prysznicowy, wąż prysznicowy, uchwyt na słuchawkę, mydelniczka) lub równoważne | szt. | 1 |  | 0
| Zasłona prysznicowa narożna np. 120x120 cm | szt. | 1 |  | 0
| Poręcz kątowa stała, stal nierdzewna np.. Merida lub równoważne | szt. | 1 |  | 0
| Krzesło prysznicowe składane np.. Merida lub równoważne | szt. | 1 |  | 0
| Poręcz prosta stal nierdzewna dł 600 mm np.. Merida lub równoważne | szt. | 1 |  | 0
4/4
| Stelarz WC do misek wiszących np.. Ideal standard Prosys | szt. | 1 |  | 0
| Miska WC (NPS) np.. IDEAL STANDARD CONTORU 21 + deska sedesowa lub równoważne | szt. | 1 |  | 0
| Poręcz uchylna łukowa 750 mm stal nierdzewna np.. Merida lub równoważne | szt. | 2 |  | 0
| Podajnik na papier toaletowy np.. Merida lub równoważne | szt. | 1 |  | 0
| Szczotka do toalety montowana do ściany | szt. | 1 |  | 0
| Umywalka dla osób niepełnosprawnych Ideal Standard Contour 21, kolor: biały lub równoważne | szt. | 1 |  | 0
| Bateria umywalkowa np.. IDEAL STANDARD VERNIS BLEND lub równoważne | szt. | 1 |  | 0
| Poręcz uchylna łukowa 750 mm stal nierdzewna np.. Merida lub równoważne | szt. | 2 |  | 0
| Bateria prysznicowa zestaw natryskowy np. IDEAL STANDARD IDEALRAIN SOFT (słuchawka, drążek prysznicowy, wąż prysznicowy, uchwyt na słuchawkę, mydelniczka) lub równoważne | szt. | 1 |  | 0
| Zasłona prysznicowa narożna np. 120x120 cm | szt. | 1 |  | 0
| Poręcz kątowa stała, stal nierdzewna np.. Merida lub równoważne | szt. | 1 |  | 0
| Krzesło prysznicowe składane np.. Merida lub równoważne | szt. | 1 |  | 0
| Poręcz prosta stal nierdzewna dł 600 mm np.. Merida lub równoważne | szt. | 1 |  | 0
4/5
| Umywalka wisząca z postumentem np.. Ideal standard Eurovit lub równoważne | szt. | 1 |  | 0
| Bateria umywalkowa np.. IDEAL STANDARD VERNIS BLEND lub równoważne | szt. | 1 |  | 0
4/9
| Stelarz WC do misek wiszących np.. Ideal standard Prosys lub równoważne | szt. | 1 |  | 0
| Miska WC (NPS) np.. IDEAL STANDARD CONTORU 21 + deska sedesowa lub równoważne | szt. | 1 |  | 0
| Poręcz uchylna łukowa 750 mm stal nierdzewna np.. Merida lub równoważne | szt. | 2 |  | 0
| Podajnik na papier toaletowy np.. Merida lub równoważne | szt. | 1 |  | 0
| Szczotka do toalety montowana do ściany | szt. | 1 |  | 0
| Umywalka dla osób niepełnosprawnych Ideal Standard Contour 21, kolor: biały lub równoważne | szt. | 1 |  | 0
| Bateria umywalkowa np.. IDEAL STANDARD VERNIS BLEND lub równoważne | szt. | 1 |  | 0
| Poręcz uchylna łukowa 750 mm stal nierdzewna np.. Merida lub równoważne | szt. | 2 |  | 0
| Bateria prysznicowa zestaw natryskowy np. IDEAL STANDARD IDEALRAIN SOFT (słuchawka, drążek prysznicowy, wąż prysznicowy, uchwyt na słuchawkę, mydelniczka) lub równoważne | szt. | 1 |  | 0
| Zasłona prysznicowa dł. 155 cm | szt. | 1 |  | 0
| Poręcz kątowa stała, stal nierdzewna np.. Merida lub równoważne | szt. | 1 |  | 0
| Krzesło prysznicowe składane np.. Merida lub równoważne | szt. | 1 |  | 0
| Poręcz prosta stal nierdzewna dł 600 mm np.. Merida lub równoważne | szt. | 1 |  | 0
4/12
| Stelarz WC do misek wiszących np.. Ideal standard Prosys lub równoważne | szt. | 1 |  | 0
| Miska WC (NPS) np.. IDEAL STANDARD CONTORU 21 + deska sedesowa lub równoważne | szt. | 1 |  | 0
| Poręcz uchylna łukowa 750 mm stal nierdzewna np.. Merida lub równoważne | szt. | 2 |  | 0
| Podajnik na papier toaletowy np.. Merida lub równoważne | szt. | 1 |  | 0
| Szczotka do toalety montowana do ściany lub równoważne | szt. | 1 |  | 0
| Umywalka dla osób niepełnosprawnych Ideal Standard Contour 21, kolor: biały lub równoważne | szt. | 1 |  | 0
| Bateria umywalkowa np.. IDEAL STANDARD VERNIS BLEND lub równoważne | szt. | 1 |  | 0
| Poręcz uchylna łukowa 750 mm stal nierdzewna np.. Merida lub równoważne | szt. | 2 |  | 0
| Bateria prysznicowa zestaw natryskowy np. IDEAL STANDARD IDEALRAIN SOFT (słuchawka, drążek prysznicowy, wąż prysznicowy, uchwyt na słuchawkę, mydelniczka) lub równoważne | szt. | 1 |  | 0
| Zasłona prysznicowa narożna np. 120x120 cm | szt. | 1 |  | 0
| Poręcz kątowa stała, stal nierdzewna np.. Merida lub równoważne | szt. | 1 |  | 0
| Krzesło prysznicowe składane np.. Merida lub równoważne | szt. | 1 |  | 0
| Poręcz prosta stal nierdzewna dł 600 mm np.. Merida lub równoważne | szt. | 1 |  | 0
1.6 | Stolarka okienna - Montaż nowych drzwi - Wytyczne wg. Rysunku "ZESTAWIENIE STOLARKI"
| D1 | szt. | 17 |  | 0
| D2 | szt. | 2 |  | 0
| D3 | szt. | 5 |  | 0
| D4 | szt. | 31 |  | 0
| D5 | szt. | 7 |  | 0
| D6 | szt. | 1 |  | 0
| D7 | szt. | 2 |  | 0
| D8 | szt. | 23 |  | 0
| D9 | szt. | 8 |  | 0
| D10 | szt. | 1 |  | 0
| D11 | szt. | 1 |  | 0
| D12 | szt. | 1 |  | 0
| Dz1 | szt. | 1 |  | 0
| Dz2 | szt. | 1 |  | 0
1.7 | Stolarka okienna - demontaż istniejącego okna, montaż nowego okna. Wytyczne wg. Rysunku "ZESTAWIENIE STOLARKI"
| O1 | szt. | 4 |  | 0
| O2 | szt. | 4 |  | 0
| O3 | szt. | 51 |  | 0
| O4 | szt. | 3 |  | 0
| O5 | szt. | 3 |  | 0
| O6 | szt. | 1 |  | 0
| O7 | szt. | 2 |  | 0
| O8 | szt. | 2 |  | 0
| O9 | szt. | 4 |  | 0
| O10 | szt. | 4 |  | 0
| O11 | szt. | 4 |  | 0
| O12 | szt. | 3 |  | 0
| O13 | szt. | 2 |  | 0
| O14 | szt. | 4 |  | 0
| O15 | szt. | 1 |  | 0
| O16 | szt. | 1 |  | 0
| O17 | szt. | 5 |  | 0
| O18 | szt. | 2 |  | 0
| O19 | szt. | 1 |  | 0
1.8 | ROBOTY DACHOWE WG. PROJEKTU ARCHITEKTURY I KONSTRUKCJI
| Montaż klapy dymowej nad windą KP1 | szt. | 1 |  | 0
| Montaż klapy dymowej na klatką schodową KP2 | szt. | 1 |  | 0
| Montaż klapy dymowej na klatką schodową KP3 | szt. | 1 |  | 0
| Montaż okna dachowego 100x150 (O14) | szt. | 2 |  | 0
| Obrobienie wywiwek kanalizacyjnych | szt. | 6 |  | 0
1.9 | WINDA
| Demontaż inteniejącej windy ' | szt. | 1 |  | 0
| Dostosowanie szybu windowego do nowej windy obejmującej przemieszczenie się pomiędy -1 a +3 | szt. | 1
| Dostawa i montaż nowej windy KONE Monospace 700 DX, udźwig 1600 kg/ 21 osób, lub równoważne | szt. | 1
| Komplet dokumentacji w UDT pozwalającej na użytkowanie urządzenia | szt. | 1
1.10 | BEZPIECZEŃSTWO PPOŻ
| Opracowanie instrukcji bezpieczeństwa pożarowego | kpl. | 1 |  | 0
| Zaopatrzenie obiektu w gaśnice | kpl. | 1 |  | 0
| Wyklejenie wszelkich znaków ostrzegawczych z zakresu pożarowego | kpl. | 1 |  | 0
1.11 | ROBOTY ZEWNĘTRZNE WG. PROJEKTU ARCHITEKTURY I KONSTRUKCJI
Strona północna
Rampa
| Wykonanie rampy żelbetowej wg. Projektu konstrukcji rys "klatka schodowa i rampa zewnetrzna" | szt. | 1 |  | 0
| Dostawa i montaż balustrady do rampy | mb | 15 |  | 0
Wejście główne
| Wykonanie okładziny schodów i spocznika z płyt gr 4cm, DASAG PROMENADA PRATO 7437 lub równoważne | m2 | 50 |  | 0
| Demontaż insniejącej balustrady | szt. | 1 |  | 0
| Montaż nowej balustrady wg. Projektu | szt. | 1 |  | 0
| Wykońćzenie ścian przy wejściu głównym- cegła klinkierowa | m2 | 9 |  | 0
| Wykońćzenie ścian przy wejściu głównym- ściana tynkowana | m2 | 30 |  | 0
Inne
| Obłożenie naświetla obrzeżem betonowym i zasypanie żwirem | szt. | 2 |  | 0
Strona południowa
Schody skierowane w stronę wschodu
| Wykonanie projektowanej balustrady malowanej proszkowo | mb | 4 |  | 0
Schody skierowane w stronę zachodu
| Wykonanie projektowanych schodów żebletowych | szt. | 1 |  | 0
| Wykonanie projektowanej balustrady | mb | 4.3 |  | 0
| Otynkowanie murka | m2 | 15 |  | 0
| Wykonanie czap z lastriko na murku | mb | 7 |  | 0
| Uzupełnienie nawierzchni betonowej | szt. | 1 |  | 0
Strona wschodnia
| Wykonanie i montaż ekranów akustycznych przy zestawie pomp ciepła | szt | 1 |  | 0
1.12 | ORGANIZACJA PROCESU INWESTYCYJNEGO
| Funkcja kierownika budowy na cały czas trwana inwestycji | msc | 11 |  | 0
| Dokumentacja powykonawcza | szt. | 1 |  | 0
| Opracowanie planu BIOZ | szt. | 1 |  | 0
| Utrzymanie porządku na drogach dojazdowych | szt. | 1 |  | 0
| Zaplecze kontenerowe - 5 szt. Przez 9 msc | szt. | 1 |  | 0
| Wygrodzenie placu budowy | szt. | 1 |  | 0
| Wywóz urobku i śmieci | szt. | 1 |  | 0
| Przygotowanie kompletu dokumentacji odbiorowej i uzyskanie pozwolenia na użytkowanie | szt. | 1 |  | 0
| Obsługa geodezyjna | szt. | 1 |  | 0
| Tymczasowe zasilanie placu budowy | szt. | 1 |  | 0
| Wykonanie projektów wykonawczych instalacji sanitarnych i elektrycznych | szt. | 1 |  | 0
| Wykonanie projektów wykonawczych instalacji sanitarnych i elektrycznych | szt. | 1 |  | 0
2. | INSTALACJE SANITARNE |  |  |  | 0
2.1 | INSTALACJE WENTYLACJI | J.M. | Ilość
| Centrala wentylacyjna NW 5 000 m3/h, 400 Pa, z automatyką - wg. załączonej karty lub równoważne | kpl | 1
| automatyka | kpl | 1
| uruchomienie | kpl | 1
| Nawilżacz 12 kg/h; 12 kW | kpl | 1
| uruchmienie | kpl | 1
| Wyrzutnia dachowa | kpl | 1
| cokół | kpl | 1
| obróbk blacharska | kpl | 1
| Czerpnia terenowa, łącznie z robotami ziemnymi i murowymi | kpl | 1
| Roboty ziemne | kpl | 1
| Roboty murowe | kpl | 1
| Kanały wentylacyjne o przekroju prostokątnym wewnątrz budynku | m2 | 720
| elementy montażowe | kpl | 1
| próby szczelności | kpl | 1
| oznakowanie | kpl | 1
| Kanały wentylacyjne o przekroju okrągłym wewnątrz budynku | m2 | 375
| elementy montażowe | kpl | 1
| próby szczelności | kpl | 1
| oznakowanie | kpl | 1
| Kanały wentylacyjne o przekroju prostokątnym na zewnątrz budynku | m2 | 375
| elementy montażowe | kpl | 1
| próby szczelności | kpl | 1
| oznakowanie | kpl | 1
| Izolacja kanałów wewnątrz budynku gr. 50 mm (łącznie z materiałami montażowymi) | m2 | 1040
| Izolacja kanałów na zewnątrz budynku gr.100 mm (łącznie z materiałami montażowymi) | m2 | 26
2.2 | KLAPY PPOŻ EI 120
| DN 100 | szt | 28
| DN 160 | szt | 27
| 400x800 | szt | 2
| 600x800 | szt | 1
| 300x200 | szt | 8
| 200x200 | szt | 3
2.3 | NAWIEWNIKI I WYWIEWNIKI
| Zawory nawiewne fi160 | szt | 20
| Zawory nawiewne fi125 | szt | 24
| Zawory wywiewne fi160 | szt | 18
| Zawory wywiewne fi125 | szt | 26
2.4 | WENTYLATORY WYWIEWNE DACHOWE- ŁĄCZNIE Z REGULATOREM I WYŁĄCZNIKIEM SERWISOWYM
| DN 100, 50 m3/h | szt | 21
| podstawa dachowa | szt | 21
| regulator | szt | 21
| wyłącznik serwisowy | szt | 21
| uruchomienie | szt | 21
| DN 160, 150 m3/h | szt | 13
| podstawa dachowa | szt | 13
| regulator | szt | 13
| wyłącznik serwisowy | szt | 13
| uruchomienie | szt | 13
2.5 | INSTALACJA GRZEWCZA
| Powietrzna pompa ciepła, wg. załączonej karty lub równoważne | kpl | 1
|  | kpl | 2
| uruchomienie | kpl | 1
| Kocioł elektryczny 24 kW | kpl | 2
| uruchomienie | kpl | 2
| szafka | kpl | 11
| grupa pompowa | kpl | 11
| uruchomienie | kpl | 11
| uruchomienie | kpl | 11
| Ogrzewanie podłogowe - rozdzielacze wyposażone w grupy pompowe z termostatycznym trójdrogowym zaworem mieszającym | m2 | 1200
| rury | mb | 7800
| płyty izolacyjne | m2 | 1200
| Folia | m2 | 1200
| elementy montażowe | kpl | 1
| płukanie | kpl | 1
| uruchomienie | kpl | 1
| Rury PP DN 32 | mb | 100
| Rury PP DN 63 | mb | 95
| Izolacja cieplna rury PP DN 32 | mb | 100
| Izolacja cieplna rury PP DN 63 | mb | 95
2.6 | WĘZEŁ CIEPŁA/CHŁODU
| Płytowy wymiennik ciepła woda/glikol | kpl | 1
| Pompa cyrkulacyjna | kpl | 1
| Aarmatura | kpl | 1
| Izolacje termiczne | kpl | 1
| elementy montażowe | kpl | 1
| próby szczelności | kpl | 1
| uruchomienie | kpl | 1
| Przejścia p.poż | kpl | 11
2.7 | KLIMATYZACJA TYPU SPLIT
| Klimatyzator typu split - jednostka zewnętrzna, praca całoroczna pomieszczenie elektryczne - 3,5 kW mocy chłodniczej | kpl | 1
| Linie freonowe | kpl | 1
| Kablowanie jednostki wewnętrznej | kpl | 1
| Konstrukcje wsporcze jednostki zewnętrznej | kpl | 1
| Uruchomienie | kpl | 1
| Klimatyzator typu split - jednostka wewnętrzna, praca całoroczna pomieszczenie elektryczne -3,5 kW mocy chłodniczej | kpl | 1
| Linie freonowe | kpl | 1
| Konstrukcje wsporcze jednostki zewnętrznej | kpl | 1
| Kablowanie jednostki wewnętrznej | kpl | 1
| Uruchomienie | kpl | 1
| Klimatyzator typu split - jednostka zewnętrzna, praca całoroczna magazyn leków - 3,5 kW mocy chłodniczej | kpl | 1
| Linie freonowe | kpl | 1
| Konstrukcje wsporcze jednostki zewnętrznej | kpl | 1
| Kablowanie jednostki wewnętrznej | kpl | 1
| Uruchomienie | kpl | 1
| Klimatyzator typu split - jednostka wewnętrzna, praca całoroczna magazyn leków - 3,5 kW mocy chłodniczej | kpl | 1
| Linie freonowe | kpl | 1
| Konstrukcje wsporcze jednostki zewnętrznej | kpl | 1
| Kablowanie jednostki wewnętrznej | kpl | 1
| Uruchomienie | kpl | 1
| Przejścia p.poż | kpl | 6
2.8 | INSTALACJA HYDRANTOWA
| Zawór kulowy kołnierzowy DN 40 | szt | 2
| Zawór antyskażeniowy np. Honeywell BA 295 DN 40 lub równoważne | szt | 1
| Zawór pierwszeństwa np. Honeywell VV300 DN 40 lub równoważne | szt | 1
| Rura stalowa ocynkowana DN 40 | mb | 35
| Rura stalowa ocynkowana DN 32 | mb | 5
| Skrzynka hydrantowa komplet z wężem DN 25, L=20,0mb | szt | 5
| Przejścia p.poż | kpl | 5
| Rury PP DN 20 | mb | 258
| Rury PP DN 32 | mb | 100
| Rury PP DN 63 | mb | 95
| Rura stalowa czarna preizolowana DN 100 | mb | 35
| Rura stalowa czarna DN 100 | mb | 50
| Izolacja przeciwroszeniowa na rurę DN 20 | mb | 258
| Izolacja przeciwroszeniowa na rurę DN 32 | mb | 50
| Izolacja przeciwroszeniowa na rurę DN 63 | mb | 95
| Izolacja przeciwroszeniowa na rurę DN 100 | mb | 50
| Zawory odcinające DN 20 | szt | 84
| Zawory odcinające DN 32 | szt | 10
| Zawory odcinające DN 100 | szt | 4
| Odpowietrzniki | szt | 4
| Przejścia p.poż | kpl | 24
| Przejścia p.poż | kpl | 26
| Klimakonwektor o mocy chłodniczej 2,39 kW - wykonanie higieniczne , 2 | szt | 1
| armatura | szt | 1
| uruchomienie | szt | 1
| Klimakonwektor o mocy chłodniczej 1,85 kW - wykonanie higieniczne , 2 - rurowy do chłodzenia | szt | 1
| armatura | szt | 1
| uruchomienie | szt | 1
| Klimakonwektor o mocy chłodniczej 1,64 kW - wykonanie higieniczne , 2 - rurowy do chłodzenia | szt | 1
| armatura | szt | 1
| uruchomienie | szt | 1
| Klimakonwektor o mocy chłodniczej 2,28 kW - wykonanie higieniczne , 2 - rurowy do chłodzenia | szt | 1
| armatura | szt | 1
| uruchomienie | szt | 1
| Klimakonwektor o mocy chłodniczej 1,85 kW - wykonanie higieniczne , 2 - rurowy do chłodzenia | szt | 1
| armatura | szt | 1
| uruchomienie | szt | 1
| Klimakonwektor o mocy chłodniczej 0,55 kW - wykonanie higieniczne , 2 - rurowy do chłodzenia | szt | 1
| armatura | szt | 1
| uruchomienie | szt | 1
| Klimakonwektor o mocy chłodniczej 1,81 kW - wykonanie higieniczne , 2 - rurowy do chłodzenia | szt | 1
| armatura | szt | 1
| uruchomienie | szt | 1
| Klimakonwektor o mocy chłodniczej 2,17 kW - wykonanie higieniczne , 2 - rurowy do chłodzenia | szt | 1
| armatura | szt | 1
| uruchomienie | szt | 1
| Klimakonwektor o mocy chłodniczej 2,03 kW - wykonanie higieniczne , 2 - rurowy do chłodzenia | szt | 1
| armatura | szt | 1
| uruchomienie | szt | 1
| Klimakonwektor o mocy chłodniczej 0,90 kW - wykonanie higieniczne , 2 - rurowy do chłodzenia | szt | 1
| armatura | szt | 1
| uruchomienie | szt | 1
| Klimakonwektor o mocy chłodniczej 1,28 kW - wykonanie higieniczne , 2 - rurowy do chłodzenia | szt | 1
| armatura | szt | 1
| uruchomienie | szt | 1
| Klimakonwektor o mocy chłodniczej 0,96 kW - wykonanie higieniczne , 2 - rurowy do chłodzenia | szt | 1
| armatura | szt | 1
| uruchomienie | szt | 1
| Klimakonwektor o mocy chłodniczej 1,62 kW - wykonanie higieniczne , 2 - rurowy do chłodzenia | szt | 1
| armatura | szt | 1
| uruchomienie | szt | 1
| Klimakonwektor o mocy chłodniczej 2,11 kW - wykonanie higieniczne , 2 - rurowy do chłodzenia | szt | 1
| armatura | szt | 1
| uruchomienie | szt | 1
| Klimakonwektor o mocy chłodniczej 1,61 kW - wykonanie higieniczne , 2 - rurowy do chłodzenia | szt | 1
| armatura | szt | 1
| uruchomienie | szt | 1
| Klimakonwektor o mocy chłodniczej 2,06 kW - wykonanie higieniczne , 2 - rurowy do chłodzenia | szt | 1
| armatura | szt | 1
| uruchomienie | szt | 1
| Klimakonwektor o mocy chłodniczej 2,18 kW - wykonanie higieniczne , 2 - rurowy do chłodzenia | szt | 1
| armatura | szt | 1
| uruchomienie | szt | 1
| Klimakonwektor o mocy chłodniczej 1,18 kW - wykonanie higieniczne , 2 - rurowy do chłodzenia | szt | 1
| armatura | szt | 1
| uruchomienie | szt | 1
| Klimakonwektor o mocy chłodniczej 2,10 kW - wykonanie higieniczne , 2 - rurowy do chłodzenia | szt | 1
| armatura | szt | 1
| uruchomienie | szt | 1
| Klimakonwektor o mocy chłodniczej 1,84 kW - wykonanie higieniczne , 2 - rurowy do chłodzenia | szt | 1
| armatura | szt | 1
| uruchomienie | szt | 1
| Klimakonwektor o mocy chłodniczej 1,97 kW - wykonanie higieniczne , 2 - rurowy do chłodzenia | szt | 1
| armatura | szt | 1
| uruchomienie | szt | 1
| Klimakonwektor o mocy chłodniczej 0,90 kW - wykonanie higieniczne , 2 - rurowy do chłodzenia | szt | 1
| armatura | szt | 1
| uruchomienie | szt | 1
| Klimakonwektor o mocy chłodniczej 1,62 kW - wykonanie higieniczne , 2 - rurowy do chłodzenia | szt | 1
| armatura | szt | 1
| uruchomienie | szt | 1
| Klimakonwektor o mocy chłodniczej 1,13 kW - wykonanie higieniczne , 2 - rurowy do chłodzenia | szt | 1
| armatura | szt | 1
| uruchomienie | szt | 1
| Klimakonwektor o mocy chłodniczej 1,13 kW - wykonanie higieniczne , 2 - rurowy do chłodzenia | szt | 1
| armatura | szt | 1
| uruchomienie | szt | 1
| Klimakonwektor o mocy chłodniczej 1,13 kW - wykonanie higieniczne , 2 - rurowy do chłodzenia | szt | 1
| armatura | szt | 1
| uruchomienie | szt | 1
| Klimakonwektor o mocy chłodniczej 2,34 kW - wykonanie higieniczne , 2 - rurowy do chłodzenia | szt | 1
| armatura | szt | 1
| uruchomienie | szt | 1
| Klimakonwektor o mocy chłodniczej 1,62 kW - wykonanie higieniczne , 2 - rurowy do chłodzenia | szt | 1
| armatura | szt | 1
| uruchomienie | szt | 1
| Klimakonwektor o mocy chłodniczej 2,04 kW - wykonanie higieniczne , 2 - rurowy do chłodzenia | szt | 1
| armatura | szt | 1
| uruchomienie | szt | 1
| Klimakonwektor o mocy chłodniczej 2,19 kW - wykonanie higieniczne , 2 - rurowy do chłodzenia | szt | 1
| armatura | szt | 1
| uruchomienie | szt | 1
| Klimakonwektor o mocy chłodniczej 1,74 kW - wykonanie higieniczne , 2 - rurowy do chłodzenia | szt | 1
| armatura | szt | 1
| uruchomienie | szt | 1
| Klimakonwektor o mocy chłodniczej 2,02 kW - wykonanie higieniczne , 2 - rurowy do chłodzenia | szt | 1
| armatura | szt | 1
| uruchomienie | szt | 1
| Klimakonwektor o mocy chłodniczej 2,44 kW - wykonanie higieniczne , 2 - rurowy do chłodzenia | szt | 1
| armatura | szt | 1
| uruchomienie | szt | 1
| Klimakonwektor o mocy chłodniczej 0,95 kW - wykonanie higieniczne , 2 - rurowy do chłodzenia | szt | 1
| armatura | szt | 1
| uruchomienie | szt | 1
| Klimakonwektor o mocy chłodniczej 0,95 kW - wykonanie higieniczne , 2 - rurowy do chłodzenia | szt | 1
| armatura | szt | 1
| uruchomienie | szt | 1
| Klimakonwektor o mocy chłodniczej 1,78 kW - wykonanie higieniczne , 2 - rurowy do chłodzenia | szt | 1
| armatura | szt | 1
| uruchomienie | szt | 1
| Klimakonwektor o mocy chłodniczej 1,01 kW - wykonanie higieniczne , 2 - rurowy do chłodzenia | szt | 1
| armatura | szt | 1
| uruchomienie | szt | 1
| Klimakonwektor o mocy chłodniczej 2,11 kW - wykonanie higieniczne , 2 - rurowy do chłodzenia | szt | 1
| armatura | szt | 1
| uruchomienie | szt | 1
| Klimakonwektor o mocy chłodniczej 2,48 kW - wykonanie higieniczne , 2 - rurowy do chłodzenia | szt | 1
| armatura | szt | 1
| uruchomienie | szt | 1
| Klimakonwektor o mocy chłodniczej 1,16 kW - wykonanie higieniczne , 2 - rurowy do chłodzenia | szt | 1
| armatura | szt | 1
| uruchomienie | szt | 1
| Klimakonwektor o mocy chłodniczej 1,28 kW - wykonanie higieniczne , 2 - rurowy do chłodzenia | szt | 1
| armatura | szt | 1
| uruchomienie | szt | 1
| Klimakonwektor o mocy chłodniczej 1,84 kW - wykonanie higieniczne , 2 - rurowy do chłodzenia | szt | 1
| armatura | szt | 1
| uruchomienie | szt | 1
2.9 | INSTALACJA WOD-KAN
| Rura PCV DN160 - podposadzkowa - łącznie z pracami ziemnymi i utylizacją gruntu | mb | 80
| Rura PCV DN110 - podposadzkowa - łącznie z pracami ziemnymi i utylizacją gruntu | mb | 25
| Wpust podłogowy KS DN 110 - wykonanie nierdzewne | szt | 3
| Rury PP DN 63 - woda zimna | m | 17
| Rury PP DN 50 - woda zimna | m | 25
| Rury PP DN 32 - woda zimna | m | 51
| Rury PP DN 20 - woda zimna | m | 21
| Rury PP DN 16 - woda zimna | m | 112
| Izolacja przeciwroszeniowa na rury PP DN 63 - woda zimna | m | 17
| Izolacja przeciwroszeniowa na rury PP DN 50 - woda zimna | m | 25
| Izolacja przeciwroszeniowa na rury PP DN 32 - woda zimna | m | 51
| Izolacja przeciwroszeniowa na rury PP DN 20 - woda zimna | m | 21
| Izolacja przeciwroszeniowa na rury PP DN 16 - woda zimna | m | 112
| Rury PP stabi glass DN 63 - woda ciepła | m | 18
| Rury PP stabi glass DN 50 - woda ciepła | m | 20
| Rury PP stabi glass DN 32 - woda ciepła | m | 45
| Rury PP stabi glass DN 20 - woda ciepła | m | 126
| Rury PP DN 32 - cyrkulacja | m | 8
| Rury PP DN 25 - cyrkulacja | m | 10
| Rury PP DN 20 - cyrkulacja | m | 107
| Izolacja na rury PP stabi glass DN 63 - woda ciepła | m | 18
| Izolacja na rury PP stabi glass DN 50 - woda ciepła | m | 20
| Izolacja na rury PP stabi glass DN 32 - woda ciepła | m | 45
| Izolacja na rury PP stabi glass DN 20 - woda ciepła | m | 126
| Izolacja na rury PP DN 32 - cyrkulacja | m | 8
| Izolacja na rury PP DN 25 - cyrkulacja | m | 10
| Izolacja na rury PP DN 20 - cyrkulacja | m | 107
| Zawór odcinający DN 15 | szt | 63
| Zawór odcinający DN 20 | szt | 109
| Zawór odcinający DN 32 | szt | 55
| Zawór termostatyczny - cyrkulacja DN 15 | szt | 19
| Przejścia p.poż | kpl | 129
| Wpust podłogowy KS DN 50 - wpust tworzywowy z nierdzewną kratką | szt | 2
| Wywiewka DN 160 | szt | 9
| Rura PP DN 110 - niskoszumowa | mb | 210
| Rura PCV DN 75 | mb | 20
| Rura PCV DN 50 | mb | 240
| Instalacja skroplin DN 20 - klejona | mb | 500
| Syfony do skroplin | szt | 42
| Miska ustępowa na stelażu z deską sedesową, przyciskiem i zaworkiem kątowym | kpl | 5
| Miska ustępowa dla niepełnosprawnych na stelażu z deską sedesową, przyciskiem i zaworkiem kątowym | kpl | 13
| Umywalka z baterią stojącą syfonem i zaworkami kątowymi | kpl | 15
| Umywalka dla niepełnosprawnych z baterią stojącą syfonem i zaworkami kątowymi | kpl | 13
| Brodzik+kabina z baterią, zestawem natryskowym, odpływem i zaworkami kątowymi | kpl | 3
| Brodzik+kabina dla niepełnosprawnych z baterią, zestawem natryskowym, odpływem, zaworkami kątowymi, poręczą kątową 1szt., poręczą ścienną składaną 1szt. i krzesełkiem | kpl | 12
| Zmywarko-wyparzarka z zaworkiem kątowym | kpl | 1
| Zlewozmywak stal nierdzewna 1-komorowy z baterią syfonem i zaworkami kątowymi | kpl | 4
| Zlewozmywak stal nierdzewna 2-komorowy z baterią syfonem i zaworkami kątowymi | kpl | 4
| Zawór czerpalny ze złączką do węża DN 15 mm z izolatorem przepływu zwrotnego | szt | 5
| Poręcze do WC dla niepełnosprawnych - malowane | szt | 19
| Poręcze do umywalki dla niepełnosprawnych - malowane | szt | 24
2.10 | ROBOTY ZIEMNE
| Podsypka pod wewn. rury KS podposadzkowe (ziarno 2mm) | m3 | 7.5
| Wykop pod rury KS wewnątrz budynku | m3 | 25
| Wykop pod komorę do przecisku 1.5x1.5m - 6szt. | m3 | 4.5
| Wykop pod przewody w gruncie | m3 | 14
| Wykop pod płyty fundamentowe | m3 | 4
| Wykop pod czerpnie powietrza | m3 | 3
| Podsypka h=0,15m | m3 | 1.88
| Wymiana gruntu | m3 | 10.5
| Zabezpieczenie przewodów przy kolizji z KS, KD i eN | szt. | 6
| Przecisk | mb | 21
| Odtworzenie asfaltu | m2 | 2.85
| Wykonanie płyty fundamentowej dla pompy ciepła | kpl | 1
2.11 | ODZYSK WODY SZAREJ Z DESZCZÓWKI
| Odzysk wody szarej w deszczówki, wg. załączonej karty - zbiornik 2,2 m3 lub równoważne | kpl | 1
| Roboty ziemne - wykop i zasyp (dla zbiornika) + utylizacja gruntu | kpl | 1
| Wykonanie płyty fundamentowe dla dla zbiornika 2,2 m3 z kotwami | kpl | 1
3. | INSTALACJE ELEKTRYCZNE |  |  |  | 0
3.1 | PZT - instalacje zewnętrzne
| Modernizacja istniejacej stacji transformatorowej pozwalająca na podłaczenie obiektu przy zwiększonej mocy z 70kW do 158kW | kpl | 1 |  | 0
| Podłączenie zasilania w istniejącej stacji TRAFO | kpl | 1 |  | 0
| Kabel 2x(4xYAKY 1x150) - zasilanie budynku | m | 85 |  | 0
| Kopanie, zasypanie, folia, piasek | m | 45 |  | 0
| Rura SRS 160 | m | 12 |  | 0
| 5x N2XH 1x70 - zasilanie pompy ciepła | m | 65 |  | 0
| N2XH 3x4 - zasilanie pompy | m | 55 |  | 0
| N2XH 3x6 - zasilanie wiaty | m | 55 |  | 0
| Kopanie, zasypanie, folia, piasek | m | 39 |  | 0
| Rura DVK 160 | m | 15 |  | 0
| Rura DVK 75 | m | 12 |  | 0
| Materiały dodatkowe | kpl | 1 |  | 0
3.2 | Rozdział energii
| PRZECIWPOŻAROWY WYŁĄCZNIK PRĄDU Z CERTYFIKATEM CNBOP | kpl | 1 |  | 0
| Rozdzielnica RG | kpl | 1 |  | 0
| Tablica RPOŻ | kpl | 1 |  | 0
| Tablica TZ | kpl | 1 |  | 0
| Tablica THVAC | kpl | 1 |  | 0
| Tablica TFIZ | kpl | 1 |  | 0
| Tablica TKIN | kpl | 1 |  | 0
| Tablica TP0 | kpl | 1 |  | 0
| Tablica TK0 | kpl | 1 |  | 0
| Tablica TP1 | kpl | 1 |  | 0
| Tablica TK1 | kpl | 1 |  | 0
| Tablica TP2 | kpl | 1 |  | 0
| Tablica TK2 | kpl | 1 |  | 0
| Tablica TP3 | kpl | 1 |  | 0
| Tablica TK3 | kpl | 1 |  | 0
| Tablica TP4 | kpl | 1 |  | 0
| Tablica TK4 | kpl | 1 |  | 0
| Tablica TSAN | kpl | 1 |  | 0
| Materiały dodatkowe | kpl | 1 |  | 0
3.3 | Osprzęt elektroinstalacyjny
| Gniazdo wtykowe jednofazowe 16A/230V pojedyncze | szt | 31 |  | 0
| P - Porządkowe gniazdo wtykowe jednofazowe 16A/230V pojedyncze | szt. | 79 |  | 0
| H - Hermetyczne gniazdo wtykowe jednofazowe 16A/230V pojedyncze IP44 | szt. | 46 |  | 0
| L - Gniazdo LODÓWKI wtykowe jednofazowe 16A/230V pojedyncze | szt. | 3 |  | 0
| NB - Nadblatowe gniazdo wtykowe jednofazowe 16A/230V pojedyncze | szt. | 8 |  | 0
| Gniazdo wtykowe trójfazowe 16A/400V 5-bolcowe IP44 | szt. | 7 |  | 0
| Gniazdo ekwipotencjalne | szt | 7 |  | 0
| Z1 - Zestaw gniazd: 2x230V, 2xDATA, 2xRJ45 montaż podtynkowy | kpl | 17 |  | 0
| Z2 - Zestaw gniazd 2x230V, 2xRJ45 montaż podtynkowy | szt. | 11 |  | 0
| Z2H - Hermetyczny zestaw gniazd 2x230V, 2xRJ45 montaż podtynkowy | kpl | 1 |  | 0
| Z3 - Zestaw gniazd 2x230V, 1xRJ45, 2xRTV-SAT montaż podtynkowy | kpl | 21 |  | 0
| A - Puszka podłogowa 1x230V | kpl | 4 |  | 0
| B - Puszka podłogowa 2x230V | kpl | 5 |  | 0
| P1 - 2x230V, 1xGN Ekwipotencjalne, 1xOŚW nocne, 1xOŚW do czytania, 1xOŚW miejscowe | kpl | 49 |  | 0
| DALI PIR SENSOR-S | szt. | 48 |  | 0
| DALI SWITCH PANEL | szt. | 7 |  | 0
| CZUJKA OBECNOŚCI, ZASIĘG R=2M/3M/5M | szt. | 38 |  | 0
| ŁĄCZNIK OŚW. POJEDYNCZY | szt. | 79 |  | 0
| Wypust 3F | kpl | 14 |  | 0
| Wypust 1F | kpl | 65 |  | 0
| Materiały dodatkowe | kpl | 1 |  | 0
3.4 | Kable i przewody
| N2XH 5x1x120 | m | 20 |  | 0
| N2XH 5x1x50 | m | 250 |  | 0
| N2XH 5x25 | m | 150 |  | 0
| N2XH 5x16 | m | 600 |  | 0
| N2XH 5x6 | m | 500 |  | 0
| N2XH 5x2,5 | m | 870 |  | 0
| N2XH 3x2,5 | m | 6800 |  | 0
| N2XH 3x1,5 | m | 7980 |  | 0
| N2XH 4x1,5 | szt | 1980 |  | 0
| N2XH 2x1,5 | m | 3000 |  | 0
| 2xN2XH 5x1x150 | m | 25 |  | 0
3.5 | Trasy kablowe
| DVR 75 z uchwytami | m | 265 |  | 0
| Rurki izolacyjne sztywne PCV o średnicach 16-50mm | m | 1450 |  | 0
| Rura peszel o średnicy 16-50mm | m | 480 |  | 0
| Przejścia PPOŻ | kpl | 1 |  | 0
| Bruzdowanie | m | 3500 |  | 0
| Korytka kablowe 100H60 | m | 210 |  | 0
| Korytka kablowe 200H60 | m | 140 |  | 0
| Przepusty gazo i wodoszczelne dla kabli zasilających typu HSI fi150 do zabudowy w trakcie zbrojenia/wykonywania ściany | kpl | 8 |  | 0
| Materiały dodatkowe | kpl | 1 |  | 0
3.6 | Oświetlenie podstawowe
| A1 - 4000lm 25W HF 840 LT PR/PC IP66 | szt. | 16 |  | 0
| A1_aw - 4000lm 27W HF E3/DALI 840 PR/PC IP66 | szt. | 7 |  | 0
| A2 - 6400lm 40W HF 840 LT PR/PC IP66 | szt. | 5 |  | 0
| B1 - IP54 WH 3100lm 24W HF 840 OP | szt. | 4 |  | 0
| B1_aw - IP44 3100lm 43W HF E3L/DALI 840 OP | szt. | 14 |  | 0
| B1d - IP54 WH 3100lm 24W HF 840 OP | szt. | 8 |  | 0
| B1d_aw - IP44 3100lm 43W HF E3L/DALI 840 OP | szt. | 9 |  | 0
| B2 - IP54 WH 1800lm 14W HF 840 OP | szt. | 20 |  | 0
| B2_aw - IP44 1800lm 26W HF E3L/DALI 840 OP | szt. | 11 |  | 0
| B2d_aw - IP44 1800lm 26W HF E3L/DALI 840 OP | szt. | 2 |  | 0
| C1 - S350X650 LED 4000lm 45W HF 940 SU/GL IP65 | szt. | 50 |  | 0
| C2 - S350X1250 LED 9000lm 95W HF 940 SU/GL IP65 | szt. | 6 |  | 0
| D1 - 1400lm 11W 840 SM DALI | szt. | 25 |  | 0
| E1 - 1000lm 11W HF 840 OP/PC IP54 | szt. | 27 |  | 0
| F1 - 3000lm 26W DALI 840 C2.5 MP/PC | szt. | 44 |  | 0
| F2 - 4500lm 39W DALI 840 C2.5 MP/PC | szt. | 5 |  | 0
| P1 - 600X600 3500lm 28W HF 940 IP65 MP/CL+ramka nastropowa | szt. | 42 |  | 0
| Z1 - LED 4000lm 43W HF 840 ASY BL IP65 | szt. | 3 |  | 0
| Materiały dodatkowe | kpl | 1 |  | 0
3.7 | Oświetlenie awaryjne
| AWz - IP65 WH 250 E3/DALI ASY LT | szt | 3 |  | 0
| AW1 - IP65 WH 400 E3/DALI XWB | szt | 51 |  | 0
| AW2 - IP65 WH 400 E3/DALI WB | szt | 7 |  | 0
| AW3 - IP65 WH 400 E3/DALI CR | szt | 2 |  | 0
| AW4 - IP65 GR 650 E2/DALI WB | szt | 0 |  | 0
| EW1 - IP65 WH E3/DALI SIGN | szt | 48 |  | 0
| EW2 - GR E3/DALI SIGN | szt | 19 |  | 0
| Materiały dodatkowe | kpl | 1 |  | 0
3.8 | Instalacja uziemienia i połączeń wyrównawczych
| Bednarka StCu 30x4 | m | 150 |  | 0
| Otok - kopanie zasypanie | m | 105 |  | 0
| Przekop, przewiert pod przewiązką do połączenia otoku | m | 6 |  | 0
| Połączenia spawane | szt | 32 |  | 0
| Bednarka FeZn 30x4 - siatka połączeń wyrównawczych | m | 165 |  | 0
| LgYżo 1x70mm² | m | 50 |  | 0
| LgYżo 1x25mm² | m | 150 |  | 0
| LgYżo 1x16mm² | m | 300 |  | 0
| LgYżo 1x6mm² | m | 480 |  | 0
| GSU - główna szyna wyrównawcza | kpl | 1 |  | 0
| LSU - lokalna szyna wyrównawcza | kpl | 8 |  | 0
| Materiały dodatkowe | kpl | 1 |  | 0
3.9 | INSTALACJA ODGROMOWA - rozbudowa
| Przewód odgromowy Ø8 po powierzchni dachu oraz attykach, wraz z uchwytami i elementami łączeniowymi | m | 75 |  | 0
| Maszt odgromowy z elementami mocującymi, h=1,5m | szt. | 8 |  | 0
| Maszt odgromowy z elementami mocującymi, h=3m | szt. | 5 |  | 0
| Maszt odgromowy izolowany - ochorna masztu antenowego | szt. | 1 |  | 0
| Przewód wysokonapieciowy odgromowy | m | 45 |  | 0
| Materiały drobne (taśma scott, smar, opaski zaciskowe itp.) | kpl | 1 |  | 0
| Materiały dodatkowe | kpl | 1 |  | 0
3.10 | Instalacja fotowoltaiczna PV
| Falownik 17kW | szt | 1 |  | 0
| Panele fotowoltaiczne (BIF) 535W | szt | 36 |  | 0
| Optymalizatory mocy | szt | 36 |  | 0
| Konstrukcje montażowe | kpl | 1 |  | 0
| Część elektryczna (przewody i rozdzielnica) | kpl | 1 |  | 0
| Montaż instalacji fotowoltaicznej | kpl | 1 |  | 0
| Materiały dodatkowe | kpl | 1 |  | 0
3.11 | INNE uzupełniające i nie ujęte powyżej
| Przeszkolenie personelu | kpl. | 1 |  | 0
| Dokumentacja powykonawcza | kpl. | 1 |  | 0
3.12 | INSTALACJE NISKOPRĄDOWE
INSTALACJA OKABLOWANIA STRUKTURALNEGO
| Szafa dystrybucyjna GPD rack 19" 42U 800x800 wraz z wyposażeniem (listwy zasilające, panel wentylacyjny z termostatem, panele krosowe światłowodowe, panele krosowe miedziane, przełącznik rdzeniowy (agregacyjny), przełączniki sieciowe dystrybucyjne, kontroler WiFi, centrala telefoniczna, moduły SFP+, kable krosowe, Zasilacz UPS rack 19" 3000VA / 2700W) | kpl | 1 |  | 0
| Pojedyńcze gniazdo internetowe p/t (moduł RJ45 kat.6 STP, gniazdo p/t, adapter, ramka) | szt | 31 |  | 0
| Podwójne gniazdo internetowe p/t (2x moduł RJ45 kat.6 STP, gniazdo p/t, adapter, ramka) | szt | 35 |  | 0
| Pojedyńcze gniazdo internetowe p/t (moduł RJ45 kat.6 STP, gniazdo p/t, adapter, ramka) - dla TV | szt | 22 |  | 0
| Kabel F/FTP kat.6A 555MHz LSZH (klasa CPR - B2ca) | m | 7500 |  | 0
| Szafa dystrybucyjna K1D rack 19" 42U 800x800 wraz z wyposażeniem (listwy zasilające, panel wentylacyjny z termostatem, panele krosowe światłowodowe, panele krosowe miedziane, przełącznik rdzeniowy (agregacyjny), przełączniki sieciowe dystrybucyjne, kontroler WiFi, centrala telefoniczna, moduły SFP+, kable krosowe, Zasilacz UPS rack 19" 3000VA / 2700W) | szt | 1 |  | 0
| Wtyk RJ45 kat. 6A STP obrotowy | szt | 58 |  | 0
| Kabel F/FTP kat.6A 555MHz LSZH (klasa CPR - B2ca) | m | 1200 |  | 0
| Bruzdowanie | m | 2850 |  | 0
| Kabel światłowodowy uniwersalny SM U-DQ(ZN)BH, 12J (1x12), B2ca | m | 20 |  | 0
| Sprzetowy kontroler Wi-Fi, obsługa do 50 Access Pointów, zawiera licencje na AP | szt | 1 |  | 0
| Indoor Access Point, 802.11 a/b/g/n/ac ; Wave 2; Concurrent Dual-band 2.4 / 5 GH, DC Input: 12V / 1.0A, PoE: 802.3af compliant (PoE injector optional), Uplink: 1 x 10/100/1000Base-T Ethernet, Auto MDIX, RJ-45 with 802.3af PoE, LAN: 1 x 10/100/1000Base-T Ethernet, Auto MDIX, RJ-45, USB: 1 x USB 2.0 Port | szt | 19 |  | 0
| Rurki elektroinstalacyjne wraz z elementami montażowymi | m | 4900 |  | 0
| Materiały dodatkowe | kpl | 1 |  | 0
| Testowanie i uruchomienie instalacji | kpl | 1 |  | 0
3.13 | INSTALACJA CCTV
| Kamera tubowa 5Mpx, obiektyw 2,7-13,5mm moto | szt | 9 |  | 0
| Kamera Kopułowa Wandaloodporna, 5Mpx, obiektyw 2,7-13,5mm moto | szt | 44 |  | 0
| Serwer wideo 19", 1U, SSD | szt | 1 |  | 0
| Dysk twardy 4 TB wersja PRO | szt | 4 |  | 0
| Licencja podstawowa dla serwera | szt | 1 |  | 0
| Licencja dla kanału wizyjnego | szt | 52 |  | 0
| Licencja do integracji z systemami KD, SSWIN | szt | 1 |  | 0
| Licencja do integracji CCTV z systemami 3-cimi | szt | 1 |  | 0
| Licencja bazowa systemu KD, wersja security / integracja | szt | 1 |  | 0
| Licencja na mapę wizualziacji systemu SMS | szt | 5 |  | 0
| Licecncja na czytnik systemu KD | szt | 34 |  | 0
| Licencja dla 1000 kart dostepu | szt | 1 |  | 0
| Licencja integracji SMS - wizualizacja punktu kamerowego | szt | 53 |  | 0
| Kabel F/FTP kat.6A 555MHz LSZH (klasa CPR - B2ca) | m | 3200 |  | 0
| Bruzdowanie | m | 1400 |  | 0
| Peszle rurki elektroinstalacyjne | m | 2500 |  | 0
| Stacja operatorska | kpl | 1 |  | 0
| Monitor LCD 27" z podświetleniem LED | kpl | 1 |  | 0
| WDROZENIE_SMS | kpl | 1 |  | 0
| Materiały dodatkowe | kpl | 1 |  | 0
| Testowanie i uruchomienie instalacji | kpl | 1 |  | 0
3.14 | INSTALACJA KD
| Sterownik sieciowy TCP/IP | kpl | 5 |  | 0
| Obudowa XL do do kontrolerów i sterowników | kpl | 25 |  | 0
| Zasilacz 12V, 100W, montaż DIN | kpl | 25 |  | 0
| Akumulator 7Ah/12V | szt. | 25 |  | 0
| Kontroler drzwiowy z kartą SD | szt. | 27 |  | 0
| Czytnik zbliżeniowy czarny (tryb prog) | szt. | 34 |  | 0
| Karta programująca DESFire Wiegand | szt. | 1 |  | 0
| Karta DESFire, kodowana | szt. | 100 |  | 0
| Okablowanie BiT 500 (St) CH B2ca 6x0,5mm2 wraz z uchwytami | m | 1530 |  | 0
| Okablowanie N2XH 2x1mm2 wraz z uchwytami | m | 1530 |  | 0
| Kabel U/UTP kat. 6 250 MHz LSZH (CPR - B2ca) | m | 1700 |  | 0
| Bruzdowanie | m | 850 |  | 0
| Rurki elektroinstalacyjne wraz z elementami montażowymi | m | 2500 |  | 0
| Materiały dodatkowe | kpl | 1 |  | 0
| Testowanie i uruchomienie instalacji | kpl | 1 |  | 0
3.15 | INSTALACJA SSWIN
| Centrala alarmowa SSWIN, 512 adresów | kpl | 1 |  | 0
| Moduł sabotażowy do obudów SSWIN | szt. | 2 |  | 0
| Moduł magistrali RS-485 | szt. | 1 |  | 0
| Ekspander SSWIN z zasilaczem w obudowie | szt. | 1 |  | 0
| Moduł rozszerzeń: 8 wejść | szt. | 2 |  | 0
| Akumulator 7Ah/12V | szt. | 2 |  | 0
| Manipulator SSWIN biały | szt. | 5 |  | 0
| SSWIN - UNii: Czujka UN-PDT15AM PIR/MW,15m, Grade3 | szt. | 25 |  | 0
| Sygnalizator akustyczny niskoprądowy | szt. | 2 |  | 0
| Kabel U/UTP kat. 6 250 MHz LSZH (CPR - B2ca) | m | 1755 |  | 0
| Kabel N2XH 3x1,5 | m | 120 |  | 0
| Bruzdowanie | m | 680 |  | 0
| Peszle rurki elektroinstalacyjne | m | 1250 |  | 0
| Materiały dodatkowe | kpl | 1 |  | 0
| Testowanie i uruchomienie instalacji | kpl | 1 |  | 0
3.16 | Instalacja SSP i zasyssania dymu
| Centrala z panelem obsługi i drukarką, 2-pętle, do 500 elementów, 2wy nadz., 2we, 5wy przek., karta SD 8GB | szt | 1 |  | 0
| Karta 2 linii pętlowych | szt | 1 |  | 0
| Akumulator 12 V 17 Ah | szt | 2 |  | 0
| Redundantny wyniesiony panel obsługi | szt | 1 |  | 0
| Interaktywna czujka wielokryteryjna (dymu, ciepła) z gniazdem | szt | 101 |  | 0
| Wskaźnik zadziałania | szt | 2 |  | 0
| ROP - natynkowy, jednostadiowy | szt | 13 |  | 0
| Moduł wejścia / wyjścia, 2we, 1we optozłącza, 1wy | szt | 3 |  | 0
| Obudowa modułów | szt | 3 |  | 0
| Moduł wejścia / wyjścia, 4we, 2wy | szt | 11 |  | 0
| Przekaźnikowy moduł sterujący 4wy | szt | 5 |  | 0
| Obudowa modułów | szt | 16 |  | 0
| Sygnalizator akustyczny, czerwony, IP33, 100dB@1m, 40 mA@24VDC | szt | 16 |  | 0
| Puszka PIP-1AN | szt | 16 |  | 0
| Sygnalizator akustyczno-optyczny SAOZ-Pk2, IP 33C, 110dB@1m, 100 mA@24VDC, kat.O, typ B | szt | 1 |  | 0
| Puszka PIP-3AN | szt | 1 |  | 0
| Czujka zasysająca dymu (z detektorem 0,02 %/m), orurowanie do 75m | szt | 1 |  | 0
| Moduł pętlowy | szt | 1 |  | 0
| PVC Rura sztywna, Ø25/ odcinek o długości 5 metrów | m | 20 |  | 0
| PVC Łuk 90°, Ø25 | szt | 5 |  | 0
| PVC Mufa, Ø25 | szt | 5 |  | 0
| PVC Zatyczka, Ø25 | szt | 1 |  | 0
| PVC Klej 0,5 kg | szt | 1 |  | 0
| PVC Środek do czyszczenia (1 litr) | szt | 1 |  | 0
| Uchwyt montażowy do orurowania Ø25, otwarty, | szt | 100 |  | 0
| Klips z otworem ssącym o Ø4,0mm/do rurki Ø25 | szt | 2 |  | 0
| Klips z otworem ssącym o Ø4,5mm/do rurki Ø25 | szt | 1 |  | 0
| Filtr przeciwpyłowy | szt | 1 |  | 0
| Zasilacz do urządzeń ochrony p.poż. 24V Imax b 5A, Imax a 3,5A z akumulatorami 2x12V 28Ah | szt | 3 |  | 0
| HTKSHekw 1x2x0,8 | m | 1620 |  | 0
| YnTKSHekw 1x2x0,8 | m | 4040 |  | 0
| HDGS 3x1,5 | m | 680 |  | 0
| Uchwyty E90 | szt | 21135 |  | 0
| Materiały dodatkowe | kpl | 1 |  | 0
| Testowanie i uruchomienie instalacji | kpl | 1 |  | 0
3.17 | INSTALACJA RTV-SAT
| MASZT ANTENOWY STALOWY H=1,5m | kpl | 1 |  | 0
| ANTENA TELEWIZYJNA DVB-T2 | kpl | 1 |  | 0
| ANTENA TELEWIZYJNO-RADIOWA | szt. | 1 |  | 0
| ANTENA RADIOWA | szt. | 1 |  | 0
| ANTENA SATELITARNA | szt. | 1 |  | 0
| KONWERTER SATELITARNY QUATRO INVERTO 0.2DB | szt. | 2 |  | 0
| PATCH PANEL, 24 PORTY TYPU F | szt. | 1 |  | 0
| MULTISWITCH 9-WEJŚCIOWY | szt. | 2 |  | 0
| ODGAŁĘŹNIK TV/SAT KLASA A, 9-WE, 18-WY | szt. | 1 |  | 0
| WZMACNIACZ KANAŁOWY 2XVHF/UHF+FM Z AGC PROGRAMOWANY CYFROWO | szt. | 1 |  | 0
| WZMACNIACZ KLASA A DO MULTISWITCHY 9-WEJŚCIOWYCH | szt. | 1 |  | 0
| Złącze kompresyjne | kpl | 1 |  | 0
| Kabel koncentryczny zewnętrzny TRISET-113PE ŻEL | m | 45 |  | 0
| Kabel koncentryczny TRISET-113 Eca | m | 1150 |  | 0
| Bruzdowanie | m | 680 |  | 0
| Rurki elektroinstalacyjne wraz z elementami montażowymi | m | 1050 |  | 0
| Materiały dodatkowe | kpl. | 1 |  | 0
| Testowanie i uruchomienie instalacji | kpl | 1 |  | 0
3.18 | INSTALACJA PRZYZYWOWA
| Terminal oddziałowy IP z panelem dotykowym | szt | 4 |  | 0
| Terminal komunikacyjny IP | szt | 21 |  | 0
| Uchwyt | szt | 49 |  | 0
| Moduł gniazdkowy pojedynczy | szt | 4 |  | 0
| Moduł lampek | szt | 21 |  | 0
| Switch 9 portowy, 2 x IO-BUS, galwanicznie izolowany 1 Gb port uplink. zgodnie z EN 60601 - 2xMOPP | szt | 6 |  | 0
| Management Center | szt | 1 |  | 0
| Licencja oprogramowania dla rejestracji zdarzeń | szt | 1 |  | 0
| USB Dongle | szt | 1 |  | 0
| Terminal pokojowy bez wyświetlacza | szt | 7 |  | 0
| Przycisk "gruszkowy" | szt | 49 |  | 0
| Moduł gniazdkowy | szt | 49 |  | 0
| Przycisk pociągany (zabezpieczony przed wilgocią) | szt | 33 |  | 0
| Przycisk kasujący | szt | 11 |  | 0
| Moduł lampek | szt | 7 |  | 0
| Zasilacz 120-24 5A | szt | 4 |  | 0
| YTKSY 3x2x0,5mm wraz z uchwytami | m | 1140 |  | 0
| Przewód kat. 5e F-UTP 4x2x0,5 | m | 1200 |  | 0
| Przewód kat. 5e UTP 4x2x0,5 | m | 500 |  | 0
| YLY 2x2,5 | m | 250 |  | 0
| YLY 2x0,75 | m | 250 |  | 0
| Bruzdowanie | m | 1400 |  | 0
| Rurki elektroinstalacyjne wraz z elementami montażowymi | m | 2500 |  | 0
| Materiały dodatkowe | kpl | 1 |  | 0
| Testowanie i uruchomienie instalacji | kpl | 1 |  | 0
3.19 | INSTALACJA Oddymiania WINDY
| Centrala oddymiania (2x8A) | kpl. | 1 |  | 0
| Czujki pogodowe deszczu i wiatru | kpl. | 1 |  | 0
| Przyciski przewietrzania | kpl. | 1 |  | 0
| Okablowanie wraz z uchwytami | m | 120 |  | 0
| Bruzdowanie | m | 80 |  | 0
| Rurki elektroinstalacyjne wraz z elementami montażowymi | m | 100 |  | 0
| Materiały dodatkowe | kpl. | 1 |  | 0
3.20 | Instalacja BMS
| Serwer BMS - komputer w obudowie typu rack do szafy 19", +win serwer 2019 | kpl. | 1 |  | 0
| licencja systemu do zarządzania placówką z modułem zarządzania i sterowania energią połączonego z systemami czujników i sterowników oświetlenia oraz ogrzewania w pomieszczeniach - System BMS - licencja, oprogramowanie | kpl. | 1 |  | 0
| Tablica TBMS - obudowa i prefabrykacja | kpl. | 1 |  | 0
| Tablica TBMS - Sterowniki i moduły wejść/wyjść 5x UI16, 10x DO12 | kpl. | 1 |  | 0
| Sterownik klimakonwektora - naścienny | szt | 42 |  | 0
| Moduł klimakonwektora | szt | 42 |  | 0
| Czujnik temperatury - naścienny biały i zewnętrzny | szt | 23 |  | 0
| Czujnik podłogowy temp. kablowy w peszlu | szt | 42 |  | 0
| Okablowanie komunikacja, sygnałowe J-Y(St)Y LG 2x2x0,8 albo BiT E-BUS-H 2x2x0,8 EB0080 klasa Dca-s1 d0 a1 (bacnet ms/tp, pomiędzy SER-VC, cz.temp.) | m | 3650 |  | 0
| Okablowanie zasilające N2XH-J 3x1,5 (siłowniki klimakonw. + podłogówka) | m | 1250 |  | 0
| Okablowanie zasilające N2XH-J 5x1,5 (silnik klimakonw.) | m | 100 |  | 0
| Bruzdowanie | m | 1850 |  | 0
| Rurki elektroinstalacyjne wraz z elementami montażowymi | m | 2000 |  | 0
| Programowanie, wizualizacja, rozruch | kpl. | 1 |  | 0
| Materiały dodatkowe | kpl. | 1 |  | 0
3.21 | INNE uzupełniające i nie ujęte powyżej
| Przeszkolenie personelu | kpl. | 1 |  | 0
| Dokumentacja powykonawcza | kpl. | 1 |  | 0
| Telefon VOIP1 | szt | 1 |  | 0
| Telefon VOIP2 | kpl. | 9 |  | 0
PODSUMOWANIE |  | KWOTA
1. | PAKIET BUDOWLANY | 0
2. | PAKIET INSTALACJI SANITARNYCH | 0
3. | PAKIET INSTALACJI ELEKTRYCZNYCH | 0
| Suma | 0