## PODSUMOWANIE
Lp. | Zakres Prac | Wartość
0 | PROJEKTOWE,KOSZTY OGÓLNE | 0
1 | MAŁA ARCHITEKTURA I INNE OBIEKTY BUDOWLANE | 0
2 | ZAGOSPODAROWANIA TERENU: BRANŻA WOD - KAN | 0
3 | ZAGOSPODAROWANIE TERENU: BRANŻA ELEKTRYCZNA | 0
4 | ZAGOSPODAROWANIE TERENU: BRANŻA TELETECHNICZNA | 0
5 | BRANŻA DROGOWA | 0
6 | BRANŻA TOROWA WRAZ Z ODWODNIENIEM | 0
7 | BRANŻA KONSTRUKCYJNA | 0
8 | BUDYNKI | 0
| TOTAL NET VALUE | 0
Założenia:
1 | Wartość netto PLN (bez VAT)

## PROJEKTOWE,KOSZTY OGÓLNE
ZAGOSPODAROWANIE TERENU
| Opis pozycji | Jednostka | Ilość | Cena jednostkowa [zł] netto | Wartość [zł] netto | Uwagi
0. PROJEKTOWANIE , KOSZTY OGÓLNE
1 | PRACE PROJEKTOWE |  |  |  | 0
1.1 | Przygotowanie projektów wykonawczych, warsztatowych, | kpl |  |  | 0 | Uwzględnia koszt niezbędnych uzgodnień, decyzji, opłat administracyjnych
1.2 | Przygotowanie projektu wnętrz dla budynku biurowo-socjalnego | kpl |  |  | 0
1.3 | Opracowanie dokumentacji projektowej, uzyskanie niezbędnych uzgodnień i decyzji administracyjnych w zakresie przyłącza do sieci Netia S.A. – zgodnie z wydanymi dla Loconi Intermodal S.A. warunkami technicznymi z dnia 25.04.2024r. | kpl |  |  | 0
1.4 | Projekt przebudowy infrastruktury energetycznej PGE Energetyka będącej w kolizji wraz z jego uzgodnieniem z gestorem oraz spełnieniem wymagań w pismach PGE Energetyka nr OS4-Os3b-552/327/2024 i OS4-Os3b-552/4/2024 | kpl |  |  | 0 | Koszt realizacji przebudowy ująć w pkt. 3.3.
1.5 | Projekt rozbiórki bunkra wraz z niezbędnymi uzgodnieniami | kpl |  |  | 0
2. | ROBOTY PRZYGOTOWAWCZE, ROZBIÓRKOWE |  |  |  | 0
2.1. | Inwentaryzacja terenu pod kątem niezidentyfikowanej infrastruktury podziemnej, identyfikacja właściciela, uzgodnienie warunków likwidacji/przebudowy, realizacja prac związana z przebudową/likwidacją | kpl |  |  | 0
2.2. | Prace rozbiórkowe (zbiornik klarowania ścieków, przepompownia, mury oprowe, infrastruktura podziemna, tor bocznicowy, budynek rozdzielni, garaż, rampy rozładunkowe, inne) | kpl |  |  | 0
2.3. | Unieczynnienie, demontaż wraz z utylizacją lub przebudową istniejącej infrastruktrury podziemnej | kpl |  |  | 0 | uwzględnia niezbędne uzgodnienia z gestorami oraz spełnienie wymagań opisanych w warunkach/pismach załączonych do dokumentacji przetargowej
2.4. | Utylizacja istniejących odpadów budowlanych, krzewów, śmieci, przeszkód, innych na terenie inwestycji | kpl |  |  | 0
2.5. | Inwentaryzacja fotograficzna budynków sąsiednich | kpl |  |  | 0
3. | INNE, WYŻEJ NIEWYMIENIONE
3.1.

## PZT
ZAGOSPODAROWANIE TERENU
| Opis pozycji | Jednostka | Ilość | Cena jednostkowa [zł] netto | Wartość [zł] netto | Uwagi
PROJEKT ZAGOSPODAROWANIA TERENU
1 | MAŁA ARCHITEKTURA I INNE OBIEKTY BUDOWLANE |  |  |  | 0
1.1 | Waga mobilna najazdowa | szt. | 1 |  | 0
1.2 | Zbiornik oleju napędowego na potrzeby własne 5000 litrów, wymiary szer.x dł.x wys. 2230mm x2850mm x2340mm zbiornik dwupłaszczowy, pompa 79l/m, czujnik pomiaru poziomu i wykrywania przecieku, wąż dystrybucyjny 6m, nalewak automatyczny, mechaniczna i elektroniczna ochrona przed przepełnieniem, | szt. | 1 |  | 0
1.3 | Wanna ociekowa na kontener 45ft | szt. | 1 |  | 0
1.4 | Szlaban automatyczny na wjeździe na teren terminala, szlaban do zastosowań przemysłowych, sterowanie z portierni, zamek mechaniczny blokujący ramie w dwóch położeniach, otwartym i zamkniętym, dł.ramienia 7m (ramie dzielone, składane 4+3m + pdświetlenie LED) | szt. | 2 |  | 0
1.5 | Ogrodzenie systemowe, panelowe, z siatki zgrzewanej, wys. paneli 150cm, słupki i panele cynowane, malowane proszkowo RAL 7011, z cokołem betonowym, prefabrykowanym wys. 30cm, fundamenty betonowe, prefabrykowane | m | 1472 |  | 0
1.6 | Furtka nr 2, szerokość skrzydła 1,0m, wys. 1,8m, konstrukcja skrzydła spawana z profili 60x60mm, wypełnienie skrzydła panelem kratowym zgrzewanym, cynkowanym i malowanym proszkowo, słupy bramy z kształtownika 80x80mm RAL 7035, furtka wyposażona w system kontroli dostępu | szt. | 1 |  | 0
1.7 | Furtka dwuskrzydłowa nr 3, szerokość w świetle 2,0m, szerokość skrzydła 1,0m, wys. 1,8m, konstrukcja skrzydła spawana z profili 60x60mm, wypełnienie skrzydła panelem kratowym zgrzewanym, cynkowanym i malowanym proszkowo, słupy bramy z kształtownika 80x80mm RAL 7035 | szt. | 1 |  | 0
1.8 | Brama drogowa nr 4, dwuskrzydłowa, rozwieralna, szerokość L1 (między słupkami) 8,0m, szerokość przejazdu min. 7,0m, konstrukcja skrzydeł spawana z profili 60x60mm, wypełnienie skrzydła panelem kratowym zgrzewanym, cynkowanym i malowanym proszkowo, wys.1,8m, słupy bramy z kształtownika 80x80mm, blokada skrzydeł w pozycji otwartej, kolor RAL 7035 | szt. | 1 |  | 0
1.9 | Brama kolejowa nr 5, dwuskrzydłowa, rozwieralna, szerokość L1 (między słupkami) 5,0m, szerokość przejazdu min. 4,6m, możliwość otwarcia skrzydeł do kąta 110 stopni, konstrukcja skrzydeł spawana z profili 60x60mm, wypełnienie skrzydła panelem kratowym zgrzewanym, cynkowanym i malowanym proszkowo, wys. 1,8m, słupy bramy z kształtownika 80x80mm , blokada skrzydeł w pozycji otwartej, kolor RAL 7035 | szt. | 1 |  | 0
1.10 | Brama przesuwna nr 6, panelowa wys.2,0m, wypełnienie z siatki zgrzewanej, słupki i panele cynkowane, malowane proszkowo, szerokość przejazdu 18,8m, z konstrukcją wsporczą, napędem elektrycznym oraz lampą ostrzegawczą | kpl./set | 1 |  | 0
1.11 | Ekran akustyczny typ 1 Ekran akustyczny wys. 3m +1m ukos, panel podwalinowy h=2x0,5m, panel dźwiękochłonny z wełny mineralnej h=3x1,0m, ramy paneli ocynkowane malowane proszkowo RAL 7035 | m | 16.8 |  | 0
1.12 | Ekran akustyczny typ 2 Ekran akustyczny wys. 5m +1m ukos, panel podwalinowy h=2x0,5m, panel dźwiękochłonny z wełny mineralnej h=5x1,0m, ramy paneli ocynkowane malowane proszkowo RAL 7035 | m | 60.8 |  | 0
1.13 | Ekran akustyczny typ 3 Ekran akustyczny wys. 5m +1m ukos + 1,2m, panel podwalinowy h=1,2+0,5m, panel betonowy h=0,5m, panel dźwiękochłonny z wełny mineralnej h=5x1,0m, skarpa ziemna jednostronna h=1,2m, ramy paneli ocynkowane malowane proszkowo RAL 7035 | m | 122.3 |  | 0
1.14 | Prefabrykowana stacja transformatorowa, żelbetowa 5,46x3,06m | szt. | 1 |  | 0
1.15. | W03 - Wiata śmietnikowa Produkt gotowy, systemowy, wymiary 5,0m x 2,0m, wys. 2,20m, przeznaczony do składowania odpadów komunalnych oraz przemysłowych. Konstrukcja stalowa ocynkowana malowana proszkowo, ściany - panele z blachy stalowej powlekanej, dach z blachy trapezowej T-12 powlekanej, drzwi 2,0x2,0m stalowe z wypełnieniem z paneli z blachy stalowej powlekanej | m2 | 10 |  | 0
1.16. | W04 - wiata na odpady | kpl | 1 |  | 0
1.17 | W05 - Wiata rowerowa Produkt gotowy, systemowy, wymiary 4,80m x 2,40m, wys. 2,20m, z przeszklonymi ścianami szkło hartowane gr. 8mm i zadaszeniem łukowym z poliwęglanu. Konstrukcja stalowa ocynkowana malowana proszkowo | m2 | 11.5 |  | 0
1.18 | Bramownica kolejowa na potrzeby montażu systemu OCR | kpl | 1 |  | 0
1.19 | Słupy przy wjeździe drogowym na potrzeby montażu systemu OCR | kpl | 1 |  | 0
1.20 | MO1 - ścianka szczelna Wykonana z grodzic stalowych AZ12-700 L=6,0 m. | mb | 39 |  | 0
1.21 | Nasadzenia drzew/krzewów zgodnie z decyzją administracyjną | kpl | 1 |  | 0
1.22 | Organizacja pozioma terenu inwestycji wg wytycznych Zamawiającego | kpl | 1 |  | 0 | W pozycji należy uwzględnić wykonanie projektu wykonawczego oznakowania poziomego wraz z jego realizacją
1.23 | Odboje zewnętrzne | kpl | 1 |  | 0 | Ilość odbojów zgodnie z dokumentacją projektową oraz dodatkowe odboje zabezpiczające na miejscach postojowych samochodów osobowych (25szt) oraz miejscach dla samochodów ciężarowych (9szt.)
2. | ZAGOSPODAROWANIA TERENU: BRANŻA WOD - KAN |  |  |  | 0
2.1 | KANALIZACJA DESZCZOWA - INSTALACJE ZEWNĘTRZNE |  |  |  | 0
2.1.1 | KANALIZACJA GRAWITACYJNA - Rury PP Pragma ID SN12 o połączeniach kielichowych wraz z kształtkami, montażem, próbami DN1000 | m | 160.6 |  | 0
2.1.2 | KANALIZACJA GRAWITACYJNA - Rury PP Pragma ID SN12 o połączeniach kielichowych wraz z kształtkami, montażem, próbami DN800 | m | 51.7 |  | 0
2.1.3 | KANALIZACJA GRAWITACYJNA - Rury PP Pragma ID SN12 o połączeniach kielichowych wraz z kształtkami, montażem, próbami DN600 | m | 512.6 |  | 0
2.1.4 | KANALIZACJA GRAWITACYJNA - Rury PP Pragma ID SN12 o połączeniach kielichowych wraz z kształtkami, montażem, próbami DN500 | m | 361.9 |  | 0
2.1.5 | KANALIZACJA GRAWITACYJNA - Rury PP Connect SN12 o połączeniach kielichowych wraz z kształtkami, montażem, próbami DN400 | m | 352 |  | 0
2.1.6 | KANALIZACJA GRAWITACYJNA - Rury PP Connect SN12 o połączeniach kielichowych wraz z kształtkami, montażem, próbami DN315 | m | 363 |  | 0
2.1.7 | KANALIZACJA GRAWITACYJNA - Rury PP Connect SN12 o połączeniach kielichowych wraz z kształtkami, montażem, próbami DN200 | m | 1061.5 |  | 0
2.1.8 | Pompa do ścieków Q= 1l/s H=5m. Montaż w komorze podziemnej | kpl/set | 1 |  | 0
2.1.9 | KOLEKTOR TŁOCZNY PEHD Dn 40 | m | 17.6 |  | 0
2.1.10 | Taśma ostrzegawcza brązowa z wkładką metalową szer. 20 cm i nadrukiem | m | 2880.9 |  | 0
2.1.11 | Rura ochronna stalowa DN400 ( wraz z płozami, uszczelnieniem) | m | 275 |  | 0
2.1.12 | Rura ochronna stalowa DN500 ( wraz z płozami, uszczelnieniem) | m | 35.2 |  | 0
2.1.13 | Rura ochronna stalowa DN800 ( wraz z płozami, uszczelnieniem) | m | 84.7 |  | 0
2.1.14 | Rura ochronna stalowa DN1400 ( wraz z płozami, uszczelnieniem) | m | 94.6 |  | 0
2.1.15 | Studnia kanalizacyjna betonowa DN1200 z włazem żeliwnym o średnicy 600mm klasy F900 (wg PN-EN 124), z płytą nastudzienną i pierścieniem odciążającym wraz z przejściami szczelnymi typowymi przez ściany studni. Studnia z osadnikiem h=0,5m | kpl/set | 52 |  | 0
2.1.16 | Studnia kanalizacyjna betonowa DN1500 z włazem żeliwnym o średnicy 600mm klasy F900 (wg PN-EN 124), z płytą nastudzienną i pierścieniem odciążającym wraz z przejściami szczelnymi typowymi przez ściany studni. Studnia z osadnikiem h=0,5m | kpl/set | 44 |  | 0
2.1.17 | Separator lamelowy, przepustowość Qnom (NS) = 140 dm3/s - przepływ nominalny Qmax =1400 dm3/s - największe obciążenie hydrauliczne bezpieczne dla urządzenia i zanieczyszczeń w nim zgromadzonych Efekt oczyszczania < 5 mg/dm3 substancji ropopochodnych na odpływie przy przepływie nominalnym. Maksymalny przepływ ścieków kierowany do urządzenia nie może przekraczać Qmax. Separator o parametrach jak typu ESL-Z 140/1400 firmy ecol-unicon. Separator z nadbudową z kręgów betonowych wyposażony we właz D400 DN3000 | kpl/set | 1 |  | 0
2.1.18 | Wysokosprawny osadnik wirowy jednokomorowy wraz z nadbudową z kręgó betonowych z włazem D400. Osadnik charakteryzują następujące parametry: Qnom = 140 dm3/s – przepływ nominalny Qmax = 1400 dm3/s – przepływ maksymalny Osadnik o parametrach jak typ EOW-1 140/1400 S firmy ecol-unicon. Osadnik z systemem alarmowym przepełnienia DN3000 | kpl/set | 1 |  | 0
2.1.19 | Wysokosprawny separator koalescencyjny jak ESK3, Qnom = 3 dm3/s – przepływ nominalny | kpl/set | 1 |  | 0
2.1.20 | Wlot do zbiornika prefabrykowany DN1000 | kpl/set | 1 |  | 0
2.1.21 | Wylot do zbiornika prefabrykowany DN1000 | kpl/set | 1 |  | 0
2.1.22 | Zasuwa nożowa żeliwna DN600 ze skrzynką do zasuw | kpl/set | 1 |  | 0
2.1.23 | Zbiornik otwarty na wody opadowe - Vczynne=1400m3. Powierzchnia w rzucie wraz ze skarpoweniem 2235 m2 (skarpa 1:1,5). Głębokość zbiornika ok.6,53m ( w najgłębszym punkcie). Ogrodzenie na około ( zgodnie z br.arch). Schody betonowe prefabrykowane zejściowe do zbiornika ( zgodnie z br. konst). Wykopy zgodnie z br. konstrukcyjną. | kpl/set | 1 |  | 0
2.1.24 | Warstwy zbiornika: |  |  |  | 0
2.1.25 | płyta betonowa 8cm ażurowa wypełniona podsypką cem-piaskową 1:8 | m2 | 2800 |  | 0
2.1.26 | podsypka - cem-piaskowa 1:8 | m3 | 138 |  | 0
2.1.27 | membrana z pehd zgrzewana wraz z kotwieniem/mocowaniem | m2 | 2800 |  | 0
2.1.28 | grunt stabilizowany cementem C1,5/2 | m3 | 138 |  | 0
2.1.29 | Regulator przepływu ze zbiornika Q=250l/s DN600 | kpl/set | 1 |  | 0
2.1.30 | Betonowy system odwodnienia szczelinowego w klasie F900 wraz ze skrzynkami odpływowymi i zaślepkami, przeznaczonych dla terminali kontenerowych z dodatkowym wzmocnieniem stalowym | m | 1400 |  | 0
2.1.31 | Studzienka osadnikowa żelbetowa DN500 z osadnikiem o głębokości min. h=0,90m, koszem na nieczystościi oraz kratą wpustową klasy F900 wraz z montażem oraz przejściami szczelnymi typowymi przez ściany studni | kpl/set | 12 |  | 0
2.1.32 | Zasuwa nożowa żeliwna DN200 ze skrzynką do zasuw | kpl/set | 2 |  | 0
2.1.33 | Zbiornik bezodpływowy na substancje niebezpieczne z polietylenu o pojemności V=10m3 | kpl/set | 1 |  | 0
2.1.34 | Prefabrykowane skrzynkowe koryto betonowe odwodniające z wpustami ulicznymi zamontowanymi w ciągu koryta. Wymiary retencyjne koryta netto: 40 x 30 cm. | m | 0 |  | 0
2.2 | KANALIZACJA DESZCZOWA - PRZYŁACZE KANALIZACYJNE |  |  |  | 0
2.2.1 | KANALIZACJA GRAWITACYJNA - Rury PP Pragma ID SN12 o połączeniach kielichowych wraz z kształtkami, montażem, próbami DN600 | m | 16.5 |  | 0
2.2.2 | Taśma ostrzegawcza brązowa z wkładką metalową szer. 20 cm i nadrukiem | m | 16.5 |  | 0
2.2.3 | Rura stalowa przeciskowa DN900 | m | 16.5 |  | 0
2.2.4 | Studnia kanalizacyjna betonowa DN1500 z włazem żeliwnym o średnicy 600mm klasy D400 (wg PN-EN 124), z płytą nastudzienną i pierścieniem odciążającym wraz z przejściami szczelnymi typowymi przez ściany studni. Studnia z osadnikiem h=0,5m. Wykonanie studni - studnia zapuszczana, kręgi wyposażone w nóż tnący. | kpl/set | 2 |  | 0
2.3 | KANALIZACJA DESZCZOWA - ODCINEK KANALIZACJI DESZCZOWEJ OD PRZYŁĄCZA DO ODBIORNIKA WÓD OPADOWYCH - ZBIORNIKA MIEJSKIEGO WRAZ Z WYLOTEM |  |  |  | 0
2.3.1 | Wykonanie Dokumentacji Projektowej odcinka kanalizacji od przyłącza kanalizacji deszczowej odprowadzającej wody opadowe z niniejszej inwestycji zakończonego studnią KDistn do odbiornika – zbiornika miejskiego na działce 104/1 wraz z wylotem oraz jego uzgodnienie z gestorem i uzyskanie decyzji administracyjnej zezwalającej na realizację | kpl./set |  |  | 0
2.3.2 | Realizacja prac wg pkt 2.3.1 powyżej | kpl./set |  |  | 0
2.4 | KANALIZACJA SANITARNA I TECHNOLOGICZNA- INSTALACJE ZEWNĘTRZNE |  |  |  | 0
2.4.1 | Rura kanalizacyjna PP Connect ,klasy SN12 Dn160 z kształtkami, montażem, próbami | m | 508 |  | 0
2.4.2 | Rura ochronna stalowa, DN400 ( ( wraz z płozami, uszczelnieniem) | m | 44 |  | 0
2.4.3 | Studnia kanalizacyjna betonowa Dn1200 z włazem żeliwnym o średnicy 600mm klasy D400 (wg PN-EN 124), z płytą nastudzienną i pierścieniem odciążającym wraz z przejściami szczelnymi typowymi przez ściany studni. Studnie kaskadowe przy przepadach powyżej 0,5m | kpl/set | 12 |  | 0
2.4.4 | Studnia kanalizacyjna Dn600 z tworzywa | kpl/set | 2 |  | 0
2.4.5 | Studnia kanalizacyjna betonowa Dn1000 z włazem żeliwnym o średnicy 600mm klasy D400 (wg PN-EN 124), z płytą nastudzienną i pierścieniem odciążającym wraz z przejściami szczelnymi typowymi przez ściany studni. Studnie kaskadowe przy przepadach powyżej 0,5m | kpl/set | 5 |  | 0
2.4.6 | Zasuwy nożowe z żeliwa sferoidalnego DN150 ze skrzynkami ulicznymi | kpl/set | 2 |  | 0
2.4.7 | Wysokosprawny separator koalescencyjny Qnom = 3 dm3/s – przepływ nominalny | kpl/set | 1 |  | 0
2.4.8 | Wysokosprawny separator koalescencyjny z osadnikiem Qnom = 3 dm3/s – przepływ nominalny | kpl/set | 1 |  | 0
2.4.9 | Istniejące sieci kanalizacyjne do usuniecia: sieci, zbiornika klarowników ścieków, pompowni | m | 1800 |  | 0
2.4.10 | Taśma ostrzegawcza brązowa z wkładką metalową szer. 20 cm i nadrukiem "UWAGA KANALIZACJA " | m | 508 |  | 0
2.5 | KANALIZACJA SANITARNA I TECHNOLOGICZNA - PRZYŁĄCZE |  |  |  | 0
2.5.1 | Rura kanalizacyjna PP Connect ,klasy SN12 Dn160 z kształtkami, montażem, próbami | m | 14.3 |  | 0
2.5.2 | Rura ochronna stalowa- przewiert, DN400 ( ( wraz z płozami, uszczelnieniem) | m | 14.3 |  | 0
2.5.3 | Studnia kanalizacyjna betonowa Dn1200 z włazem żeliwnym o średnicy 600mm klasy D400 (wg PN-EN 124), z płytą nastudzienną i pierścieniem odciążającym wraz z przejściami szczelnymi typowymi przez ściany studni. Studnie kaskadowe przy przepadach powyżej 0,5m | kpl/set | 2 |  | 0
2.5.4 | Taśma ostrzegawcza brązowa z wkładką metalową szer. 20 cm i nadrukiem "UWAGA KANALIZACJA " | m | 14.3 |  | 0
2.5.5 | Korytko pomiarowe Palmer - Bowlus'a ZPB160 do pomiaru przepływu ścieków wraz z czujnikiem ultradźwiękowym FLOWBOX, przetwornikiem M1600 przepływomierza, szafką instalacyjną z postumentem pod szafkę oraz materiałami montażowymi, podporami i okablowaniem | kpl/set | 1 |  | 0
2.6 | WODA PRZECIWPOŻAROWA - ZEWNĘTRZNA INSTALACJA |  |  |  | 0
2.6.1 | Rura wodociągowa PE-HD, SDR 11, PN16, Dn250 wraz z kształtkami, armaturą, połączeniami, blokami oporowymi, montażem, próbami, dezynfekcją i płukaniem. Łączenie poprzez zgrzewanie doczołowe, łączenie z armaturą za pomocą połączeń kołnierzowych | m | 1740 |  | 0
2.6.2 | Rura wodociągowa PE-HD, SDR 11, PN16, Dn160 wraz z kształtkami, armaturą, połączeniami, blokami oporowymi, montażem, próbami, dezynfekcją i płukaniem. Łączenie poprzez zgrzewanie doczołowe, łączenie z armaturą za pomocą połączeń kołnierzowych | m | 121 |  | 0
2.6.3 | Hydrant nadziemny DN100, z zabezpieczniem w przypadku złamania, przyłącze kołnierzowe wraz z dostawą, montażem, próbami i płukaniem. Hydrant z automatycznym odwodnieniem | kpl/set | 9 |  | 0
2.6.4 | Hydrant podziemny DN100, z zabezpieczniem w przypadku złamania, przyłącze kołnierzowe wraz z dostawą, montażem, próbami i płukaniem. Hydrant z automatycznym odwodnieniem | kpl/set | 3 |  | 0
2.6.5 | Kolano dwukołnierzowe ze stopką N DN100 | kpl/set | 12 |  | 0
2.6.6 | Króciec dwukolnierżowy FF DN100 | kpl/set | 12 |  | 0
2.6.7 | Skrzynką uliczną do zasuwy hydrantów | kpl/set | 12 |  | 0
2.6.8 | Zasuwa z żeliwa sferoidalnego z obudową teleskopową DN100 | kpl/set | 12 |  | 0
2.6.9 | Zasuwa z żeliwa sferoidalnego z obudową teleskopową DN250 | kpl/set | 13 |  | 0
2.6.10 | Rura ochronna stalowa DN500 ( wraz z płozami, uszczelnieniem) | m | 294 |  | 0
2.6.11 | Skrzynka uliczna do zasuw | kpl/set | 26 |  | 0
2.6.12 | Uniwersalna opaska do nawiercania z przyłączem kołnierzowym do rur stalowych i żeliwnych DN100/DN250 | kpl/set | 10 |  | 0
2.6.13 | Trojnik żeliwny równoprzelotowy DN250 | kpl/set | 5 |  | 0
2.6.14 | Taśma ostrzegawcza niebieska z wkładką metalową szer. 20 cm i nadrukiem "UWAGA WODOCIĄG" | m | 1861 |  | 0
2.7 | WODA PITNA - ZEWNĘTRZNA INSTALACJA |  |  |  | 0
2.7.1 | Rura wodociągowa PE 100 SDR11 , Dn63 wraz z kształtkami, blokami oporowymi, montażem, próbami, dezynfekcją i płukaniem | m | 211.2 |  | 0
2.7.2 | Rura wodociągowa PE 100 SDR11 , Dn50 wraz z kształtkami, blokami oporowymi, montażem, próbami, dezynfekcją i płukaniem | m | 29.7 |  | 0
2.7.3 | Rura wodociągowa PE 100 SDR11 , Dn40 wraz z kształtkami, blokami oporowymi, montażem, próbami, dezynfekcją i płukaniem | m | 103.4 |  | 0
2.7.4 | Rura wodociągowa PE 100 SDR11 , Dn32 wraz z kształtkami, blokami oporowymi, montażem, próbami, dezynfekcją i płukaniem | m | 88 |  | 0
2.7.5 | Rura ochronna | m | 38.5 |  | 0
2.7.6 | Zasuwa wodomierzowa DN50. Zasuwa klinowa wraz z przedłużaczem trzpienia zasuwy, skrzynką uliczną, podstawą do skrzynki oraz z dostawą, montażem, próbami i płukaniem. | kpl/set | 1 |  | 0
2.7.7 | Zasuwa wodomierzowa DN40. Zasuwa klinowa wraz z przedłużaczem trzpienia zasuwy, skrzynką uliczną, podstawą do skrzynki oraz z dostawą, montażem, próbami i płukaniem. | kpl/set | 1 |  | 0
2.7.8 | Zasuwa wodomierzowa DN32. Zasuwa klinowa wraz z przedłużaczem trzpienia zasuwy, skrzynką uliczną, podstawą do skrzynki oraz z dostawą, montażem, próbami i płukaniem. | kpl/set | 2 |  | 0
2.7.9 | Zasuwa wodomierzowa DN25. Zasuwa klinowa wraz z przedłużaczem trzpienia zasuwy, skrzynką uliczną, podstawą do skrzynki oraz z dostawą, montażem, próbami i płukaniem. | kpl/set | 1 |  | 0
2.7.10 | Słupek i tabliczka do oznakowania zasuw | kpl/set | 5 |  | 0
2.7.11 | Taśma ostrzegawcza niebieska z wkładką metalową szer. 20 cm i nadrukiem "UWAGA WODOCIĄG" | m | 432.3 |  | 0
2.7.12 | Studnia zaworowa na sieci wodociągowej | kpl | 1 |  | 0
2.7.13 | Demontaz sieci wodociagowej | m | 2000 |  | 0
2.8 | WODY PITNA I PRZECIWPOŻAROWA - PRZYŁĄCZE |  |  |  | 0
2.8.1 | Rura wodociągowa Herkules PE 100 RC SDR11 z płaszczem ochronnym z PE 100 RC, Dn63 (o połączeniach zgrzewanych) wraz z kształtkami, blokami oporowymi, montażem, próbami, dezynfekcją i płukaniem | m | 55 |  | 0
2.8.2 | Rura przewiertowa Herkules PE 100 RC SDR11 z płaszczem ochronnym z PE 100 RC, Dn140 ( wraz z płozami, uszczelnieniem) | m | 55 |  | 0
2.7.3 | Zasuwa wodomierzowa DN50. Zasuwa klinowa wraz z przedłużaczem trzpienia zasuwy, skrzynką uliczną, podstawą do skrzynki oraz z dostawą, montażem, próbami i płukaniem. | kpl/set | 1 |  | 0
2.8.3 | Słupek i tabliczka do oznakowania zasuw | kpl/set | 1 |  | 0
2.8.4 | Obejma siodłowa PE100 SDR11 160 / 63mm | kpl/set | 1 |  | 0
2.7.4 | STUDZIENKA WODOMIERZOWA DN2000 wraz z wyposażeniem; Połączenie rurowe PE/ stal 63/50, ( 2szt) Przejście szczelne do rury stalowej DN50(2szt) Zawór odcinający kulowy DN50 ( 1szt) Zawór odcinający z kurkiem spustowym DN50 ( 1 szt) Filtr skośny siatkowy DN50 ( 1szt) Łącznik stalowy gwintowany DN50 Lc=8cm (2szt) Wodomierz Łącznik kompensacyjny DN50 Zawór antyskażeniowy EA DN50 (1szt.) | kpl/set | 1 |  | 0
2.8.5 | Taśma ostrzegawcza niebieska z wkładką metalową szer. 20 cm i nadrukiem "UWAGA WODOCIĄG" | m | 55 |  | 0
3. | ZAGOSPODAROWANIE TERENU: BRANŻA ELEKTRYCZNA |  |  |  | 0
3.1 | KANALIZACJA KABLOWA |  |  |  | 0
3.1.1 | Studnia kablowa SKO-6 F900 kompletnie wyposażona (wsporniki, wieszaki etc.) | szt. | 27 |  | 0
3.1.2 | Studnia kablowa SK-2 F900 kompletnie wyposażona (wsporniki, wieszaki etc.) | szt. | 4 |  | 0
3.1.3 | Studnia kablowa SK-2 D400 kompletnie wyposażona (wsporniki, wieszaki etc.) | szt. | 13 |  | 0
3.1.4 | Studnia kablowa SKR-2 D400 kompletnie wyposażona (wsporniki, wieszaki etc.) | szt. | 2 |  | 0
3.1.5 | Studnia kablowa SKR-1 F900 kompletnie wyposażona (wsporniki, wieszaki etc.) | szt. | 9 |  | 0
3.1.6 | Studnia kablowa SK-1 D400 kompletnie wyposażona (wsporniki, wieszaki etc.) | szt. | 12 |  | 0
3.1.7 | Rura osłonowa (RHDPEp) Ø160; wytrzymałość na ściskanie min. N750; łączenie przez zgrzewanie doczołowe | m | 2570 |  | 0
3.1.8 | Rura osłonowa (RHDPEp) Ø110; wytrzymałość na ściskanie min. N750; łączenie przez zgrzewanie doczołowe | m | 5817 |  | 0
3.1.9 | Przekładka dystansowa Ø160 | kpl./set | 1 |  | 0
3.1.10 | Przekładka dystansowa Ø110 | kpl./set | 1 |  | 0
3.1.11 | Zaślepka zewnętrzna Ø110 | kpl./set | 1 |  | 0
3.1.12 | Zaślepka zewnętrzna Ø160 | kpl./set | 1 |  | 0
3.1.13 | Przepusty kablowe Ø160 - szczelne przejścia do studni betonowych + dławica czopowa | kpl./set | 1 |  | 0
3.1.14 | Przepusty kablowe Ø110 - szczelne przejścia do studni betonowych + dławica czopowa | kpl./set | 1 |  | 0
3.1.15 | Folia kablowa czerwona | m | 642.5 |  | 0
3.1.16 | Folia kablowa niebieska | m | 1454.25 |  | 0
3.1.17 | Przepust kablowy gazo-wodoszczelny HSI 150 z systemem prowadzenia i ochrony kabli | szt. | 16 |  | 0
3.1.18 | Bęben na kable / wieszak zapasu kabla w studni | kpl/set | 1 |  | 0
3.1.19 | Inne nie wymienione powyżej, a niezbędne do wykonania kompleksowej szczelnej kanalizacji kablowej (należy uwzględnić wszelkiego rodzaju prace i materiały zdaniem wykonawcy jako konieczne do należytego wykonania zamówienia) | kpl/set | 1 |  | 0
3.1.20 | Studnia kablowa SKO-6 F900 kompletnie wyposażona (wsporniki, wieszaki etc.) | szt. | 3 |  | 0
3.1.21 | Rura osłonowa (RHDPEp) Ø160; wytrzymałość na ściskanie min. N750; łączenie przez zgrzewanie doczołowe | m | 1160 |  | 0
3.2 | KANALIZACJA KABLOWA - PRZEBUDOWA SIECI PKP ENERGETYKA |  |  |  | 0
3.2.1 | Studnia kablowa SK-2 F900 kompletnie wyposażona (wsporniki, wieszaki etc.) | szt. | 2 |  | 0
3.2.2 | Studnia kablowa SK-2 D400 kompletnie wyposażona (wsporniki, wieszaki etc.) | szt. | 5 |  | 0
3.2.3 | Studnia kablowa SKO-6 F900 kompletnie wyposażona (wsporniki, wieszaki etc.) | szt. | 1 |  | 0
3.2.4 | Studnia kablowa SKO-6 D400 kompletnie wyposażona (wsporniki, wieszaki etc.) | szt. | 2 |  | 0
3.2.5 | Rura osłonowa (RHDPEp) Ø160; wytrzymałość na ściskanie min. N750; łączenie przez zgrzewanie doczołowe | m | 1554 |  | 0
3.2.6 | Przekładka dystansowa Ø160 | kpl./set | 1 |  | 0
3.2.7 | Zaślepka zewnętrzna Ø160 | kpl./set | 1 |  | 0
3.2.8 | Przepusty kablowe Ø160 - szczelne przejścia do studni betonowych + dławica czopowa | kpl./set | 1 |  | 0
3.2.9 | Folia kablowa czerwona | m | 130 |  | 0
3.2.10 | Folia kablowa niebieska | m | 370 |  | 0
3.2.11 | Bęben na kable / wieszak zapasu kabla w studni | kpl./set | 1 |  | 0
3.2.12 | Mufy kablowe | kpl./set | 1 |  | 0
3.2.13 | Kable elektroenergetyczne | kpl./set | 1 |  | 0
3.2.14 | Inne nie wymienione powyżej, a niezbędne do wykonania (należy uwzględnić wszelkiego rodzaju prace i materiały zdaniem wykonawcy jako konieczne do należytego wykonania zamówienia) | kpl./set | 1 |  | 0
3.3 | KANALIZACJA KABLOWA - PRZEBUDOWA SIECI SN ENEA |  |  |  | 0
3.3.1 | Przebudowa sieci SN-15kV Enea | szt. | 1 |  | 0 | Uwzględnia koszt usunięcia materiałów z demontażu, prace na terenach zamkniętych PKP w tym m.in.. Nadzór PKP i przygotowaniem przez PKP tymczasowego regulaminu prowadzenia pociągów, geodezję powykonawcza z uprawnieniami dla terenów zamkniętych PKP, projekt wraz z uzgodnieniem i wprowadzeniem tymczasowej organizacji ruchu , dokumentację powykonawcza, inne uzgodnienia
3.3.10 | Inne nie wymienione powyżej, a niezbędne do wykonania (należy uwzględnić wszelkiego rodzaju prace i materiały zdaniem wykonawcy jako konieczne do należytego wykonania zamówienia) | kpl./set | 1 |  | 0
3.4 | INSTALACJA OŚWIETLENIA ZEWNĘTRZNEGO |  |  |  | 0
3.4.1 | Maszt oświetleniowy 24m z wysięgnikiem 7m (M1-M9) | szt. | 9 |  | 0
3.4.2 | Maszt oświetleniowy 24m z wysięgnikiem 1,6m (M6.1; M10-M18) | szt. | 10 |  | 0
3.4.3 | Słup 11m z fundamentem | szt. | 18 |  | 0
3.4.4 | Fundament F275/75/50 500x500 z el. Śrub M39 h 2750 mm | szt. | 19 |  | 0
3.4.5 | Z1 - Oprawa Floodlight FL 11 maxi pro, PL61, 4000 K, DALI 2 1xLED 4000K ¦ CRI >= 70 1387.6 W / Siteco | szt. | 10 |  | 0
3.4.6 | Z2 - Oprawa Floodlight FL 11 maxi pro Remote, PL52, 4000 K, DALI 2 Floodlight FL 11 maxi pro Remote, PL52, 4000 K, DALI 2 / Siteco | szt. | 10 |  | 0
3.4.7 | Z3 - Oprawa typu belka - zadaszenie nad wjazdem | szt. | 12 |  | 0
3.4.8 | Z4 - Oprawa Streetlight SL 21 midi ¦ ST1.0a 1xLED 4000K ¦ CRI >= 70 151.2 W | szt. | 4 |  | 0
3.4.9 | Z5 - Oprawa Streetlight SL 21 midi ¦ PL52 1xLED 4000K ¦ CRI >= 70 98.3 W | szt. | 1 |  | 0
3.4.10 | Z6 - Oprawa Streetlight SL 21 midi ¦ PL52 1xLED 4000K ¦ CRI >= 70 147 W | szt. | 14 |  | 0
3.4.11 | Z7 - Oprawa Monsun® 31 1xLED 4000K ¦ CRI >= 80 50 W | szt. | 2 |  | 0
3.4.12 | Inne nie wymienione powyżej, a niezbędne do wykonania (należy uwzględnić wszelkiego rodzaju prace i materiały zdaniem wykonawcy jako konieczne do należytego wykonania zamówienia) | kpl./set | 1 |  | 0
3.5 | KABLE I PRZEWODY |  |  |  | 0
3.5.1 | YKXS 3x2,5 mm2 | m | 1234 |  | 0
3.5.2 | YKXS 3x4 mm2 | m | 300 |  | 0
3.5.3 | YKXS 3x6 mm2 | m | 100 |  | 0
3.5.4 | YKXS 5x16 mm2 | m | 101 |  | 0
3.5.5 | YKXS 1x150 mm2 0,6/1kV | m | 1280 |  | 0
3.5.6 | YKXS 1X185mm2 0,6/1Kv | m | 2800 |  | 0
3.5.7 | YKXS 1X240mm2 0,6/1Kv | m | 360 |  | 0
3.5.8 | YKXS 5x25mm2 0,6/1kV | m | 2600 |  | 0
3.5.9 | YKXS 5x50 mm2 0,6/0,1 kV | m | 150 |  | 0
3.5.10 | YKXS 5x95 mm2 0,6/0,1 kV | m | 1200 |  | 0
3.5.11 | YKXS 1x120mm2 0,6/1kV | m | 4500 |  | 0
3.5.12 | Kabel XRUHAKS 1x 120/50 mm2 12/20kV | m | 1625 |  | 0
3.5.13 | Kabel XRUHAKS 1x 120/50 mm2 12/20kV | m | 1121 |  | 0
3.5.14 | Kabel XRUHAKS 1x 120/50 mm2 12/20kV | m | 611.75 |  | 0
3.5.15 | Inne nie wymienione powyżej, a niezbędne do wykonania (należy uwzględnić wszelkiego rodzaju prace i materiały zdaniem wykonawcy jako konieczne do należytego wykonania zamówienia) | kpl./set | 1 |  | 0
3.5.16 | YAKY 1x240 | m | 2620 |  | 0 | 1. Linie kablowa nr 1: 4x240 2. Linie kablowa nr 2: 4x240
3.5.17 | YAKY 1x120 | m | 2620 |  | 0 | 1. Linie kablowa nr 3: 4x120 2. Linie kablowa nr 4: 4x120
3.5.18 | HAKFta 1x70 | m | 1360 |  | 0
3.5.19 | YHAKXS 1x120/50 | m | 1202.5 |  | 0
3.5.20 | Mufa przelotowa jednożyłowa ze złączką śrubową do łączenia kabli jednożyłowych o izolacji z tworzyw sztucznych do 36kV CHMSV | kpl/set | 24 |  | 0
3.5.21 | Mufa EP4-5/120-240/Z - mufa 1kV 4x120-240mm2 + złączki | kpl/set | 8 |  | 0
3.5.22 | Mufa przelotowa jednożyłowa ze złączką śrubową do łączenia kabli jednożyłowych | kpl/set | 3 |  | 0
3.6 | ROZDZIELNICE |  |  |  | 0
3.6.1 | RSN2 - zasilanie suwnic złącza liniowe z fundamentem | kpl./set | 1 |  | 0
3.6.2 | Komora zasilania SN suwnicy | kpl./set | 1 |  | 0
3.6.3 | RM - Rozdzielnica masztowa | szt. | 19 |  | 0
3.6.4 | ZKC - Zasilanie kontenerów chłodniczych | szt. | 2 |  | 0
3.6.5 | RO1 - Zasilanie wiaty smietnikowej / Rozdzielnica hermetyczna natynkowa 8modułowa IP65 | szt. | 1 |  | 0
3.6.6 | RO2 - Zasilanie wiaty rowerowej / Rozdzielnica hermetyczna natynkowa 8modułowa IP65 | szt. | 1 |  | 0
3.6.7 | ZeCT - Zasilanie elektryczne ciągników transportowych / Stacja ładowania 350kW | szt. | 2 |  | 0
3.6.8 | ZeCar - ładowanie samochodów osobowych | szt. | 1 |  | 0
3.6.9 | REPS - Zasilanie pompowni KD | szt. | 1 |  | 0
3.6.10 | Inne nie wymienione powyżej, a niezbędne do wykonania (należy uwzględnić wszelkiego rodzaju prace i materiały zdaniem wykonawcy jako konieczne do należytego wykonania zamówienia) | kpl./set | 1 |  | 0
3.7 | INSTALACJA ODGROMOWA, UZIEMIENIA I POŁĄCZEŃ WYRÓWNAWCZYCH |  |  |  | 0
3.7.1 | Szpilka uziemiająca miedziana 4.5m | szt. | 31 |  | 0
3.7.2 | Maszt odgromowy wysokonaoiciowy 2m 62.2 WVP | kpl./set | 26 |  | 0
3.7.3 | Przewód wysokonapięciowwy miedziany 75 cm | m | 533 |  | 0
3.7.4 | Bednarka FeZn 25x4 | m | 2200 |  | 0
3.7.5 | Osłona termokurczliwa / rurka termokurczliwa elestyczna żółto-zielona | m | 230 |  | 0
3.7.6 | Inne nie wymienione powyżej, a niezbędne do wykonania (należy uwzględnić wszelkiego rodzaju prace i materiały zdaniem wykonawcy jako konieczne do należytego wykonania zamówienia) | kpl./set | 1 |  | 0
3.8 | STACJA TRANSFORMATOROWA |  |  |  | 0
3.8.1 | Stacja kontenerowa MRw-bpp 15_1600 -5 | kpl./set | 1 |  | 0
3.8.2 | Transformator 1000 kVA suchy | kpl./set | 1 |  | 0
3.8.3 | Inne nie wymienione powyżej, a niezbędne do wykonania (należy uwzględnić wszelkiego rodzaju prace i materiały zdaniem wykonawcy jako konieczne do należytego wykonania zamówienia) | kpl./set | 1 |  | 0
3.9 | WYKONIENIE PRZYŁĄCZA ELEKTROENERGETYCZNEGO |  |  |  | 0
3.9.1. | Wykonanie przyłącza elektroenergetycznego | kpl./set | 1 |  | 0 | Uwzględnia koszt prowadzenia prac na terenach zamkniętych PKP w tym m.in.. Nadzór PKP i przygotowaniem przez PKP tymczasowego regulaminu prowadzenia pociągów, projekt wraz z uzgodnieniem i wprowadzeniem tymczasowej organizacji ruchu , geodezję powykonawcza z uprawnieniami dla terenów zamkniętych PKP, dokumentację powykonawcza, inne uzgodnienia
3.9.2. | Inne nie wymienione powyżej, a niezbędne do wykonania (należy uwzględnić wszelkiego rodzaju prace i materiały zdaniem wykonawcy jako konieczne do należytego wykonania zamówienia) | kpl./set | 1 |  | 0
4. | ZAGOSPODAROWANIE TERENU: BRANŻA TELETECHNICZNA |  |  |  | 0
4.1 | KANALIZACJA TELETECHNICZNA |  |  |  | 0
4.1.1 | Rura osłonowa (RHDPEp) Ø160; wytrzymałość na ściskanie min. N750; łączenie przez zgrzewanie doczołowe | m | 100 |  | 0
4.1.2 | Rura osłonowa kabla optycznego OPTO czarna HDPE 40X3,7 | m | 2215.5 |  | 0
4.1.3 | Studnia kablowa SK-1 D400 kompletnie wyposażona (wsporniki, wieszaki etc.) | szt. | 7 |  | 0
4.1.4 | Studnia kablowa SKR-1 F900 kompletnie wyposażona (wsporniki, wieszaki etc.) | szt. | 2 |  | 0
4.1.5 | Inne nie wymienione powyżej, a niezbędne do wykonania (należy uwzględnić wszelkiego rodzaju prace i materiały zdaniem wykonawcy jako konieczne do należytego wykonania zamówienia) | kpl./set | 1 |  | 0
4.2 | OKABLOWANIE STRUKTURALNE |  |  |  | 0
4.2.1 | Kabel światłowodowy 96 włókien SM 9/125 A-DQ(ZN)2Y G.657.A1 zewnętrzny | m | 2215.5 |  | 0
4.2.2 | Patchcord światłowodowy FO SM SC/APC-SC/APC simplex 9/125 G.657A1 10m | szt. | 76 |  | 0
4.2.3 | Patchcord światłowodowy FO SM SC-SC duplex 9/125 10m | szt. | 20 |  | 0
4.2.4 | Kaseta światłowodowa FO z pokrywą i uchwytami na 12 spawów | szt. | 8 |  | 0
4.2.5 | Osłonki spawów / Rurki termokurczliwe | kpl./set | 10 |  | 0
4.2.6 | Mufa przełącznica światłowodowa podwieszana FO na 16 adapterów SC simplex 4:16 ( 4 wejścia, 16 wyjść ) z tackami ( 96 spawów ) + dławiki czarny IP67 GFP-16C | szt. | 3 |  | 0
4.2.7 | Mufa światłowodowa, płaska 24 spawy (2x12) przelotowa IP68 NEKU | szt. | 10 |  | 0
4.2.8 | Kabel optyczny HDMI 2.1 8K OM3 | szt. | 9 |  | 0
4.2.9 | Konwerter optyczny FO (Port SFP MM/SM LC Gigabit) <-> Ethernet (Port RJ45 GE 1000Mb/s) aktywny 0,55/10km TP-Link MC220L | kpl./set | 10 |  | 0
4.2.10 | Konwerter optyczny FO (Port SM SC/UPC duplex) <-> Ethernet (Port RJ45 GE 1000Mb/s) aktywny 15km TP-Link MC210CS | kpl./set | 10 |  | 0
4.2.11 | Szafka słupek FTTx, zewnętrzna RSZ-125/18/6-15J | szt. | 24 |  | 0 | wspólny dla CCTV i WiFi
4.2.12 | Switch POE przemysłowy 8 portowy | szt. | 25 |  | 0 | wspólny dla CCTV i WiFi
4.2.13 | Inne nie wymienione powyżej, a niezbędne do wykonania (należy uwzględnić wszelkiego rodzaju prace i materiały zdaniem wykonawcy jako konieczne do należytego wykonania zamówienia) | kpl./set | 1 |  | 0
4.3 | SIEĆ BEZPRZEWODOWA WiFi |  |  |  | 0
4.3.1 | Acces point r=200m / Access Point TP‑LINK CPE510 (300 Mb/s ‑ 802.11n, 54 Mb/s ‑ 802.11a) | kpl./set | 3 |  | 0
4.3.2 | Kabel zewnętrzny żelowany FTPw kat.7 S/FTP 4x2x0,57 | m | 75.6 |  | 0
4.3.3 | Inne nie wymienione powyżej, a niezbędne do wykonania (należy uwzględnić wszelkiego rodzaju prace i materiały zdaniem wykonawcy jako konieczne do należytego wykonania zamówienia) | kpl./set | 1 |  | 0
4.4 | TELEWIZJA DOZOROWA (CCTV) |  |  |  | 0
4.4.1 | Kabel zewnętrzny żelowany FTPw kat.7 S/FTP 4x2x0,57 | m | 1154 |  | 0
4.4.2 | Kamera zewnętrzna fisheye montaż h=23.5m | szt. | 10 |  | 0
4.4.3 | Kamera zewnętrzna 360° szybkoobrotowa 8.3MPX, 4K, zoom optyczny x40, zoom cyfrowy x16, przepustowość 1Gb/s, zasięg oświetlacza IR 500m, gwarancja 5lat | szt. | 2 |  | 0
4.4.4 | Kamera zewnętrzna stałopozycyjna IR 60m, 4K, IK10, IP67, zasilanie PoE, 5lat gwarancji | szt. | 20 |  | 0
4.4.5 | Inne nie wymienione powyżej, a niezbędne do wykonania (należy uwzględnić wszelkiego rodzaju prace i materiały zdaniem wykonawcy jako konieczne do należytego wykonania zamówienia) | kpl./set | 1 |  | 0
4.5 | PRZYŁĄCZE TELEKOMUNIKACYJNE |  |  |  | 0
4.5.1. | Przyłacze telekomunkacyjne do sieci wg warunków przyłączeniowych gestora | kpl./set | 1 |  | 0
4.6 | SYSTEM OCR |  |  |  | 0
4.6.1. | System kamer OCR umożliwiający weryfikację transportowanego ładunku, weryfikację podmiotu transportującego oraz zapewniający możliwość integracji poprzez API w celu umożliwienia odczytania zebranych danych oraz zdjęć. Wymagana minimalna precyzja odczytu nie mniej niż 95% | kpl./set | 1 |  | 0
5 | BRANŻA DROGOWA |  |  |  | 0
5.1 | Wymiana słabonośnego gruntu pod układ drogowy. Utylizacja materiału powstałego z wykopu. Do wymiany gruntu należy zastosować piasek średni. | m3 | 12200 |  | 0
5.2 | Wymagany wtórny moduł odkształcenia na gruncie rodzimym E2=80MPa. Wzmocnienie podłoża zgodne z Projektem Geotechnicznym | m2 | 18100 |  | 0
5.3 | Zdjęcie warstwy humusu | m2 | 24765 |  | 0
5.4 | Wykonanie wykopów wraz z wywozem nadmiaru gruntu. Wykonawca zutulizuje materiał powstały z wykopu. | m3 | 16590 |  | 0
5.5 | Wykonanie nasypów z piasku średniego. | m3 | 1283 |  | 0
5.6 | Profilowanie i zagęszczenia podłoża | m2 | 28123 |  | 0
5.7 | Nawierzchnia z kostki betonowej gr 10 cm na podsypce piaskowej 1:4 gr 4 cm | m2 | 820 |  | 0
5.8 | Nawierzchnia z kostki betonowej gr 10 cm na podsypce piaskowej 1:4 gr 5 cm | m2 | 13735 |  | 0
5.9 | Ułożenie nawierzchni chodnika z kostki betonowej gr 6cm na podsypce cem-piaskoweg gr 3 cm | m2 | 1367 |  | 0
5.10 | Nawierzchnia betonowa C30/37 o zbrojeniu ciągłym dyblowana i kotwiona gr 23cm. Stal min, B500. Zbrojenie ciągłe z prętów fi 12 co 25 cm pręty poprzeczne i podłużne. Dyble fi 25 długości 50 cm o rozstawie 25 cm i kotwy fi 20 długości 80 cm o rozstawie 100 cm | m2 | 8874 |  | 0
5.11 | Nawierzchnia z ekokraty na podsypce piaskowej gr 5 cm | m2 | 314 |  | 0
5.12 | Warstwa poślizgowa folia PE (2 warstwy) | m2 | 17748 |  | 0
5.13 | Warstwa podbudowy zasadniczej z mieszanki związanej cementem C5/6 gr. 20 cm | m2 | 820 |  | 0
5.14 | Warstwa podbudowy zasadniczej z mieszanki związanej cementem C5/6 gr. 25 cm | m2 | 10555 |  | 0
5.15 | Warstwa podbudowy zasadniczej z mieszanki związanej cementem C8/10 gr. 25 cm | m2 | 12583 |  | 0
5.16 | Warstwa podbudowy zasadniczej z kruszywa łamanego C90/3 0/31.5 gr. 15cm | m2 | 1755 |  | 0
5.17 | Warstwa podbudowy pomocniczej z mieszanki związanej cementem C1.5/2 gr. 30 cm | m2 | 861 |  | 0
5.18 | Warstwa podbudowy pomocniczej z mieszanki związanej cementem C3/4 gr. 35 cm | m2 | 11264 |  | 0
5.19 | Warstwa podbudowy pomocniczej z mieszanki związanej cementem C3/4 gr. 40 cm | m2 | 12583 |  | 0
5.20 | Płyta podtorowa z betonu C30/37, stopień wodoszczelności W8, mrozoodporność F150, nasiąkliwośc do 4%, zbrojona gr 28cm | m2 | 79 |  | 0
5.21 | Krawężniki betonowe uliczne (20x30x100 cm) na ławie z oporem z betonu C12/15 na podsypce cem.-piask. 1:4 gr. 5 cm | mb | 1936 |  | 0
5.22 | Opornik betonowe (20x30x100 cm) na ławie z oporem z betonu C12/15 na podsypce cem.-piask. 1:4 gr. 5 cm | mb | 1075 |  | 0
5.23 | Ułożenia obrzeża betonowego 8x30x100cm na ławie z betonu C12/15 | mb | 316 |  | 0
5.24 | Opaska z kruszywa 0/3.5 szer. 100cm gr. 20cm | m2 | 307 |  | 0
5.25 | Warstwa humusu z obsianiem trawą gr 10cm | m2 | 14474 |  | 0 | wraz z pielęgnacją
5.26 | Wykonanie ławy fundamentowej pod gabiony | m2 | 220 |  | 0
5.27 | Zasypka gabionów o wymiarach 100 x 100 x 100 cm, rozmiar oczka 10 x 5 cm | m3 | 380 |  | 0
5.28 | ścianki typu L wysokości 80 cm | mb | 440 |  | 0
5.29 | Bariery drogowe betonowe U-14b długości 2m | szt. | 385 |  | 0
6. | BRANŻA TOROWA WRAZ Z ODWODNIENIEM |  |  |  | 0
6.1 | Rozbiórki nawierzchni |  |  |  | 0
6.1.1 | Demontaż toru z szyn S49 na podkładach drewnianych z rozbiórką na części składowe, segregacją i klasyfikacją materiału rozbiórkowego, załadunkiem i wyładunkiem na i z środków transportu oraz odwozem na miejsce składowania | km | 0.029 |  | 0
6.1.2 | Demontaż toru z szyn S49 na podkładach betonowych z rozbiórką na części składowe, segregacją i klasyfikacją materiału rozbiórkowego, załadunkiem i wyładunkiem na i z środków transportu oraz odwozem na miejsce składowania | km | 0.573 |  | 0
6.2 | Roboty ziemne |  |  |  | 0
6.2.1 | Wykopy wykonywane mechanicznie z załadunkiem urobku na samochody samowyładowcze z odwiezieniem na odkład oraz z zagospodarowaniem na odkładzie | m3 | 3412.5 |  | 0
6.2.2 | Plantowanie korony nasypu podtorza i podłoża (profilowanie i zagęszczanie podłoża wykonywane mechanicznie pod warstwy konstrukcyjne nawierzchni) | m2 | 7880 |  | 0
6.2.3 | Mechaniczne lub ręczne wykonanie nasypów z gruntu nowego wraz zagęszczeniem | m3 | 1028.8 |  | 0
6.3 | Wzmocnienie podtorza |  |  |  | 0
6.3.1 | Ułożenie na koronie torowiska geowłókniny separacyjnej. | m2 | 7880 |  | 0
6.3.2 | Wykonanie warstwy ochronnej z niesortu kamiennego z zakupem i dowozem materiału. Warstwa wykonywana mechanicznie z zagęszczeniem. | m3 | 1573.2 |  | 0
6.4 | Budowa nawierzchni torowej |  |  |  | 0
6.4.1 | Mechaniczne wykonanie zagęszczonej sub-warstwy z tłucznia na gotowym podtorzu, z zakupem i dowozem materiału na miejsce wbudowania | m3 | 1548 |  | 0
6.4.2 | Montaż toru klasycznego z szyny 49E1 na podkładach strunobetonowych PS-83 w rozstawie 0,6m, przytwierdzenie szyn typu SB | km | 1.6897 |  | 0
6.4.3 | Montaż toru klasycznego z szyny 49E1 na podkładach lub podrozjazdnicach drewnianych, przytwierdzenie szyn typu Skl | km | 0.0709 |  | 0
6.4.4 | Montaż nawierzchni stalowej z szyny 49E1 na płycie żelbetowej przy pomocy kotew ᶲ22 w rozstawie 0,6m, przytwierdzenie szyn klasyczne typu "K" wraz z przystawką szynową mocowaną do szyny na śruby Src-2a przy pomocy łubków; wykonanie podlewki pod podkładki żebrowe i stopki szyn; wykonanie otworów w płycie żelbetowej pod kotwy (wiercenie techniką diamentową); wklejenie kotew montażowych do płyty żelbetowej i uszczelnienie masą twardoplastyczną przestrzeni przy główce szyny i przystawce wraz z uprzednim zagruntowaniem nawierzchni (bez kosztów płyty) | m | 25.4 |  | 0
6.4.5 | Montaż rozjazdu podwójnego typu 49E1-1:9-190 na podrozjazdnicach drewnianych | kpl. | 1 |  | 0
6.4.6 | Montaż rozjazdów zwyczajnego typu 49E1-1:7,5-190 na podrozjazdnicach drewnianych | kpl. | 1 |  | 0
6.4.7 | Balastowanie torów z uzupełnieniem tłucznia do wielkości normatywnej przy użyciu zespołu maszyn, z wyregulowaniem toru w planie i w profilu oraz oprofilowaniem podsypki | m3 | 1514.1 |  | 0
6.4.8 | Balastowanie rozjazdów z uzupełnieniem tłucznia do wielkości normatywnej przy użyciu zespołu maszyn, z wyregulowaniem toru w planie i w profilu oraz oprofilowaniem podsypki | m3 | 80.2 |  | 0
6.4.9 | Wypełnienie międzytorzy tłuczniem | m3 | 400.2 |  | 0
6.4.10 | Zabudowa kozłów samohamownych | kpl. | 4 |  | 0
6.4.11 | Reglulacja torowiska | kpl. | 1 |  | 0
6.5 | Odwodnienie torów |  |  |  | 0
6.5.1 | Montaż drenaż z rur Φ160mm PP-SN8 w obsypce filtracyjnej z geowłókniną filtracyjną wraz z robotami zmienymi | mb | 962 |  | 0
6.5.2 | Montaż rura gładkościennej litej Φ200 PP-SN8 wraz z robotami ziemnymi | mb | 37 |  | 0
6.5.3 | Montaż rury ochronnej Φ355 PE100 SDR11 wraz z robotami zmienymi | mb | 32 |  | 0
6.5.4 | Montaż studni tworzywowych Φ630mm przykrytej pokrywą betonową wraz z robotami ziemnymi | kpl./set | 10 |  | 0
6.5.5 | Montaż studni tworzywowych Φ400mm przykrytej pokrywą betonową wraz z robotami ziemnymi | kpl./set | 8 |  | 0
7. | BRANŻA KONSTRUKCYJNA |  |  |  | 0
7.1 | Płyta terminala |  |  |  | 0
7.1.1 | Wykop - grunt do wywiezienia | m3 | 36537 |  | 0
7.1.2 | Wykop - grunt do sfałdowania i ponownego wbudowania | m3 | 15325 |  | 0
7.1.3 | Wykop dla zbiornika naziemnego | m3 | 8200 |  | 0
7.1.4 | Zasyp - grunty mineralne (piaski, piaski ze żwirem, Cu>5 bez frakcji drobnej) | m3 | 11250 |  | 0
7.1.5 | Impulsowe zagęszczanie podłoża (RIC) wraz z uzupełnieniem powstałych kraterów materiałem piaszczystym lub gruboziarnistym - jednokrotne przejście RIC | m2 | 8100 |  | 0
7.1.6 | Impulsowe zagęszczanie podłoża (RIC) wraz z uzupełnieniem powstałych kraterów materiałem piaszczystym lub gruboziarnistym - dwukrotne przejście RIC | m2 | 13500 |  | 0
7.1.7 | Kolumny podatne (np. DSM) o średnicy 600mm i długości 8m Rozwiązanie alternatywne: Impulsowe zagęszczanie podłoża (RIC) wraz z uzupełnieniem powstałych kraterów materiałem piaszczystym lub gruboziarnistym - dwukrotne przejście RIC - pow. 3230m2 | szt. | 540 |  | 0
7.1.8 | Powierzchniowe zagęszczanie walcem wibracyjnym do Ev2 > 80MPa i Is > 0,98 | m2 | 50548 |  | 0
7.1.9 | Stabilizacja cementem (Rm = 2,5MPa) warstwy ok. 30cm istniejących gruntów do Ev2>120 MPa | m2 | 50548 |  | 0
7.1.10 | Podbudowa płyty - piasek stabilizowany cementem z dowozu o Rm = 5,0MPa warstwa ok. 20 cm, Ev2 > 180MPa, Io < 2,2 | m2 | 50548 |  | 0
7.1.11 | Folia PE ( 2 warstwy) | m2 | 50548 |  | 0
7.1.12 | Płyta betonowa zbrojona włóknami stalowymi HE++ 90/60 (dozowanie 30kg/m3), beton C35/45, h=31cm, kruszywo granitowe lub bazaltowe | m2 | 50548 |  | 0 | Wykończenie powierzchni: utwardzenie, szorstkwanie Kruszywo: granit lub bazalt
7.1.13 | Dylatacje płyty (pole 9mx9m), dyblowane, wypełnienie elastyczne | m | 13715 |  | 0
7.1.14 | Monitoring drgań | kpl. | 1 |  | 0
7.1.15 | Monitoring geodezyjny | kpl. | 1 |  | 0
7.1.16 | Monitoring inklinometryczny | kpl. | 1 |  | 0
7.1.17 | Nadzór geotechniczny w tym ekspertyza gruntu potwierdzająca parametry, badania polowe i laboratoryjne | kpl. | 1 |  | 0
7.2 | Ekrany akustyczne - posadowienie |  |  |  | 0
7.2.1 | Pale CFA, fi 500 mm, długość 7,0 m, sztuk 130 | mb. | 910 |  | 0
7.3 | Schody do zbiornika retencyjnego |  |  |  | 0
7.3.1 | fundamenty pod schody do zbiornika retencyjnego, beton C25/30 | m3 | 5 |  | 0
7.3.2 | prefabrykowane schody betonowe do zbiornika, beton C25/30 | m3 | 5.5 |  | 0
8. | INNE, WYŻEJ NIEWYMIENIONE
8.1
8.2
8.3
8.4

## B01
B01 - BUDYNEK BIUROWO-SOCJALNY
Lp./No. | Przedmiarowane elementy | Jednostka | Ilość | Cena jednostkowa [zł] netto | Wartość [zł] netto | Uwagi
| B01- BUDYNEK BIUROWO-SOCJALNY |  |  |  | 0
1. | ARCHITEKTURA |  |  |  | 0
1.1 | Elewacje - roboty zewnętrzne |  |  |  | 0
1.1.1 | Izolacja przeciwwilgociowa pionowa podwalin i ścian fundamentoweych - folia kubełkowa 8mm | m2 | 71.5 |  | 0
1.1.2 | Ocieplenie podwalin i ścian fundamentowych - płyty XPS 20cm | m2 | 71.5 |  | 0
1.1.3 | Tynk mozaikowy na siatce, kolor RAL 7016 | m2 | 18.5 |  | 0
1.1.4 | Typ Sz1: Tynk gipsowy malowany wg. wykończenia pomieszczeń, ściana żelbetowa 240mm + pustka powietrzna 65mm+ panel elewacyjny z wypełnieniem wełną mineralną 200m (ściana żelbetowa wliczona w części konstrukcyjnej) | m2 | 65.6 |  | 0
1.1.5 | Typ Sz1: Tynk gipsowy malowany wg. wykończenia pomieszczeń, ściana z bloczków silikatowych drążonych 240mm + pustka powietrzna 65mm+ panel elewacyjny z wypełnieniem wełną mineralną 200m (ściana murowana wliczona w części konstrukcyjnej) | m2 | 298.7 |  | 0
1.1.6 | Typ Sz2: Attyka - Płyta z wełny mineralnej gr. 80mm, ściana z bloczków silikatowych drążonych 180mm + pustka powietrzna 65mm+ panel elewacyjny z wypełnieniem wełną mineralną 200m (ściana murowana wliczona w części konstrukcyjnej) | m2 | 64.7 |  | 0
1.1.7 | Żaluzje maskujące na dachu budynku wykonane z aluminiowych lameli montowane na podkonstrukcji stalowej | m2 | 60.44 |  | 0
1.2 | Drzwi i bramy zewnętrzne |  |  |  | 0
1.2.1 | Typ Dz1: 1470x2900mm (1200x2100) Drzwi aluminiowe półtora skrzydłowe przeszklone, z naświetlem, skrzydło główne 900mm w świetle przejścia, Umax=0,9 W/m2K, g=0,35, szklenie bezpieczne antywłamaniowe P2, RAL 7016, samozamykacz, dodatkowy zamek, wkładka kontroli dostępu, oznakowanie szyby - wyklejenie folią | szt/pc | 2 |  | 0
1.2.2 | Typ Dz2: 1470x2235mm (1200x2100) Drzwi aluminiowe półtora skrzydłowe przeszklone, skrzydło główne 900mm w świetle przejścia, system antypaniczny, Umax=0,9 W/m2K, g=0,35, szklenie bezpieczne antywłamaniowe P2, RAL 7016, samozamykacz z blokadą otwarcia, dodatkowy zamek, wkładka kontroli dostepu, , oznakowanie szyby - wyklejenie folią | szt/pc | 1 |  | 0
1.2.3 | Typ Dz3: 1118x2900mm (900x2100) Drzwi aluminiowe jednoskrzydłowe przeszklone, z naświetlem, skrzydło główne 900mm w świetle przejścia, Umax=0,9 W/m2K, g=0,35, szklenie bezpieczne antywłamaniowe P2, RAL 7016, samozamykacz, dodatkowy zamek, wkładka kontroli dostępu, , oznakowanie szyby - wyklejenie folią | szt/pc | 1 |  | 0
1.2.4 | Typ Dz4 1100x2900mm (1000x2100) Drzwi aluminiowe jednoskrzydłowe pełne, Umax=0,9 W/m2K, RAL 7016, samozamykacz, dodatkowy zamek, wkładka kontroli dostępu, , oznakowanie szyby - wyklejenie folią | szt/pc | 1 |  | 0
1.3 | Okna zewnętrzne |  |  |  | 0
1.3.1 | Typ Oz1: Zestaw aluminiowo-szklany, uchylno - rozwieralny, Umax=0,9W/m2K, szyba z powłoka refleksyjną g=0,35, rama RAL 7016 | szt/pc | 2 |  | 0
1.3.2 | Typ Oz2:Zestaw aluminiowo-szklany, uchylno - rozwieralny, Umax=0,9W/m2K, szyba z powłoka refleksyjną g=0,35, rama RAL 7016 | szt/pc | 14 |  | 0
1.3.3 | Typ Oz4:Zestaw aluminiowo-szklany, uchylno - rozwieralny, Umax=0,9W/m2K, szyba z powłoka refleksyjną g=0,35, rama RAL 7016 | szt/pc | 7 |  | 0
1.3.4 | Typ Oz4:Zestaw aluminiowo-szklany, uchylno - rozwieralny, Umax=0,9W/m2K, szyba z powłoka refleksyjną g=0,35, rama RAL 7016 | szt/pc | 2 |  | 0
1.3.5 | Typ Oz4:Zestaw aluminiowo-szklany, uchylno - rozwieralny, Umax=0,9W/m2K, szyba z powłoka refleksyjną g=0,35, rama RAL 7016 | szt/pc | 4 |  | 0
1.3.6 | Typ Oz4:Zestaw aluminiowo-szklany, uchylno - rozwieralny, Umax=0,9W/m2K, szyba z powłoka refleksyjną g=0,35, rama RAL 7016 | szt/pc | 4 |  | 0
1.3.7 | Typ Zs1:Zestaw aluminiowo-szklany z okienkiem podawczym w części dolnej, Umax=0,9W/m2K, szyba z powłoka refleksyjną g=0,35, rama RAL 7016, okienko podawcze L-2 szt. P- 2szt. | szt/pc | 2 |  | 0
1.3.8 | Typ Zs2:Zestaw aluminiowo-szklany, Umax=0,9W/m2K, szyba z powłoka refleksyjną g=0,35, rama RAL 7016 | szt/pc | 1 |  | 0
1.3.9 | Typ Zs3:Zestaw aluminiowo-szklanyj, Umax=0,9W/m2K, szyba z powłoka refleksyjną g=0,35, rama RAL 7016 | szt/pc | 1 |  | 0
1.3.10 | Obróbki otworów okiennych i drzwiowych | kpl./set | 1 |  | 0
1.4 | Dach |  |  |  | 0
1.4.1 | Typ D-1: Ocieplenie dachu: paroizolacja, wełna mineralna 20 cm supertwarda, warstwy spadkowe wełny twardej 30-5cm, warstwa wierzchnia wełna mineralna supertwarda 5cm wykończeniem membraną PCV wywiniętą na attyki, kolor membrany jasnoszary | m2 | 203.3 |  | 0
1.4.2 | Ścieżka serwisowa szer 80cm - membrana PCV wzmocniona, wklejana, kolor ciemnoszary | m2 | 32.4 |  | 0
1.4.3 | Obróbka blacharska attyki gr.0,7mm, powlekana, RAL 7011, d=0,9m | mb/lm | 61.1 |  | 0
1.4.4 | Dachowy system asekuracji linowej Mocowanie do żelbetu dedykowany do dachów wykończonych membraną PVC Komplet wg rys. dachu. - linka asekuracyjna 49 mb - zaczep końcowy 2szt. - zaczep narożny 4szt. - zaczep pośredni 16szt. - zaczep punktowy 1 szt. | kpl./set | 1 |  | 0
1.4.5 | Konstrukcja stalowa- podesty i podkonstrukcje pod centrale dachowe | kpl./set | 1 |  | 0
1.4.6 | Przejścia dachowe kanałów wentylacyjnych od central wraz z podstawami, cokołami, obróbką i uszczelnieniem | kpl./set | 1 |  | 0
1.4.7 | Obróbki z uszczelnieniem podstaw przejść instalacyjnych, urządzeń dachowych | kpl./set | 1 |  | 0
1.4.8 | Obróbka blacharska przelewów awaryjnych w attyce gr.0,7mm, powlekana, RAL 7011, | kpl./set | 2 |  | 0
1.5 | Wykończenie wewnętrzne |  |  |  | 0
1.5.1 | Posadzki na gruncie
1.5.1.1 | Typ PG-1: Podłoga na gruncie z wykończeniem gresem | m2 | 192.6 |  | 0
1.5.1.2 | Typ PG-2.1: Podłoga na gruncie z wykończeniem wykładziną antystatyczną | m2 | 3.4 |  | 0
1.5.1.3 | Typ P-1: Podłoga kondygnacji z wykończeniem gresem | m2 | 193 |  | 0
1.5.2 | Ściany wewnętrzne
1.5.2.1 | Typ Sw1: Tynk gipsowy na ścianie żelbetowej, malowanie farbą akrylową | m2 | 249.6 |  | 0
1.5.2.2 | Typ Sw2: Ściana z bloczków sylikatowych gr. 24cm + obustronny tynk cementowo-wapienny malowany farbą akrylową | m2 | 434 |  | 0
1.5.2.3 | Typ Sw3: Ściana z bloczków silikatowych gr. 24cm + dwustronny tynk cementowo-wapienny malowany farbą akrylową , odporność ogniowa Ei60 | m2 | 80.2 |  | 0
1.5.2.4 | Typ Sw4: Ściana z bloczków silikatowych gr. 15cm + dwustronny tynk cementowo-wapienny malowany farbą akrylową | m2 | 324.8 |  | 0
1.5.2.5 | Typ Sw5: Ściana z bloczków silikatowych gr. 6cm + dwustronny tynk cementowo-wapienny malowany farbą akrylową | m2 | 32 |  | 0
1.5.2.6 | Typ Sw6: Ściana systemowa z płyt HPL | m2 | 27.4 |  | 0
1.5.2.7 | Typ Sw7: Ściana systemowa instalacyjna z płyt GK gr. 10cm na ruszcie stalowym 75mm z wypełnieniem W.M. - poszycie jednostronne podwójne. malowanie farba akrylową | m2 | 47.8 |  | 0
1.5.2.8 | Typ W1: Malowanie farbą akrylową | m2 | 1050 |  | 0
1.5.2.9 | Typ W2: Płytki ceramiczna 20x20cm pom. socjalne i sanitarne | m2 | 145 |  | 0
1.5.3 | Drzwi i bramy wewnętrzne
1.5.3.1 | Typ Ds1: 900x2150mm (800x2100) Drzwi wewnętrzne w systemie ścianek sanitarnych HPL, jednoskrzydłowe, RAL 7016 | szt/pc | 3 |  | 0
1.5.3.2 | Typ Dw1: 900x2150mm (800x2100) Drzwi drewniane płycinowe wewnętrzne jednoskrzydłowe z otworami wentylacyjnymi, RAL 7016 | szt/pc | 7 |  | 0
1.5.3.3 | Typ Dw2: 1000x2150mm (900x2100) Drzwi aluminiowe jednoskrzyfłowe pełne RAL 7016 | szt/pc | 7 |  | 0
1.5.3.4 | Typ Dw3: 1100x2200mm (900x2100) Drzwi aluminiowe jedno skrzydłowe przeszklone, szkło bezpieczne antywłamaniowe P2, z naświetle, RAL 7016, samozamykacz, dodatkowy zamek, oznakowanie szyby - wyklejenie folią | szt/pc | 7 |  | 0
1.5.3.5 | Typ Dw4: 1100x2900mm (1470x2180) Drzwi aluminiowe półtora skrzydłowe przeszklone, szkło bezpieczne antywłamaniowe P2, z naświetlem, skrzydło główne 900mm w świetle przejścia, RAL 7016, samozamykacz, dodatkowy zamek, oznakowanie szyby - wyklejenie folią | szt/pc | 1 |  | 0
1.5.3.6 | Typ Dw5: 1000x2150mm (900x2100) Drzwi aluminiowe jednoskrzydłowe pełne, RAL 7016, samozamykacz, dodatkowy zamek, odporność pożarowa EI30, RAL 7016 | szt/pc | 1 |  | 0
1.5.4 | Okna wewnętrzne
1.5.4.1 | Typ Ow1: Zestaw aluminiowo-szklany, z oknem podawczym w dolnej części, szkło bezpieczne klejone, rama RAL 7016 | szt/pc | 4 |  | 0
1.5.5 | Sufity podwieszone
1.5.5.1 | Sufit podwieszony mineralny kasetonowy 60x60cm | m2 | 352.2 |  | 0
1.5.6 | Wyposażenie sanitarne
1.5.6.1 | Umywalka 55x44cm ze stopą, biała, komplet z baterią lo-flow | kpl./set | 6 |  | 0
1.5.6.1 | Pisuar | kpl./set | 1 |  | 0
1.5.6.2 | Umywalka 45x34cm stalowa komplet z baterią lo-flow - kotłownia i magazyn odzieży brudnej | kpl./set | 2 |  | 0
1.5.6.3 | Zestaw wyposażenia WC dla niepełnosprawnych - umywalka, muszla klozetowa, bateria , pochwyty | kpl./set | 1 |  | 0
1.5.6.4 | Muszla klozetowa wisząca do zestawu podtynkowego, biały, typ lo-flow | kpl./set | 5 |  | 0
1.5.6.5 | Lustro wiszące z oświetleniem 40x60cm | kpl./set | 6 |  | 0
1.5.6.6 | Dozwonik mydla, dozownik ręczników papierowych, zawieszka na papier toaletowy, kosz łazienkowy | kpl./set | 6 |  | 0
1.5.6.7 | Zestaw poręczy ściennych , 2 szt. poręczy umywalkowych, 2 szt. poręczy przy misce ustępowej | kpl./set | 1 |  | 0
1.5.6.8 | Brodzik prysznicowy 90x90cm z baterią prysznicową (natrysk+słuchawka), zabudowa h=2m ze szkła mrożonego / nietransparentna, szkło hartowane | kpl./set | 1 |  | 0
1.5.7 | Inne elementy
1.5.7.1 | Typ DR1: Drabina stalowa z kabłakiem i podestem górnym, RAL 7035, wysokośc wchodzenia h=9,38m | szt/pc | 1 |  | 0
1.5.7.2 | Typ B1: Balustrada systemowa ze stali nierdzewnej, h=1,1m mocowana do boków | mb/lm | 9.78 |  | 0
1.5.7.3 | Typ B2: Pochwyt systemowy ze stali nierdzewnej, monowany na h=1,1m wg. Zestawienia | mb/lm | 10.1 |  | 0
1.5.7.4 | Wycieraczka zewnętrzna systemowa z kasetą 100x80cm | szt/pc | 4 |  | 0
1.5.7.5 | DA1: Daszek zewnętrzny szklany, szkło bezpieczne zespolone (laminat matowy), mocowanie na dystansach, 125x1428cm (dxL) wg rys. plT90065-500-B01-11-47-002 | kpl./set | 1 |  | 0
1.5.7.6 | DA2: Daszek zewnętrzny szklany, szkło bezpieczne zespolone (laminat matowy), mocowanie na dystansach, element narożnikowy, 125x171x171cm (dxLxL) wg rys. plT90065-500-B01-11-47-002 | kpl./set | 2 |  | 0
1.5.7.7 | DA3: Daszek zewnętrzny szklany, szkło bezpieczne zespolone (laminat matowy), mocowanie na dystansach, 125x585cm (dxL) wg rys. plT90065-500-B01-11-47-002 | kpl./set | 2 |  | 0
1.5.7.8 | Typ BA1: Balustrada rurowa system ze stali nierdzewnej. Rura fi 60 mm, płyta podstawy fi 160. Wymiary dł. 900 w ośiach x wys. 800 mm. Grubość materiału 2 mm. Do przymocowania kołkami, stabilizacja betonem. | szt/pc | 8 |  | 0
1.5.7.9 | Zestaw zabudowy kuchennej dolny i górny, z lodówką 1,8m , zmywarką, zlewem dwukomorowym i zlewem jednokomorowym w zabudowie, L=6mb | kpl./set | 2 |  | 0
1.5.7.10 | Wyposażenie obiektu w niezbędne urządzenia pożarowe (gaśnice, oznaczenia dróg ewak., piktogramy, apteczki, inne) | kpl./set | 1 |  | 0
1.5.7.11 | Sprzęt AGD do kuchni: bateria kuchenna, ekspres do kawy, czajnik elektryczny, dystrybutor wody, okapy kuchenne podszafkowe | kpl./set | 2 |  | 0 | Okap kuchenny V=150m3/h z filtrem tłuszczowym i węglowym, oświetlenie wbudowane Zgodnie z "wytyczne do aranżacji B01- lista"
1.5.7.12 | Wyposażenie kuchni w meble: krzesła jadalniane, stoły jadalniane | kpl./set | 2 |  | 0 | Zgodnie z "wytyczne do aranżacji B01 - lista"
1.5.7.13 | Pozostałe wyposażenie: regały archiwum, szafa wnękowa ubraniowa, krzesła nietapicerowane (poczekalnia), szafki ubraniowe | kpl./set | 1 |  | 0 | Zgodnie z "wytyczne do aranżacji B01 - lista"
1.5.7.14 | Wykładzina dywanowa w panelach | m2 | 118.6 |  | 0
1.5.7.15 | Parapety wewnętrzne aluminiowe gr. 1,5mm | mb | 59.18 |  | 0
2. | KONSTRUKCJA |  |  |  | 0
2.1 | Roboty ziemne |  |  |  | 0
2.1.1 | Wykopy pod fundamenty i posadzkę | m3 | 400 |  | 0
2.1.2 | Zasypki wraz z zagęszczeniem gruntu | m3 | 360 |  | 0
2.2 | Fundamenty |  |  |  | 0
2.2.1 | Ławy fundamentowe 800x300 mm beton C30/37 W8 | m3 | 31 |  | 0
2.2.2 | Zbrojenie ław fundamentowych, stal zbrojeniowa B500B (przyjęto współczynnik 80 kg/m3) | kg | 2480 |  | 0
2.2.3 | Ściany fundamentowe gr. 240mm, beton C30/37 W8 | m3 | 21 |  | 0
2.2.4 | Zbrojenie ścian fundamentowych, stal zbrojeniowa B500B (przyjęto współczynnik 30 kg/m3) | kg | 630 |  | 0
2.2.5 | Beton podkładowy C12/15 | m3 | 13.77 |  | 0
2.3 | Ściany murowane |  |  |  | 0
2.3.1 | Ściany murowane gr. 240 mm klasa wytrzymałości min 20 MPa, zaprawa cementowa M10 | m2 | 467 |  | 0
2.3.2 | Ściany murowane gr.180 mm klasa wytrzymałości min 20 MPa, zaprawa cementowa M10 | m2 | 52 |  | 0
2.4 | Konstrukcje żelbetowe |  |  |  | 0
2.4.1 | Ściany żelbetowe monolityczne gr. 240mm, beton C30/37 | m3 | 60 |  | 0
2.4.2 | Zbrojenie ścian żelbetowych, stal zbrojeniowa B500B (przyjęto współczynnik 130 kg/m3) | kg | 7800 |  | 0
2.4.3 | Stropy żelbetowe monolityczne gr.200mm, beton C30/37 | m3 | 75 |  | 0
2.4.4 | Zbrojenie stropów żelbetowych, stal zbrojeniowa B500B (przyjęto współczynnik 150 kg/m3) | kg | 11250 |  | 0
2.4.5 | Schody monolityczne spoczniki gr. 200mm, biegi gr. 200 mm, beton C30/37 | m3 | 2.83 |  | 0
2.4.6 | Zbrojenie schodów żelbetowych, stal zbrojeniowa B500B (przyjęto współczynnik 100 kg/m3) | kg | 283 |  | 0
2.4.7 | Słupy i trzpienie żelbetowe monolityczne, beton C30/37 | m3 | 2.5 |  | 0
2.4.8 | Zbrojenie słupów i trzpieni żelbetowych, stal zbrojeniowa B500B (przyjęto współczynnik 250 kg/m3) | kg | 625 |  | 0
2.4.9 | Belki, nadproża i wieńce żelbetowe monolityczne, beton C30/37 | m3 | 25.4 |  | 0
2.4.10 | Zbrojenie belek, wieńców i nadproży żelbetowych, stal zbrojeniowa B500B (przyjęto współczynnik 200 kg/m3) | kg | 5080 |  | 0
3. | BRANŻA SANITARNA - WOD - KAN |  |  |  | 0
3.1 | Instalacja kanalizacji sanitarnej |  |  |  | 0
3.1.1 | Rury i kształtki kanalizacyjne PVC-U do ziemi o połączeniach kielichowych wraz z elementami mocującymi oraz dostawą i montażem, próbami i płukaniem Dn160 | m | 60.6 |  | 0
3.1.2 | Rury i kształtki kanalizacyjne PVC o połączeniach kielichowych wraz z przejściami ppoż., elementami mocującymi oraz dostawą i montażem, próbami i płukaniem Dn110 | m | 121.88 |  | 0
3.1.3 | Rury i kształtki kanalizacyjne PVC o połączeniach kielichowych wraz z przejściami ppoż., elementami mocującymi oraz dostawą i montażem, próbami i płukaniem Dn75 | m | 13.2 |  | 0
3.1.4 | Rury i kształtki kanalizacyjne PVC o połączeniach kielichowych wraz z przejściami ppoż., elementami mocującymi oraz dostawą i montażem, próbami i płukaniem Dn50 | m | 16.5 |  | 0
3.1.5 | Rury i kształtki kanalizacyjne PVC o połączeniach kielichowych wraz z przejściami ppoż., elementami mocującymi oraz dostawą i montażem, próbami i płukaniem Dn40 | m | 16.5 |  | 0
3.1.6 | Rewizja kanalizacyjna podpionowa wraz z elementami mocującymi oraz dostawą i montażem Dn110 | kpl/set | 15 |  | 0
3.1.7 | Rewizja kanalizacyjna podłogowa wraz z elementami mocującymi, uszczelnieniem oraz dostawą i montażem Dn110 | kpl/set | 2 |  | 0
3.1.8 | Wpust podłogowy wykonany ze stali nierdzewnej, do montażu w pomieszczeniach technicznych, z rusztem 150x150 klasy obciążenia L15 wraz z elementami mocującymi, uszczelnieniem oraz dostawą i montażem DN100 | kpl/set | 2 |  | 0
3.1.9 | Wywiewka kanalizacyjna dachowa PVC z rurą wywiewną wraz z elementami mocującymi oraz dostawą, montażem i uszczelnieniem Dn110/160 | kpl/set | 3 |  | 0
3.1.10 | Zawór napowietrzający do kanalizacji wraz z elementami mocującymi oraz dostawą i montażem Dn50 | kpl/set | 2 |  | 0
3.1.11 | Rury i kształtki do odprowadzenia skroplin z PP wraz z przejściami ppoż., elementami mocującymi oraz dostawą i montażem, próbami i płukaniem Dn20-Dn32 | m | 55 |  | 0
3.1.12 | Izolacja antyroszeniowa z syntetycznej pianki kauczukowej o parametrach jak typu KAIFLEX ST-SK firmy KAIMANN lub równoważna posiadająca właściwości NRO. Grubość min. 13mm wraz z dostawą i montażem dla rur Dn56 | m | 55 |  | 0
3.1.13 | Syfon do podłączenia skroplin z blokadą antyzapachową wraz z dostawą i montażem | kpl/set | 12 |  | 0
3.1.14 | Rura ochronna stalowa wraz z dostawą i montażem DN250 | m | 4 |  | 0
3.1.15 | Przejścia przeciwpożarowe przy przejściach przez przegrody budowlane o klasie odporności danej przegrody budowlanej |  |  |  | 0
3.1.16 | Próby, rozruch, szkolenia pracowników, itp./Start up, commissioning, training, etc. | kpl/set | 1 |  | 0
3.1.17 | Prezjścia wodo i gazoszczelne/ Water and gas tight passage | kpl/set | 1 |  | 0
3.2 | Instalacja kanalizacji deszczowej |  |  |  | 0
3.2.1 | Rury i kształtki podciśnieniowego systemu odwodnienia dachu wraz z przejściami ppoż., elementami mocującymi oraz dostawą i montażem, próbami i płukaniem Dn40 | m | 3 |  | 0
3.2.2 | Rury i kształtki podciśnieniowego systemu odwodnienia dachu wraz z przejściami ppoż., elementami mocującymi oraz dostawą i montażem, próbami i płukaniem Dn50 | m | 10.8 |  | 0
3.2.3 | Rury i kształtki podciśnieniowego systemu odwodnienia dachu wraz z przejściami ppoż., elementami mocującymi oraz dostawą i montażem, próbami i płukaniem Dn56 | m | 19.8 |  | 0
3.2.4 | Wpust dachowy podciśnieniowy do 12dm3/s jak firmy Geberit lub równoważny wyposażony w systemowy element grzewczy wraz dostawą i montażem | kpl/set | 2 |  | 0
3.2.5 | Izolacja antyroszeniowa z syntetycznej pianki kauczukowej o parametrach jak typu KAIFLEX ST-SK firmy KAIMANN lub równoważna posiadająca właściwości NRO. Grubość min. 13mm wraz z dostawą i montażem dla rur Dn40 | m | 3 |  | 0
3.2.6 | Izolacja antyroszeniowa z syntetycznej pianki kauczukowej o parametrach jak typu KAIFLEX ST-SK firmy KAIMANN lub równoważna posiadająca właściwości NRO. Grubość min. 13mm wraz z dostawą i montażem dla rur Dn50 | m | 10.8 |  | 0
3.2.7 | Izolacja antyroszeniowa z syntetycznej pianki kauczukowej o parametrach jak typu KAIFLEX ST-SK firmy KAIMANN lub równoważna posiadająca właściwości NRO. Grubość min. 13mm wraz z dostawą i montażem dla rur Dn56 | m | 19.8 |  | 0
3.2.8 | Rura ochronna stalowa wraz z dostawą i montażem DN250 | m | 1.5 |  | 0
3.2.9 | Rury i kształtki kanalizacyjne PVC-U do ziemi o połączeniach kielichowych wraz z elementami mocującymi oraz dostawą i montażem, próbami i płukaniem Dn160 | m | 3 |  | 0
3.2.10 | Przejścia przeciwpożarowe przy przejściach przez przegrody budowlane o klasie odporności danej przegrody budowlanej |  |  |  | 0
3.2.11 | Próby, rozruch, szkolenia pracowników, itp./Start up, commissioning, training, etc. | kpl/set | 1 |  | 0
3.2.12 | Rewizja | kpl/set | 1 |  | 0
3.2.13 | Prezjścia wodo i gazoszczelne/ Water and gas tight passage | kpl/set | 1 |  | 0
3.3 | Awaryjna instalacja kanalizacji deszczowej |  |  |  | 0
3.3.1 | Przelewy awaryjne zgodnie z br.arch. |  |  |  | 0
3.4 | Instalacja wodociagowa wody pitnej |  |  |  | 0
3.4.1 | Rury PP PN16 jednorodne do instalacji wody zimnej, Pmax = 1,6 Mpa. Typ połączeń - zgrzewanie mufowe wraz z elementami mocującymi oraz dostawą i montażem, próbami i płukaniem o średnicy 50x6.9 | m | 7.2 |  | 0
3.4.2 | Rury PP PN16 jednorodne do instalacji wody zimnej, Pmax = 1,6 Mpa. Typ połączeń - zgrzewanie mufowe wraz z elementami mocującymi oraz dostawą i montażem, próbami i płukaniem o średnicy 40x5.5 | m | 26.4 |  | 0
3.4.3 | Rury PP PN16 jednorodne do instalacji wody zimnej, Pmax = 1,6 Mpa. Typ połączeń - zgrzewanie mufowe wraz z elementami mocującymi oraz dostawą i montażem, próbami i płukaniem o średnicy 32x4.4 | m | 30 |  | 0
3.4.4 | Rury PP PN16 jednorodne do instalacji wody zimnej, Pmax = 1,6 Mpa. Typ połączeń - zgrzewanie mufowe wraz z elementami mocującymi oraz dostawą i montażem, próbami i płukaniem o średnicy 25x3.5 | m | 26.4 |  | 0
3.4.5 | Rury PP PN16 jednorodne do instalacji wody zimnej, Pmax = 1,6 Mpa. Typ połączeń - zgrzewanie mufowe wraz z elementami mocującymi oraz dostawą i montażem, próbami i płukaniem o średnicy 20x2.8 | m | 133.2 |  | 0
3.4.6 | Rury PP STABI jednorodne do instalacji wody ciepłej i cyrkulacji, Pmax = 1,6 Mpa. Typ połączeń - zgrzewanie mufowe wraz z elementami mocującymi oraz dostawą i montażem, próbami i płukaniem o średnicy 32x4.4 | m | 18 |  | 0
3.4.7 | Rury PP STABI jednorodne do instalacji wody ciepłej i cyrkulacji, Pmax = 1,6 Mpa. Typ połączeń - zgrzewanie mufowe wraz z elementami mocującymi oraz dostawą i montażem, próbami i płukaniem o średnicy 25x3.5 | m | 30 |  | 0
3.4.8 | Rury PP STABI jednorodne do instalacji wody ciepłej i cyrkulacji, Pmax = 1,6 Mpa. Typ połączeń - zgrzewanie mufowe wraz z elementami mocującymi oraz dostawą i montażem, próbami i płukaniem o średnicy 20x2.8 | m | 142.8 |  | 0
3.4.9 | Izolacja antyroszeniowa z syntetycznej pianki kauczukowej o parametrach jak typu KAIFLEX ST-SK firmy KAIMANN lub równoważna posiadająca właściwości NRO. Grubość min. 13mm wraz z dostawą i montażem dla rur 50X6.9 | m | 7.2 |  | 0
3.4.10 | Izolacja antyroszeniowa z syntetycznej pianki kauczukowej o parametrach jak typu KAIFLEX ST-SK firmy KAIMANN lub równoważna posiadająca właściwości NRO. Grubość min. 13mm wraz z dostawą i montażem dla rur 40x5.5 | m | 26.4 |  | 0
3.4.11 | Izolacja antyroszeniowa z syntetycznej pianki kauczukowej o parametrach jak typu KAIFLEX ST-SK firmy KAIMANN lub równoważna posiadająca właściwości NRO. Grubość min. 13mm wraz z dostawą i montażem dla rur 32x4.4 | m | 30 |  | 0
3.4.12 | Izolacja antyroszeniowa z syntetycznej pianki kauczukowej o parametrach jak typu KAIFLEX ST-SK firmy KAIMANN lub równoważna posiadająca właściwości NRO. Grubość min. 13mm wraz z dostawą i montażem dla rur 25x3.5 | m | 26.4 |  | 0
3.4.13 | Izolacja antyroszeniowa z syntetycznej pianki kauczukowej o parametrach jak typu KAIFLEX ST-SK firmy KAIMANN lub równoważna posiadająca właściwości NRO. Grubość min. 13mm wraz z dostawą i montażem dla rur 20x2.8 | m | 133.2 |  | 0
3.4.14 | Izolacja termiczna z syntetycznej pianki kauczukowej o parametrach jak typu KAIFLEX ST-SK firmy KAIMANN lub równoważna posiadająca właściwości NRO. Grubość wg Rozporządzenia wraz z dostawą i montażem dla rur 32x4.4 | m | 18 |  | 0
3.4.15 | Izolacja termiczna z syntetycznej pianki kauczukowej o parametrach jak typu KAIFLEX ST-SK firmy KAIMANN lub równoważna posiadająca właściwości NRO. Grubość wg Rozporządzenia wraz z dostawą i montażem dla rur 25x3.5 | m | 30 |  | 0
3.4.16 | Izolacja termiczna z syntetycznej pianki kauczukowej o parametrach jak typu KAIFLEX ST-SK firmy KAIMANN lub równoważna posiadająca właściwości NRO. Grubość wg Rozporządzenia wraz z dostawą i montażem dla rur 20x2.8 | m | 142.8 |  | 0
3.4.17 | Zawor zwrotny antyskażeniowy gwintowany z możliwościa nadzoru EA DN25 wraz z dostawą i montażem | kpl/set | 2 |  | 0
3.4.18 | Zawor zwrotny antyskażeniowy gwintowany z możliwościa nadzoru EA DN25 wraz z dostawą i montażem | kpl/set | 1 |  | 0
3.4.19 | Zawór zwrotny do wody ciepłej wraz z dostawą i montażem DN15 | kpl/set | 1 |  | 0
3.4.20 | Zawór kulowy DN40 wraz z dostawą i montażem | kpl/set | 4 |  | 0
3.4.21 | Zawór kulowy DN25 wraz z dostawą i montażem | kpl/set | 9 |  | 0
3.4.22 | Zawór kulowy DN20 wraz z dostawą i montażem | kpl/set | 6 |  | 0
3.4.23 | Zawór kulowy DN15 wraz z dostawą i montażem | kpl/set | 16 |  | 0
3.4.24 | Zawory kątowe do przyborów | kpl/set | 60 |  | 0
3.4.25 | Zawór spustowy | kpl/set | 1 |  | 0
3.4.26 | Zawór czerpalny DN 20 ze złączką do węża i zaworem antyskazeniowym HA wraz z dostawą i montażem | kpl/set | 2 |  | 0
3.4.27 | Pompa cyrkulacyjna c.w.u. typ ALPHA1 20-60 N 150 o wydajności Q=0.25 m3/h marki Grundfos lub równoażna, na napięcie 230V wraz z elementami mocującymi, dostawą i montażem | kpl/set | 1 |  | 0
3.4.28 | Zawór bezpieczeństwa wraz z dostawą i montażem | kpl/set | 1 |  | 0
3.4.29 | Zawór termostatyczny do cyrkulacji c.w.u. z nastawą wstępną | kpl/set | 5 |  | 0
3.4.30 | Naczynie wzbiorcze 80l wraz z zestawem przyłączeniowym, dostawą i montażem | kpl/set | 1 |  | 0
3.4.31 | Podgrzewacz pojemnościowy 750l z wężownicą i grzałką elektryczną 9 kW wraz z materiałami montażowymi, izolacją, armaturą spustową i odpowietrzającą, dostawą i montażem | kpl/set | 1 |  | 0
3.4.32 | Kabel grzejny samoregulujący 10W/m wraz ze sterownikiem, z dostawą i montażem | m | 4 |  | 0
3.4.33 | Rura ochronna stalowa wraz z dostawą i montażem DN100 | m | 2 |  | 0
3.4.34 | Przejścia przeciwpożarowe przy przejściach przez przegrody budowlane o klasie odporności danej przegrody budowlanej |  |  |  | 0
3.4.35 | Próby, rozruch, szkolenia pracowników, itp./Start up, commissioning, training, etc. | kpl/set | 1 |  | 0
3.4.36 | Biały montaż zgodnie z zestawieniem materiałów br. Architektury |  |  |  | 0
4. | BRANŻA SANITARNA - HVAC |  |  |  | 0
4.1 | Instalacje wentylacyjne |  |  |  | 0
4.1.1 | B01.AHU.SE.01 Centrala nawiewno-wywiewna, zewnętrzna, wraz z podkonstrukcją i pomostem obsługowym. Nawiew: 1980 m3/h, Wywiew: 1710 m3/h CZĘŚĆ NAWIEWNA: przepustnica z siłownikiem, filtry M5&F7, dwa tłumiki akustyczne, rotorowy wymiennik ciepła, wentylator nawiewny (300Pa) z silnikeirm typu EC, nagrzewnica glicol etylenowy40% 45/40'C, chłodnica-glicol etylenowy 40%-owy, 5/11'C, lance parowe, nawilżacz parowy CZĘŚĆ WYWIEWNA: filtr G4, dwa tłumiki akustyczne, wentylator wywiewny (300Pa) z silnikeirm typu EC, separator kondensatu, przepustnica z siłownikiem Dostawa centrali wentylacyjnej nastąpi z fabryczną automatyką producenta central. Wszystkie centrale zostaną wyposażone w wyłączniki serwisowe. Do wyceny centrali nalezy doliczyć podkonstukcję stalową - wykonanie wg dokumentacji wykonawczej i warsztatowej oferenta. Poducent: Klimor lub równoważny | kpl. | 1 |  | 0
4.1.2 | B01.AHU.SE.02 Centrala nawiewno-wywiewna, zewnętrzna, wraz z podkonstrukcją i pomostem obsługowym Nawiew: 590 m3/h, Wywiew: 340 m3/h CZĘŚĆ NAWIEWNA: przepustnica z siłownikiem, filtry M5&F7, dwa tłumiki akustyczne, glikolowy odzysk ciepła składający się z instalacji glikolowej wraz z wymiennikami ciepła, z pompą obiegową, naczyniem wzbiorczym, niezbędną armaturą , wentylator nawiewny (300Pa) z silnikiem typu EC, nagrzewnica glicol etylenowy40% 45/40'C'Cz CZĘŚĆ WYWIEWNA: filtr G4, dwa tłumiki akustyczne, wentylator wywiewny(300Pa) z silnikiem typu EC, przepustnica z siłownikiem Dostawa centrali wentylacyjnej nastąpi z fabryczną automatyką producenta central. Wszystkie centrale zostaną wyposażone w wyłączniki serwisowe. Do wyceny centrali nalezy doliczyć podkonstukcję stalową - wykonanie wg dokumentacji wykonawczej i warsztatowej oferenta. Poducent: Klimor lub równoważny | kpl. | 1 |  | 0
4.1.3 | B01.AHU.SE.03 Centrala nawiewno-wywiewna, zewnętrzna, wraz z podkonstrukcją i pomostem obsługowym 640 m3/h, Wywiew: 460 m3/h CZĘŚĆ NAWIEWNA: przepustnica z siłownikiem, filtry M5&F7, dwa tłumiki akustyczne, płytowy wymiennik ciepła, nwentylator nawiewny (300Pa) z silnikiem typu EC, nagrzewnica glicol etylenowy40% 45/40'C'C, chłodnica-glicol etylenowy40%-owy, 5/11'C CZĘŚĆ WYWIEWNA: filtr M5, dwa tłumiki akustyczne, wentylator wywiewny (300Pa) z silnikiem typu EC, przepustnica z siłownikiem Dostawa centrali wentylacyjnej nastąpi z fabryczną automatyką producenta central. Wszystkie centrale zostaną wyposażone w wyłączniki serwisowe. Do wyceny centrali nalezy doliczyć podkonstukcję stalową - wykonanie wg dokumentacji wykonawczej i warsztatowej oferenta. Poducent: Klimor lub równoważny | kpl. | 1 |  | 0
4.1.4 | EF.01 Wentylator dachowy z pionowym wyrzutem, Wydajność V=400 m3/h, spręż dyspozycyjny Dp=250 Pa. Silnik wentylator typu EC z możliwością płynnej regulacji. Wentylator wyposażony w wyłącznik serwisowy. Dostawa wentylatora z cokołem dachowym tłumiącym i podstawą dachową. Montaż wentylatora na podkonstrukcji stalowej w zakresie wykonawcy instalacji. Producent/ typ: Systemair DVC 190E-S EC lub równowazny | kpl. | 1 |  | 0
4.1.5 | EF.K Wentylator dachowy z pionowym wyrzutem, Wydajność V=300 m3/h, spręż dyspozycyjny Dp=250 Pa. Silnik wentylator typu EC z możliwością płynnej regulacji. Wentylator wyposażony w wyłącznik serwisowy. Dostawa wentylatora z cokołem dachowym tłumiącym i podstawą dachową. Montaż wentylatora na podkonstrukcji stalowej w zakresie wykonawcy instalacji. Producent/ typ: Systemair DVC 190E-S EC lub równowazny | kpl. | 1 |  | 0
4.1.6 | EF.02 Wentylator kanałowy, Wydajność V=150 m3/h, spręż dyspozycyjny Dp=150 Pa. Silnik wentylator typu EC z możliwością płynnej regulacji. Wentylator wyposażony w wyłącznik serwisowy. . Producent/ typ: Systemair K 150 M sileo lub równowazny | kpl. | 1 |  | 0
4.1.7 | Tłumik akustyczny o przekroju kołowym, średnica 125mm, długość 1000mm, obudowa z blachy stalowej ocynkowanej, materiał tłumiący: wełna mineralna; z materiałami montażowymi; Trox typ CAH/125x1000/100 lub równoważny. | kpl. | 1 |  | 0
4.1.8 | Przepustnica regulacyjna prostokątna 400x200 , wielopłaszczyznowa z łopatkami przeciwbieżnymi, obudowa wykonanana z blachy stalowej ocynkowanej, z materiałami montażowymi. | kpl. | 2 |  | 0
4.1.9 | Samoczynna przepustnica zwrotna prostokątna 400x200, wielopłaszczyznowa, wykonanie z blachy aluminiowej, z materiałami montażowymi. | kpl. | 1 |  | 0
4.1.10 | Przepustnica regulacyjna okrągła o średnicy 100mm, jednopłaszczyznowa, wykonanie z blachy stalowej ocynkowanej, z materiałami montażowymi. | szt. | 15 |  | 0
4.1.11 | Przepustnica regulacyjna okrągła o średnicy 125mm, jednopłaszczyznowa, wykonanie z blachy stalowej ocynkowanej, z materiałami montażowymi. | szt. | 7 |  | 0
4.1.12 | Przepustnica regulacyjna okrągła o średnicy 160mm, jednopłaszczyznowa, wykonanie z blachy stalowej ocynkowanej, z materiałami montażowymi. | szt. | 8 |  | 0
4.1.13 | Przepustnica regulacyjna okrągła o średnicy 200mm, jednopłaszczyznowa, wykonanie z blachy stalowej ocynkowanej, z materiałami montażowymi. | szt. | 4 |  | 0
4.1.14 | Przepustnica regulacyjna okrągła o średnicy 250mm, jednopłaszczyznowa, wykonanie z blachy stalowej ocynkowanej, z materiałami montażowymi. | szt. | 2 |  | 0
4.1.15 | Samoczynna przepustnica zwrotna okrągła o średnicy 250mm, wykonanie z blachy stalowej ocynkowanej, z materiałami montażowymi. | szt. | 2 |  | 0
4.1.16 | Przeciwpożarowa klapa jednopłaszczyznowa odcinająca do systemów wentylacji bytowej, o przekroju kołowym, średnica 100mm, klasa EIS120, z siłownikiem elektrycznym, ze sprężyną powrotną i wyzwalaczem termicznym, 2 wskaźniki krańcowe; Mercor typ mcr FID PRO lub równoważna | szt. | 1 |  | 0
4.1.17 | Przeciwpożarowa klapa jednopłaszczyznowa odcinająca do systemów wentylacji bytowej, o przekroju kołowym, średnica 160mm, klasa EIS120, z siłownikiem elektrycznym, ze sprężyną powrotną i wyzwalaczem termicznym, 2 wskaźniki krańcowe; Mercor typ mcr FID PRO lub równoważna | szt. | 2 |  | 0
4.1.18 | Przeciwpożarowa klapa jednopłaszczyznowa odcinająca do systemów wentylacji bytowej, o przekroju kołowym, średnica 250mm, klasa EIS120, z siłownikiem elektrycznym, ze sprężyną powrotną i wyzwalaczem termicznym, 2 wskaźniki krańcowe; Mercor typ mcr FID PRO lub równoważna | szt. | 2 |  | 0
4.1.19 | Zawór wentylacyjny nawiewny ø100. Dostawa, materiały montażowe, montaż. Producent/ typ: TROX typ Z-LVS. | szt. | 5 |  | 0
4.1.20 | Zawór wentylacyjny nawiewny ø125. Dostawa, materiały montażowe, montaż. Producent/ typ: TROX typ Z-LVS. | szt. | 1 |  | 0
4.1.21 | Zawór wentylacyjny wywiewny ø100. Dostawa, materiały montażowe, montaż. Producent/ typ: TROX / LVS. | szt. | 10 |  | 0
4.1.22 | Zawór wentylacyjny wywiewny ø125. Dostawa, materiały montażowe, montaż. Producent/ typ: TROX / LVS. | szt. | 3 |  | 0
4.1.23 | Zawór wentylacyjny wywiewny ø160. Dostawa, materiały montażowe, montaż. Producent/ typ: TROX / LVS. | szt. | 3 |  | 0
4.1.24 | Nawiewnik sufitowy wirowy VDW-Q-Z-H-M/300x8. Wyposażenie: płyta czołowa o wymiarach 600x600, izolowana termicznie skrzynka rozprężna, z króćcem bocznym, z przepustnicą regulacyjną. Producent TROX typ VDW. Dostawa, materiały montażowe, montaż. | szt. | 11 |  | 0
4.1.25 | Nawiewnik sufitowy wirowy VDW-Q-Z-H-M/400x16. Wyposażenie: płyta czołowa o wymiarach 600x600, izolowana termicznie skrzynka rozprężna, z króćcem bocznym, z przepustnicą regulacyjną. Producent TROX typ VDW. Dostawa, materiały montażowe, montaż. | szt. | 5 |  | 0
4.1.26 | Wywiewnik sufitowy wirowy VDW-Q-A-H-M/300x8. Wyposażenie: płyta czołowa o wymiarach 600x600, izolowana termicznie skrzynka rozprężna, z króćcem bocznym, z przepustnicą regulacyjną. Producent TROX typ VDW. Dostawa, materiały montażowe, montaż. | szt. | 7 |  | 0
4.1.27 | Wywiewnik sufitowy wirowy VDW-Q-A-H-M/400x16. Wyposażenie: płyta czołowa o wymiarach 600x600, izolowana termicznie skrzynka rozprężna, z króćcem bocznym, z przepustnicą regulacyjną. Producent TROX typ VDW. Dostawa, materiały montażowe, montaż. | szt. | 5 |  | 0
4.1.28 | Czerpnia/Wyrzutnia ścienna powietrza, prostokątna 250x200mm, materiał blacha ocynkowana malowana na kolor elewacji | szt. | 2 |  | 0
4.1.29 | Czerpnia/Wyrzutnia ścienna powietrza, prostokątna 1800x600mm, materiał blacha ocynkowana malowana na kolor elewacji | szt. | 1 |  | 0
4.1.30 | Wyrzutnia powietrza, prostokątna 800x600mm,montowana na kanale wentylacyjnym, materiał blacha stalowa ocynkowana | szt. | 1 |  | 0
4.1.31 | Wyrzutnia powietrza, prostokątna 500x300mm,montowana na kanale wentylacyjnym, materiał blacha stalowa ocynkowana | szt. | 2 |  | 0
4.1.32 | Przewody wentylacyjne prostokątne klasy szczelności B, z blachy stalowej ocynkowanej, prowadzone na zewnątrz budynku, izolowane 100mm wełną mineralną paroszczelną, zabepieczoną płaszczem z blachy stalowej ocynkowanej, z kształtkami, otworami rewizyjnymi, wraz z podporami dachowymi systemowymi np. typu "big foot' Walraven, z właściwą amortyzacją oraz materiałami montażowymi. | m2 | 45 |  | 0
4.1.33 | Przewody wentylacyjne prostokątne klasy szczelności B, z blachy stalowej ocynkowanej, izolowane 40mm wełną mineralną zabepieczoną płaszczem z folii aluminiowej, z kształtkami, otworami rewizyjnymi, podporami dachowymi z właściwą amortyzacją oraz materiałami montażowymi. | m2 | 30 |  | 0
4.1.34 | Przewody wentylacyjne prostokątne klasy szczelności B, z blachy stalowej ocynkowanej, z kształtkami, otworami rewizyjnymi, wraz z podporami dachowymi systemowymi np. typu "big foot' Walraven, z właściwą amortyzacją oraz materiałami montażowymi. | m2 | 22 |  | 0
4.1.35 | Kanał wentylacyjny okrągły typu spiro, z blachy stalowej ocynkowanej, klasa szczelności minimum B, średnica 160mm, wraz z kształtkami, izolowany 100mm wełną mineralną paroszczelną, zabepieczoną płaszczemz blachy stalowej ocynkowanej, z otworami rewizyjnymi, podporami dachowymi z właściwą amortyzacją oraz materiałami montażowymi. | mb | 45 |  | 0
4.1.36 | Kanał wentylacyjny okrągły typu spiro, z blachy stalowej ocynkowanej, klasa szczelności minimum B, średnica 200mm, wraz z kształtkami, izolowany 100mm wełną mineralną paroszczelną, zabepieczoną płaszczemz blachy stalowej ocynkowanej, z otworami rewizyjnymi, wraz z podporami dachowymi systemowymi np. typu "big foot' Walraven, z właściwą amortyzacją oraz materiałami montażowymi. | mb | 15 |  | 0
4.1.37 | Kanał wentylacyjny okrągły typu spiro, z blachy stalowej ocynkowanej, klasa szczelności minimum B, średnica 250mm, wraz z kształtkami, izolowany 100mm wełną mineralną paroszczelną, zabepieczoną płaszczemz blachy stalowej ocynkowanej, z otworami rewizyjnymi, wraz z podporami dachowymi systemowymi np. typu "big foot' Walraven, z właściwą amortyzacją oraz materiałami montażowymi. materiałami montażowymi. | mb | 32 |  | 0
4.1.38 | Kanał wentylacyjny okrągły typu spiro, z blachy stalowej ocynkowanej, klasa szczelności minimum B, średnica 100m, wraz z kształtkami, izolowany 40mm wełną mineralną zabepieczoną folią aluminiową, z otworami rewizyjnymi i zawiesiami oraz materiałami montażowymi. | mb | 25 |  | 0
4.1.39 | Kanał wentylacyjny okrągły typu spiro, z blachy stalowej ocynkowanej, klasa szczelności minimum B, średnica 125mm, wraz z kształtkami, izolowany 40mm wełną mineralną zabepieczoną folią aluminiową, z otworami rewizyjnymi i zawiesiami oraz materiałami montażowymi. | mb | 12 |  | 0
4.1.40 | Kanał wentylacyjny okrągły typu spiro, z blachy stalowej ocynkowanej, klasa szczelności minimum B, średnica 160mm, wraz z kształtkami, izolowany 40mm wełną mineralną zabepieczoną folią aluminiową, z otworami rewizyjnymi i zawiesiami oraz materiałami montażowymi. | mb | 145 |  | 0
4.1.41 | Kanał wentylacyjny okrągły typu spiro, z blachy stalowej ocynkowanej, klasa szczelności minimum B, średnica 200mm, wraz z kształtkami, izolowany 40mm wełną mineralną zabepieczoną folią aluminiową, z otworami rewizyjnymi i zawiesiami oraz materiałami montażowymi. | mb | 90 |  | 0
4.1.42 | Kanał wentylacyjny okrągły typu spiro, z blachy stalowej ocynkowanej, klasa szczelności minimum B, średnica 250mm, wraz z kształtkami, izolowany 40mm wełną mineralną zabepieczoną folią aluminiową, z otworami rewizyjnymi i zawiesiami oraz materiałami montażowymi. | mb | 35 |  | 0
4.1.43 | Kanał wentylacyjny okrągły typu spiro, z blachy stalowej ocynkowanej, klasa szczelności minimum B, średnica 100m, wraz z kształtkami, z otworami rewizyjnymi i zawiesiami oraz materiałami montażowymi. | mb | 25 |  | 0
4.1.44 | Kanał wentylacyjny okrągły typu spiro, z blachy stalowej ocynkowanej, klasa szczelności minimum B, średnica 125m, wraz z kształtkami, z otworami rewizyjnymi i zawiesiami oraz materiałami montażowymi. | mb | 5 |  | 0
4.1.45 | Kanał wentylacyjny okrągły typu spiro, z blachy stalowej ocynkowanej, klasa szczelności minimum B, średnica 160m, wraz z kształtkami, z otworami rewizyjnymi i zawiesiami oraz materiałami montażowymi. | mb | 45 |  | 0
4.1.46 | Kanał wentylacyjny okrągły typu spiro, z blachy stalowej ocynkowanej, klasa szczelności minimum B, średnica 200m, wraz z kształtkami, z otworami rewizyjnymi i zawiesiami oraz materiałami montażowymi. | mb | 8 |  | 0
4.1.47 | Kanał wentylacyjny okrągły typu spiro, z blachy stalowej ocynkowanej, klasa szczelności minimum B, średnica 250m, wraz z kształtkami, z otworami rewizyjnymi i zawiesiami oraz materiałami montażowymi. | mb | 45 |  | 0
4.1.48 | Kanał elastyczny typu FLEX o średnicy 100mm, izolowany wełną mineralną minimum 25mm. Dostawa i montaż. | mb | 45 |  | 0
4.1.49 | Kanał elastyczny typu FLEX o średnicy 125mm, izolowany wełną mineralną minimum 25mm. Dostawa i montaż. | mb | 21 |  | 0
4.1.50 | Kanał elastyczny typu FLEX o średnicy 160mm, izolowany wełną mineralną minimum 25mm. Dostawa i montaż. | mb | 32 |  | 0
4.1.51 | Kanał elastyczny typu FLEX o średnicy 200mm, izolowany wełną mineralną minimum 25mm. Dostawa i montaż. | mb | 25 |  | 0
4.2 | Instalacja ogrzewacza |  |  |  | 0
4.2.1 | B01.PC.01 Pompa ciepła powietrzna, wraz z wbudowanymi dwoma pompami obiegowymi, z wbudowanym zbiornikiem buforowym; wraz z pełną automatyką; izolowana cieplnie. Wydajność grzewcza Qh=35.6 kW, współczynnik COP=1,75, czynnik grzewczy woda, tz/tp=45/40 st.C. Wydajność chłodnicza Qc=58.9 kW, współczynnik EER=2,31, czynnik chłodniczy woda tz/tp=6/12 st.C. Posadowienie na podkonstrukcji systemowej typu "big-foot". Pompa ciepła wraz z niezbędnymi elementami montażowymi jak wibroizolatory, połączenia elastyczne Producent/ typ: Mitsubishi MEHP-is-G07_0071 lub równorzędny | kpl. | 1 |  | 0
4.2.2 | B01.PC.02 Pompa ciepła powietrzna, wzaz z wbudowaną pompą obiegową, wraz z pełną automatyką; izolowana cieplnie. Wydajność grzewcza Qh=20.4 kW, współczynnik COP=1.82, czynnik grzewczy glikol etylenowy 40%, tz/tp=45/40st.C. Wydajność chłodnicza Qc=32.7 kW, współczynnik EER=2.7, czynnik chłodniczy glikol etylenowy 40% tz/tp=5/10st.C. Posadowienie na podkonstrukcji systemowej typu "big-foot". Pompa ciepła wraz z niezbędnymi elementami montażowymi jak wibroizolatory, połączenia elastyczne Producen/typt: Mitsubishi MEHP-iB-G07_40Y lub równorzędny | kpl. | 1 |  | 0
4.2.3 | B01.PC.03 Pompa ciepła powietrzna, z wbudowaną pompą obiegu pierwotnego: wysokość podnoszenia do 77kPa, wydajność do 17l/min; wraz z pełną automatyką; izolowana cieplnie. Wydajność grzewcza Qh=40.0 kW, współczynnik COP=3,44, czynnik grzewczy woda tz/tp=65/12 st.C. Posadowienie na podkonstrukcji systemowej typu "big-foot". Pompa ciepła wraz z niezbędnymi elementami montażowymi jak wibroizolatory, połączenia elastyczne Producent/ typ: Mitsubishi QAHV-N560YA-HPB lub równorzędny | kpl. | 1 |  | 0
4.2.4 | B01.HE.01; Lutowany wymiennik ciepła, moc Q=40 kW - strona pierwotna – woda tz/tp= 65/12 st.C - strona wtórna – woda tz/tcwu= 5/60 st.C - ciśnienie w po stronie pierwotnej instalacji – 6 bar - ciśnienie w po stronie wtórnej instalacji – 10 bar Producent: Thermotech VES 85/30 G2 lub równorzędny | kpl. | 1 |  | 0
4.2.5 | B01.PO.01; Pompa obiegowa , elektroniczna , czynnik glikol etylenowy 40%, wydajnośc V=1.3m3/h, wysokośc podnoszenia H=2.0m, z płynną regulacją obrotów Producent: Grunfoss typ MAGNA3_25-40 lub równorzędny | kpl. | 1 |  | 0
4.2.6 | B01.PO.02; Pompa obiegowa , elektroniczna typ MAGNA3, czynnik glikol etylenowy 40%, wydajnośc V=1.0m3/h, wysokośc podnoszenia H=2.6m, z płynną regulacją obrotów. Wraz z elementami montażowymi Producent: Grunfoss MAGNA3_25-40 lub równorzędny | kpl. | 1 |  | 0
4.2.7 | B01.PO.03; Pompa obiegowa , elektroniczna typ MAGNA3, czynnik glikol etylenowy 40%, wydajnośc V=1.9m3/h, wysokośc podnoszenia H=3.0m, z płynną regulacją obrotów Producent: Grunfoss MAGNA3_25-40 lub równorzędny | kpl. | 1 |  | 0
4.2.8 | B01.PO.04; Pompa obiegowa , elektroniczna , czynnik woda, wydajnośc V=7.9m3/h, wysokośc podnoszenia H=4.8m, z płynną regulacją obrotów Producent: Grunfoss typ MAGNA3_32-120 F lub równorzędny | kpl. | 2 |  | 0
4.2.9 | B01.PO.05; Pompa obiegowa , elektroniczna, czynnik woda, wydajnośc V=0.10m3/h, wysokośc podnoszenia H=1.6m, z płynną regulacją obrotów Producent: Grunfoss ALPHA2 14-40 130 lub równorzędny | kpl. | 2 |  | 0
4.2.10 | Klimakonwektor wentylatorowy, 4-rurowy, typ kasetonowy, do zabudowy w suficie podwieszanym, wraz z tacą ociekową, z pompką skroplin, z elastycznymi wężykami podłączeniowymi, z kompletem materiałów montażowych. Moc chłodnicza jawna Qc=4520 W oraz moc grzewcza Qg=4670 W na drugim biegu wentylatora. Producent / typ: Climaveneta a-CXW1204 lub równorzędny | kpl. | 1 |  | 0
4.2.11 | Klimakonwektor wentylatorowy, 4-rurowy, typ kasetonowy, do zabudowy w suficie podwieszanym, wraz z tacą ociekową, z pompką skroplin, z elastycznymi wężykami podłączeniowymi, z kompletem materiałów montażowych. Moc chłodnicza jawna Qc=3610 710W oraz moc grzewcza Qg=3 W na drugim biegu wentylatora. Producent / typ: Climaveneta a-CXW1104 lub równorzędny | kpl. | 2 |  | 0
4.2.12 | Klimakonwektor wentylatorowy, 4-rurowy, typ kasetonowy, do zabudowy w suficie podwieszanym, wraz z tacą ociekową, z pompką skroplin, z elastycznymi wężykami podłączeniowymi, z kompletem materiałów montażowych. Moc chłodnicza jawna Qc=3180 W oraz moc grzewcza Qg=3380 W na drugim biegu wentylatora. Producent / typ: Climaveneta a-CXW 0804 lub równorzędny | kpl. | 10 |  | 0
4.2.13 | Klimakonwektor wentylatorowy, 4-rurowy, typ kasetonowy, do zabudowy w suficie podwieszanym, wraz z tacą ociekową, z pompką skroplin, z elastycznymi wężykami podłączeniowymi, z kompletem materiałów montażowych. Moc chłodnicza jawna Qc=1990 W oraz moc grzewcza Qg=1690 W na drugim biegu wentylatora. Producent / typ: Climaveneta a-CXW 0704 lub równorzędny | kpl. | 3 |  | 0
4.2.14 | Klimakonwektor wentylatorowy, 4-rurowy, typ kasetonowy, do zabudowy w suficie podwieszanym, wraz z tacą ociekową, z pompką skroplin, z elastycznymi wężykami podłączeniowymi, z kompletem materiałów montażowych. Moc chłodnicza jawna Qc=1350 W oraz moc grzewcza Qg=1130 W na drugim biegu wentylatora. Producent / typ: Climaveneta a-CXW 0404 lub równorzędny | kpl. | 3 |  | 0
4.2.15 | Klimakonwektor wentylatorowy, 2-rurowy, typ kasetonowy, do zabudowy w suficie podwieszanym, wraz z tacą ociekową, z pompką skroplin, z elastycznymi wężykami podłączeniowymi, z kompletem materiałów montażowych. Moc grzewcza Qg=2640 W na drugim biegu wentylatora. Producent / typ: Climaveneta a-CXW 0602 lub równorzędny | kpl. | 1 |  | 0
4.2.16 | Klimakonwektor wentylatorowy, 2-rurowy, typ kasetonowy, do zabudowy w suficie podwieszanym, wraz z tacą ociekową, z pompką skroplin, z elastycznymi wężykami podłączeniowymi, z kompletem materiałów montażowych. Moc grzewcza Qg=2620 W na drugim biegu wentylatora. Producent / typ: Climaveneta a-CXW 0502 lub równorzędny | kpl. | 1 |  | 0
4.2.17 | Klimakonwektor wentylatorowy, 2-rurowy, typ kasetonowy, do zabudowy w suficie podwieszanym, wraz z tacą ociekową, z pompką skroplin, z elastycznymi wężykami podłączeniowymi, z kompletem materiałów montażowych. Moc grzewcza Qg=1420 W nna drugim biegu wentylatora. Producent / typ: Climaveneta a-CXW 0402 lub równorzędny | kpl. | 1 |  | 0
4.2.18 | Grzejnik stalowy płytowy, z wewnętrznym ożebrowaniem, z wieszakami, zasilany od dołu, z wbudowaną wkładką zaworową z regulacją wstępną, odpowietrznikiem. Producent/ typ: Purmo Ventil Compact CV 11-60/500 lub równorzędny | kpl. | 1 |  | 0
4.2.19 | Grzejnik stalowy płytowy, z wewnętrznym ożebrowaniem, z wieszakami, zasilany od dołu, z wbudowaną wkładką zaworową z regulacją wstępną, odpowietrznikiem. Wykonanie ze zwiększoną ochroną antykorozyjną do stosowania w pomieszczeniach wilgotnych. Producent/ typ: Purmo Ventil Compact CV 22-60/600 lub równorzędny | kpl. | 1 |  | 0
4.2.20 | Grzejnik stalowy płytowy, z wewnętrznym ożebrowaniem, z wieszakami, zasilany od dołu, z wbudowaną wkładką zaworową z regulacją wstępną, odpowietrznikiem. Wykonanie ze zwiększoną ochroną antykorozyjną do stosowania w pomieszczeniach wilgotnych. Producent/ typ: Purmo Ventil Compact CV 22-60/800\ lub równorzędny | kpl. | 1 |  | 0
4.2.21 | Grzejnik stalowy płytowy, z wewnętrznym ożebrowaniem, z wieszakami, zasilany od dołu, z wbudowaną wkładką zaworową z regulacją wstępną, odpowietrznikiem. Wykonanie ze zwiększoną ochroną antykorozyjną do stosowania w pomieszczeniach wilgotnych. Producent/ typ: Purmo Ventil Compact CV 22-90/900 lub równorzędny | kpl. | 2 |  | 0
4.2.22 | Grzejnik stalowy płytowy, z wewnętrznym ożebrowaniem, z wieszakami, zasilany od dołu, z wbudowaną wkładką zaworową z regulacją wstępną, odpowietrznikiem. Wykonanie ze zwiększoną ochroną antykorozyjną do stosowania w pomieszczeniach wilgotnych. Producent/ typ: Purmo Ventil Compact CV 22-90/600 lub równorzędny | kpl. | 1 |  | 0
4.2.23 | Grzejnik stalowy płytowy, z wewnętrznym ożebrowaniem, z wieszakami, zasilany od dołu, z wbudowaną wkładką zaworową z regulacją wstępną, odpowietrznikiem.l Wykonanie ze zwiększoną ochroną antykorozyjną do stosowania w pomieszczeniach wilgotnych. Producent/ typ: Purmo Ventil Compact CV 33-90/1000 lub równorzędny | kpl. | 1 |  | 0
4.2.24 | Rurociągi z rur stalowych czarnych, bez szwu, łączonych przez spawanie, materiał R35, wg PN-EN-10220., wraz z kompletem systemowych mocowań i podwieszeń, punktami stałymi, kompensatorami, przejściami ppoż, malowaniem, w izolacji termicznej i przeciwroszeniowej (zgodnie ze specyfikacją). |  |  |  | 0
4.2.24.1 | dn65 | m | 85 |  | 0
4.2.24.2 | dn50 | m | 140 |  | 0
4.2.24.3 | dn40 | m | 65 |  | 0
4.2.24.4 | dn32 | m | 75 |  | 0
4.2.24.5 | dn25 | m | 220 |  | 0
4.2.24.6 | dn20 | m | 75 |  | 0
4.2.24.7 | dn15 | m | 110 |  | 0
4.2.25 | Bufor wody grzewczej - wykonany z rury stalowejczarnej dn100, l=4,0m | szt | 3 |  | 0
4.2.26 | Naczynie wzbiorcze przeponowe PN6, poj. nominalna 35l ; ze złączem samoodcinającym. Wraz z materiałami montażowymi. Producent / typ: Reflex NG35 lub równorzędny | kpl | 3 |  | 0
4.2.27 | Naczynie wzbiorcze przeponowe PN6, poj. nominalna 100l ; ze złączem samoodcinającym. Wraz z materiałami montażowymi. Producent / typ: Reflex NG100 lub równorzędny | kpl | 1 |  | 0
4.2.28 | Zawór bezpieczeństwa, membranowy, ciśnienie otwarcia 3.5 bar, 1/2" typ SYR HUSTY lub równorzędny | kpl | 3 |  | 0
4.2.29 | Zawór bezpieczeństwa, membranowy, ciśnienie otwarcia 3.5. bar, 1" typ SYR HUSTY lub równorzędny | kpl | 1 |  | 0
4.2.30 | Niezależny od ciśnienia zawór równoważący i regulacyjny (PIBCV), typ TA-COMPACT-P, wymagany spadek ciśnienia DN 10-20: 15 kPa DN 25-32: 25 kPa, zakres przepływu Q = 22 .. 4000 l/h. Z króćcami pomiarowymi umożliwiającymi pomiar spadku ciśnienia, przepływu DN20mm dn15 | szt. | 9 |  | 0
4.2.31 | Niezależny od ciśnienia zawór równoważący i regulacyjny (PIBCV), typ TA-COMPACT-P, wymagany spadek ciśnienia DN 10-20: 15 kPa DN 25-32: 25 kPa, zakres przepływu Q = 22 .. 4000 l/h. Z króćcami pomiarowymi umożliwiającymi pomiar spadku ciśnienia, przepływu DN20mm dn20 | szt. | 10 |  | 0
4.2.32 | Zawór odcinający gwintowany PN16, dn15 | szt. | 6 |  | 0
4.2.33 | Zawór odcinający gwintowany PN16, dn20 | szt. | 8 |  | 0
4.2.34 | Zawór odcinający gwintowany PN16 dn25 | szt. | 36 |  | 0
4.2.35 | Zawór odcinający gwintowany PN16, dn32 | szt. | 8 |  | 0
4.2.36 | Zawór odcinający gwintowany PN16, dn40 | szt. | 8 |  | 0
4.2.37 | Zawór odcinający gwintowany PN16, dn50 | szt. | 6 |  | 0
4.2.38 | Przepustnica międzykołnierzowa, Producent: IMI lub równoważny dn65 | szt. | 10 |  | 0
4.2.39 | Zawór równoważący skośny typu STAD, gwintowany, z cyfrową płynną nastawą wstępną, z króćcami pomiarowymi umożliwiającymi pomiar spadku ciśnienia, przepływu i temperatury. Z możliwością wykonania blokady nastawy oraz funkcją odciecia PN16. Producent: IMI lub równoważny dn25 | szt. | 2 |  | 0
4.2.40 | Zawór równoważący skośny typu STAD, gwintowany, z cyfrową płynną nastawą wstępną, z króćcami pomiarowymi umożliwiającymi pomiar spadku ciśnienia, przepływu i temperatury. Z możliwością wykonania blokady nastawy oraz funkcją odciecia PN16. Producent: IMI lub równoważny dn32 | szt. | 4 |  | 0
4.2.41 | Zawór regulacyjno-pomiarowy typ STAF, kołnierzowy, z cyfrową płynną nastawą wstępną, z króćcami pomiarowymi umożliwiającymi pomiar spadku ciśnienia, przepływu i temperatury. Z możliwością wykonania blokady nastawy oraz funkcją odciecia PN16. Producent: IMI lub równoważny dn65 | szt. | 1 |  | 0
4.2.42 | Zawór zwrotny gwintowany dn25 | szt. | 2 |  | 0
4.2.43 | Zawór zwrotny gwintowany dn32 | szt. | 2 |  | 0
4.2.44 | Zawór zwrotny gwintowany dn40 | szt. | 1 |  | 0
4.2.45 | Zawór zwrotny kołnierzowy dn65 | szt. | 2 |  | 0
4.2.46 | Zawór regulacyjny trójdrogowy, gwintowany, typ CV316RGA, współpracujący z silownikiem, Producent: IMI lub równoważny dn15 | szt. | 2 |  | 0
4.2.47 | Zawór regulacyjny trójdrogowy, gwintowany, typ CV316RGA, współpracujący z silownikiem, Producent: IMI lub równoważny dn20 | szt. | 1 |  | 0
4.2.48 | Filtr gwintowany typ Y222, z osadnikiem o średnicy otworów filtrujących 500 mikronów, bez zaworu upustowego, dn25 | szt. | 3 |  | 0
4.2.49 | Filtr gwintowany typ Y222, z osadnikiem o średnicy otworów filtrujących 500 mikronów, bez zaworu upustowego, dn32 | szt. | 2 |  | 0
4.2.50 | Filtr gwintowany typ Y222, z osadnikiem o średnicy otworów filtrujących 500 mikronów, bez zaworu upustowego, dn40 | szt. | 1 |  | 0
4.2.51 | Filtr kołnierzowy typ Y333, z osadnikiem o średnicy otworów filtrujących 500 mikronów, bez zaworu upustowego, dn65 | szt. | 2 |  | 0
4.2.52 | Zbiornik bezciśnieniowy 40% wodnego roztworu glikolu etylenowego, o pojemności 500dm3. | szt. | 1 |  | 0
4.2.53 | Manometr tarczowy, zakres 0÷0,6MPa z kurkiem manometrycznym i rurką syfonową. | szt. | 56 |  | 0
4.2.54 | Termometr techniczny prosty, zakres 0-100°C | szt. | 50 |  | 0
4.2.55 | Automatyczny odpowietrznik Dn15, PN10, tmin=+80°C | szt. | 30 |  | 0
4.2.56 | Odwodnienie instalacji | szt. | 30 |  | 0
4.2.57 | Oznakowanie instalacji | kpl | 1 |  | 0
4.2.58 | Kabel grzejny samoregulujący 10W/m wraz ze sterownikiem, z dostawą i montażem Producent/typ: DEVI pipeguard 10 lub równoważny | m | 190 |  | 0
4.2.59 | Prezjścia wodoi gazoszczelne, Przejścia przeciwpożarowe przy przejściach przez przegrody budowlane o klasie odporności danej przegrody budowlanej | kpl | 1 |  | 0
4.2.60 | Próby, rozruch, szkolenia pracowników, itp. | kpl | 1 |  | 0
4.3 | Instalacja chłodnicza |  |  |  | 0
4.3.1 | B01.PO.06; Pompa obiegowa , elektroniczna, czynnik glikol etylenowy 40%, wydajnośc V=1.6m3/h, wysokośc podnoszenia H=5.2m, z płynną regulacją obrotów Producent: Grunfoss typ MAGNA3_25-80 lub równorzędny | kpl. | 2 |  | 0
4.3.2 | B01.PO.07; Pompa obiegowa , elektroniczna, czynnik woda, wydajnośc V=10.7m3/h, wysokośc podnoszenia H=4.7m, z płynną regulacją obrotów Producent: Grunfoss MAGNA3_32-120_F lub równorzędny | kpl. | 2 |  | 0
4.3.3 | Klimatyzator typu Split z inverterem, czynnik R32. Jednostka zewnętrzna z konstrukcją wsporczą oraz niezbędnymi materiałami montażowymi. Jednostka wewnętrzna systemu w komplecie ze sterownikiem ściennym . Wersja ścienna wraz z kompletem materiałów montażowych, z rurociągami freonowymi, z przewodami odprowadzania skroplin. Odległość między jednostkami: ok. 10m Jednostka wewnętrzna wyposażona w pompkę skroplin. Urządzenie do pracy całorocznej w trybie chłodzenia z zestawem do pracy w niskich temperaturach do -18 st.C. Moc chłodnicza Qc=5,0kW, moc grzewcza Qg=2,5kW Producent: Mitsubishi Electric PKA-M50/PUZ-ZM50 lub równoważne | kpl. | 2 |  | 0
4.3.4 | Rurociągi z rur stalowych czarnych, bez szwu, łączonych przez spawanie, materiał R35, wg PN-EN-10220., wraz z kompletem systemowych mocowań i podwieszeń, punktami stałymi, kompensatorami, przejściami ppoż, malowaniem, w izolacji termicznej i przeciwroszeniowej (zgodnie ze specyfikacją). |  |  |  | 0
4.3.4.1 | dn80 | m | 95 |  | 0
4.3.4.2 | dn65 | m | 50 |  | 0
4.3.4.3 | dn50 | m | 65 |  | 0
4.3.4.4 | dn40 | m | 30 |  | 0
4.3.4.5 | dn32 | m | 95 |  | 0
4.3.4.6 | dn25 | m | 120 |  | 0
4.3.4.7 | dn20 | m | 75 |  | 0
4.3.4.8 | dn15 | m | 0 |  | 0
4.3.5 | Bufor wody grzewczej - wykonany z rury stalowejczarnej dn100, l=4,0m | szt | 2 |  | 0
4.3.6 | Naczynie wzbiorcze przeponowe PN6, poj. nominalna 35l ; ze złączem samoodcinającym. Wraz z materiałami montażowymi. Producent / typ: Reflex NG35 lub równorzędny | kpl | 1 |  | 0
4.3.7 | Naczynie wzbiorcze przeponowe PN6, poj. nominalna 140l ; ze złączem samoodcinającym. Wraz z materiałami montażowymi. Producent / typ: Reflex NG140 lub równorzędny | kpl | 1 |  | 0
4.3.8 | Zawór bezpieczeństwa, membranowy, ciśnienie otwarcia 3.5 bar, 1/2" typ SYR HUSTY lub równorzędny | kpl | 2 |  | 0
4.3.9 | Niezależny od ciśnienia zawór równoważący i regulacyjny (PIBCV), typ TA-COMPACT-P, wymagany spadek ciśnienia DN 10-20: 15 kPa DN 25-32: 25 kPa, zakres przepływu Q = 22 .. 4000 l/h. Z króćcami pomiarowymi umożliwiającymi pomiar spadku ciśnienia, przepływu DN20mm dn15 | szt. | 7 |  | 0
4.3.10 | Niezależny od ciśnienia zawór równoważący i regulacyjny (PIBCV), typ TA-COMPACT-P, wymagany spadek ciśnienia DN 10-20: 15 kPa DN 25-32: 25 kPa, zakres przepływu Q = 22 .. 4000 l/h. Z króćcami pomiarowymi umożliwiającymi pomiar spadku ciśnienia, przepływu DN20mm dn20 | szt. | 13 |  | 0
4.3.11 | Niezależny od ciśnienia zawór równoważący i regulacyjny (PIBCV), typ TA-COMPACT-P, wymagany spadek ciśnienia DN 10-20: 15 kPa DN 25-32: 25 kPa, zakres przepływu Q = 22 .. 4000 l/h. Z króćcami pomiarowymi umożliwiającymi pomiar spadku ciśnienia, przepływu DN25mm dn25 | szt. | 1 |  | 0
4.3.12 | Zawór odcinający gwintowany PN16, dn15 | szt. | 0 |  | 0
4.3.13 | Zawór odcinający gwintowany PN16, dn20 | szt. | 16 |  | 0
4.3.14 | Zawór odcinający gwintowany PN16 dn25 | szt. | 24 |  | 0
4.3.15 | Zawór odcinający gwintowany PN16, dn32 | szt. | 14 |  | 0
4.3.16 | Zawór odcinający gwintowany PN16, dn40 | szt. |  |  | 0
4.3.17 | Zawór odcinający gwintowany PN16, dn50 | szt. | 4 |  | 0
4.3.18 | Przepustnica międzykołnierzowa, Producent: IMI lub równoważny dn65 | szt. | 4 |  | 0
4.3.19 | Przepustnica międzykołnierzowa, Producent: IMI lub równoważny dn80 | szt. | 10 |  | 0
4.3.20 | Zawór równoważący skośny typu STAD, gwintowany, z cyfrową płynną nastawą wstępną, z króćcami pomiarowymi umożliwiającymi pomiar spadku ciśnienia, przepływu i temperatury. Z możliwością wykonania blokady nastawy oraz funkcją odciecia PN16. Producent: IMI lub równoważny dn20 | szt. | 1 |  | 0
4.3.21 | Zawór równoważący skośny typu STAD, gwintowany, z cyfrową płynną nastawą wstępną, z króćcami pomiarowymi umożliwiającymi pomiar spadku ciśnienia, przepływu i temperatury. Z możliwością wykonania blokady nastawy oraz funkcją odciecia PN16. Producent: IMI lub równoważny dn25 | szt. | 0 |  | 0
4.3.22 | Zawór równoważący skośny typu STAD, gwintowany, z cyfrową płynną nastawą wstępną, z króćcami pomiarowymi umożliwiającymi pomiar spadku ciśnienia, przepływu i temperatury. Z możliwością wykonania blokady nastawy oraz funkcją odciecia PN16. Producent: IMI lub równoważny dn32 | szt. | 1 |  | 0
4.3.23 | Zawór regulacyjno-pomiarowy typ STAF, kołnierzowy, z cyfrową płynną nastawą wstępną, z króćcami pomiarowymi umożliwiającymi pomiar spadku ciśnienia, przepływu i temperatury. Z możliwością wykonania blokady nastawy oraz funkcją odciecia PN16. Producent: IMI lub równoważny dn65 | szt. | 1 |  | 0
4.3.24 | Zawór zwrotny gwintowany dn32 | szt. | 2 |  | 0
4.3.25 | Zawór zwrotny kołnierzowy dn80 | szt. | 2 |  | 0
4.3.26 | Filtr gwintowany typ Y222, z osadnikiem o średnicy otworów filtrujących 500 mikronów, bez zaworu upustowego, dn20 | szt. | 1 |  | 0
4.3.27 | Filtr gwintowany typ Y222, z osadnikiem o średnicy otworów filtrujących 500 mikronów, bez zaworu upustowego, dn32 | szt. | 3 |  | 0
4.3.28 | Filtr kołnierzowy typ Y333, z osadnikiem o średnicy otworów filtrujących 500 mikronów, bez zaworu upustowego, dn80 | szt. | 2 |  | 0
4.3.29 | Manometr tarczowy, zakres 0÷0,6MPa z kurkiem manometrycznym i rurką syfonową. | szt. | 50 |  | 0
4.3.30 | Termometr techniczny prosty, zakres 0-100°C | szt. | 48 |  | 0
4.3.31 | Automatyczny odpowietrznik Dn15, PN10, tmin=+80°C | szt. | 30 |  | 0
4.3.32 | Odwodnienie instalacji | szt. | 30 |  | 0
4.3.33 | Oznakowanie instalacji | kpl | 1 |  | 0
4.3.34 | Kabel grzejny samoregulujący 10W/m wraz ze sterownikiem, z dostawą i montażem Producent/typ: DEVI pipeguard 10 lub równoważny | m | 170 |  | 0
4.3.35 | Prezjścia wodoi gazoszczelne, Przejścia przeciwpożarowe przy przejściach przez przegrody budowlane o klasie odporności danej przegrody budowlanej | kpl | 1 |  | 0
4.3.36 | Próby, rozruch, szkolenia pracowników, itp. | kpl | 1 |  | 0
6. | BRANŻA ELEKTRYCZNA |  |  |  | 0
6.1 | Instalacja gniazd wtyczkowych / Instalacja siłowa |  |  |  | 0
6.1.1 | Florbox 12 modułów | szt. | 4 |  | 0
6.1.2 | Zestaw gniazd 2x16A/230V IP20 z ramką | kpl. | 16 |  | 0
6.1.3 | Gniazdo wtykowe 1P+Z+N, 1x16A/230V, IP20 z ramką | kpl. | 14 |  | 0
6.1.4 | Gniazdo wtykowe 1P+Z+N, 1x16A/230V, IP44 z ramką | kpl. | 17 |  | 0
6.1.5 | Przewód YnDY 3x2.5 mm2 Bca | m | 1500 |  | 0
6.1.6 | Koryto kablowe perferowane 50x60 + elementy montażowe + elementy łączące (zakręty, odejścia etc.) | m | 100 |  | 0
6.1.7 | Rozdzielnica oddziałowa RB - Rozdzielnica elektryczna typu PrismaSeT G, firmy Schneider Electric | kpl./set. | 1 |  | 0
6.1.8 | Inne nie wymienione powyżej, a niezbędne do wykonania (należy uwzględnić wszelkiego rodzaju prace i materiały zdaniem wykonawcy jako konieczne do należytego wykonania zamówienia) | kpl./set | 1 |  | 0
6.2. | Instalacja oświetlenia podstawowego |  |  |  | 0
6.2.1 | Oprawa typu downlight LED 1xLED 4000K CRI>=80 22W Lunis 41 ECO Siteco | szt. | 20 |  | 0
6.2.2 | Oprawa typu downlight LED 1xLED 4000K CRI>=80 17W Lunis 31 ECO Siteco IP44 | szt. | 10 |  | 0
6.2.3 | Oprawa typu downlight LED 1xLED 4000K CRI >= 80 14W Lunis 41 ECO, downlight | szt. | 15 |  | 0
6.2.4 | Oprawa rastrowa 60x60 LED 1xLED 4000K CRI >= 80 28.5W Apollon® 41, office luminaire | szt. | 41 |  | 0
6.2.5 | Oprawa typu belka 1xLED 4000K CRI >= 80 30W Monsun® 41, damp-proof luminaire | szt. | 2 |  | 0
6.2.6 | Oprawa typu belka 1xLED 5000K CRI >= 80 35W Ecopack® 31, Diffusorleuchte | szt. | 4 |  | 0
6.2.7 | Łącznik jednobiegunowy, IP20 | szt. | 8 |  | 0
6.2.8 | Łącznik jednobiegunowy, IP44 | szt. | 3 |  | 0
6.2.9 | Łącznik świecznikowy, IP20 | szt. | 4 |  | 0
6.2.10 | Łącznik świecznikowy, IP44 | szt. | 0 |  | 0
6.2.11 | Łącznik schodowy, IP20 | szt. | 6 |  | 0
6.2.12 | Łącznik schodowy, IP44 | szt. | 0 |  | 0
6.2.13 | Czujka ruchu 360 | szt. | 9 |  | 0
6.2.14 | Przewód YnDY 3x1.5 mm2 Bca | m | 500 |  | 0
6.2.15 | Inne nie wymienione powyżej, a niezbędne do wykonania (należy uwzględnić wszelkiego rodzaju prace i materiały zdaniem wykonawcy jako konieczne do należytego wykonania zamówienia) | kpl./set | 1 |  | 0
6.3. | Awaryjne oświetlenie ewakuacyjne |  |  |  | 0
6.3.1 | Oprawa ewakuacyjna PRIMOS CLA LED 0140-CL-1W-AT-1h-SM-TE-CW-9016 | szt. | 2 |  | 0
6.3.3 | Oprawa awaryjnego oświetlenia ewakuacyjnego OWA SU LED 0000-RP-3W-AT-1h-NM-TS-CW-9016-RND | szt. | 3 |  | 0
6.3.4 | Oprawa awaryjnego oświetlenia ewakuacyjnego OWA SU LED 0000-AP-1W-AT-1h-NM-TS-CW-9016-RND | szt. | 12 |  | 0
6.3.5 | Oprawa ewakuacyjna PROFILIGHT SGN LED 0000-30x15-AT-1h-M-9003-FT-X-X-S | szt. | 5 |  | 0
6.3.1 | Przewód YnDY 3x1.5 mm2 Bca | m | 200 |  | 0
6.3.3 | Inne nie wymienione powyżej, a niezbędne do wykonania (należy uwzględnić wszelkiego rodzaju prace i materiały zdaniem wykonawcy jako konieczne do należytego wykonania zamówienia) | kpl./set | 1 |  | 0
6.4. | Instalacja uziemienia i połączeń wyrównawczych |  |  |  | 0
6.4.1 | Płaskownik FeZn 30x4 mm - uziom fundamentowy | m | 100 |  | 0
6.4.2 | Połączenie skręcane (poprzez złącze krzyżowe) | kpl. | 1 |  | 0
6.4.3 | Połączenie spawane | kpl. | 1 |  | 0
6.4.4 | Przewód instalacyjny H07V-K / LgY 1,5 750V żółto-zielony linka giętka | m | 100 |  | 0
6.4.5 | Przewód instalacyjny H07V-K / LgY 35 750V żółto-zielony linka giętka | m | 100 |  | 0
6.4.6 | Inne nie wymienione powyżej, a niezbędne do wykonania (należy uwzględnić wszelkiego rodzaju prace i materiały zdaniem wykonawcy jako konieczne do należytego wykonania zamówienia) | kpl./set | 1 |  | 0
6.5. | Instalacja odgromowa |  |  |  | 0
6.5.1 | Drut FeZn Ø8 mm | m | 250 |  | 0
6.5.2 | Maszt odgromowy h=3m | szt. | 4 |  | 0
6.5.3 | Wsporniki | kpl. | 1 |  | 0
6.5.4 | Inne nie wymienione powyżej, a niezbędne do wykonania (należy uwzględnić wszelkiego rodzaju prace i materiały zdaniem wykonawcy jako konieczne do należytego wykonania zamówienia) | kpl./set | 1 |  | 0
7. | ELEKTRYKA - NISKIE PRĄDY |  |  |  | 0
7.1 | Sieć strukturalna (wraz z materiałami pomocniczymi, montażem, podłączeniem, sprawdzeniem i uruchomieniem) |  |  |  | 0
7.1.1 | Szafa RACK ¦ IT 19" ¦ wysokość: 42U ¦ szerokość: 800 mm ¦ głębokość: 800 mm ¦ | szt. | 1 |  | 0
7.1.2 | Pigtail światłowodowy FO MM LC/PC 50/125 OM3 Easy Strip BKT 2m 12szt (kolorowe) | kpl./set | 8 |  | 0
7.1.3 | Przełącznica światłowodowa FO 24XSC | szt. | 3 |  | 0
7.1.4 | Szuflada zapasu kabla do szafy RACK 19" 1U 257mm z organizerem czarna | szt. | 2 |  | 0
7.1.5 | Adapter światlowodowy FO SM simplex SC/APC-SC/APC SLIM z klapką zabezpieczajacą | szt. | 96 |  | 0
7.1.6 | Cokół do szafy RACK z wibroizolatorami | szt. | 1 |  | 0
7.1.7 | Zespół oświetlenia zasilany prądem 230 V, montaż w rozstawie 19”, wysokość 1U | szt. | 1 |  | 0
7.1.8 | Organizer kabli grzebieniowy ¦ wys. 1U ¦ gł. 87 mm ¦ 12 otworów w grzebieniu ¦ | szt. | 5 |  | 0
7.1.9 | Prowadnica kabli | szt. | 5 |  | 0
7.1.10 | Koryto kablowe pionowe ze zdejmowaną osłoną przednią 42U | szt. | 2 |  | 0
7.1.11 | Panel wentylacyjny ¦ 4 wentylatory ¦ wys. 1U ¦ gł. 350 mm ¦ | szt. | 1 |  | 0
7.1.12 | Termostat do paneli wentylacyjnych PW | szt. | 1 |  | 0
7.1.13 | Półka ruchoma IR/1U 305 mm (gł. montażu: 350-450 mm) mocowana na 4 belkach | szt. | 1 |  | 0
7.1.14 | Szuflada na dokumentację ¦ 19" ¦ wys. 2U ¦ gł. 465 mm ¦ | szt. | 1 |  | 0
7.1.15 | Kieszeń na dokumentację | szt. | 1 |  | 0
7.1.16 | Półka stała IS/0,5U ¦ wysokość: 0,5U ¦ głębokość 350 mm ¦ głębokość montażowa między przednimi a tylnymi belkami nośnymi: 350-450 mm ¦ | szt. | 2 |  | 0
7.1.17 | Zaślepka wraz z elementami mocujacymi 1U | szt. | 35 |  | 0
7.1.18 | Listwa uziemienia do szafek SD/SJ SJB | szt. | 1 |  | 0
7.1.19 | Szczotka do otworu kablowego | szt. | 2 |  | 0
7.1.20 | Szczotki techniczne dolne, boczne, górne | kpl./set | 1 |  | 0
7.1.21 | Kabel HDMI | szt. | 240 |  | 0
7.1.22 | Gniazdo HDMI | szt. | 4 |  | 0
7.1.23 | Panel medialny mediaport CUBOBOX 6 modułowy | szt. | 3 |  | 0
7.1.24 | Kabel zewnętrzny żelowany FTPw kat.7 S/FTP 4x2x0,57 | m | 3600 |  | 0
7.1.25 | Gniazdo abonenckie 2x RJ45 kat. 7 | szt.. | 19 |  | 0
7.1.26 | Gniazdo abonenckie RJ45 kat. 7 | szt.. | 7 |  | 0
7.1.27 | Acces Point | szt. | 7 |  | 0
7.1.28 | Koryto kablowe perferowane 50x60 | m | 100 |  | 0
7.1.29 | Peszle | m | 50 |  | 0
7.1.30 | Gniazdo 2xRJ 45 - moduł do florboxa | szt. | 8 |  | 0
7.1.31 | Inne nie wymienione powyżej, a niezbędne do wykonania (należy uwzględnić wszelkiego rodzaju prace i materiały zdaniem wykonawcy jako konieczne do należytego wykonania zamówienia) | kpl./set | 1 |  | 0
7.2 | System CCTV (wraz z materiałami pomocniczymi, montażem, podłączeniem, sprawdzeniem i uruchomieniem) |  |  |  | 0
7.2.1 | Kamera wewnętrzna 180 | szt. | 1 |  | 0
7.2.2 | Zestaw komputerowy (PC+monitor+mysz) z oprogramowaniem Windows + software do obsługi monitoringu w pełnej wersji | kpl./set | 1 |  | 0
7.2.3 | Monitor 43" Samsung | szt. | 2 |  | 0
7.2.4 | Uchwyt do monitorów | szt. | 2 |  | 0
7.2.5 | Dysk twardy 10TB 24h/7 Seagate ST10000VX Dysk HDD 3.5’’ | sz.t | 16 |  | 0
7.2.6 | Serwer rejestrujący miejsce na 16x HDD 3,5’’ SATA, RAID 5 | kpl./set | 1 |  | 0
7.2.7 | Switch montaż w szafie RACK | szt. | 1 |  | 0
7.2.8 | UPS + Zewnętrzny Zestaw Akumulatorów | kpl./set | 1 |  | 0
7.2.9 | Kabel zewnętrzny żelowany FTPw kat.7 S/FTP 4x2x0,57 | m | 100 |  | 0
7.2.10 | Inne nie wymienione powyżej, a niezbędne do wykonania (należy uwzględnić wszelkiego rodzaju prace i materiały zdaniem wykonawcy jako konieczne do należytego wykonania zamówienia) | kpl./set | 1 |  | 0
7.3 |  |  |  |  | 0
7.3.1 | Zamek elektromagnetyczny do drzwi przeciwpożarowych | szt. | 3 |  | 0
7.3.2 | Zamek elektromagnetyczny | szt. | 4 |  | 0
7.3.3 | Akumulatory | kpl./set | 1 |  | 0
7.3.4 | Sygnalizator zewnętrzny | szt. | 2 |  | 0
7.3.5 | Centrala alarmowa (z modułem komunikacji, obudową, transformatorem etc.) | kpl./set | 1 |  | 0
7.3.6 | Ekspander | szt. | 3 |  | 0
7.3.7 | Czytnik kart zblizeniowych | szt. | 9 |  | 0
7.3.8 | Klucz / pastylek | szt. | 50 |  | 0
7.3.9 | Kabel alarmowy/domofonowy YTDY 10x0,5 | m | 200 |  | 0
7.3.10 | Manipulator dotykowy z ekranem graficznym | szt. | 5 |  | 0
7.3.11 | Czujki ruchu | szt. | 4 |  | 0
7.3.12 | Sygnalizator wewnętrzny | szt. | 3 |  | 0
7.3.13 | Inne nie wymienione powyżej, a niezbędne do wykonania (należy uwzględnić wszelkiego rodzaju prace i materiały zdaniem wykonawcy jako konieczne do należytego wykonania zamówienia) | kpl./set | 1 |  | 0
8. | INNE, WYŻEJ NIEWYMIENIONE
8.1
8.2
8.3
8.4

## B02
B02 - WARSZTAT
Lp./No. | Przedmiarowane elementy | Jednostka | Ilość | Cena jednostkowa [zł] netto | Wartość [zł] netto | Uwagi
| B02- WARSZTAT |  |  |  | 0
1. | ARCHITEKTURA |  |  |  | 0
1.1 | Elewacje - roboty zewnętrzne |  |  |  | 0
1.1.1 | Izolacja przeciwwilgociowa pionowa podwalin i ścian fundamentoweych - folia kubełkowa 8mm | m2 | 30.6 |  | 0
1.1.2 | Ocieplenie podwalin i ścian fundamentowych - płyty XPS 20cm | m2 | 73.4 |  | 0
1.1.3 | Tynk mozaikowy na siatce, kolor RAL 7016 | m2 | 51.9 |  | 0
1.1.4 | Typ Sz-1: Ściana z płyt warstwowych z wypełnieniem płytami PIR grub. 12cm, metal 0,5mm w układzie poziomym, mocowany do konstrukcji stalowej - RAL 9035 | m2 | 363.5 |  | 0
1.1.5 | Typ Sz-2: Ściana żelbetowo/murowana z izolacją ze styropianu gr. 18cm wykończona w systemie BSO z boniowaniem. Tynk wewnętrzny cementowo-wapienny malowany farbą akrylowa białą - RAL 9035 (ściana żelbetowa/murowana wliczona w części konstrukcyjnej) | m2 | 102.3 |  | 0
1.2 | Drzwi i bramy zewnętrzne |  |  |  | 0
1.2.1 | Typ Bz1: Brana segmentowa 15000x6000mm, Brama do hal przemysłowych, harmonijkowa w schemacie składania 3:3 z wypełnieniem PU lub wełną mineralną prasowaną szerokość 6000mm w świetle przejścia, z pasem przeszkleń wg. schematu, wielkość przeszkleń wg. standardu wybranego systemu. przejścia | szt/pc | 1 |  | 0
1.2.2 | Typ Bz2: Brana segmentowa 2000x3000mm, wykładana na strop, z przeszkleniami, 1m/s, Umax=1,3 W/m2K, | szt/pc | 1 |  | 0
1.2.3 | Typ Dz1: Drzwi stalowe jednoskrzydłowe, Umax=1,3 W/m2K, RAL 7016,samozamykacz ,dźwignia antypaniczna, dodatkowy zamek | szt/pc | 1 |  | 0
1.3 | Okna zewnętrzne |  |  |  | 0
1.3.1 | Typ O1: Zestaw stalowo - szklany zewnętrzny, szyby zespolone bezpieczne, uchylne wg. schematu, szyba z powłoka refleksyjną g=0,35, U Max= 0,9 W/(M2k), Ra1 = 32 Db, parapety zewnętrzne – z blachy stalowej ocynkowanej i malowanej, podokiennik wewnętrzny, RAL 7016 | szt/pc | 1 |  | 0
1.3.2 | Typ O2: Zestaw stalowo - szklany zewnętrzny, szyby zespolone bezpieczne, stałe, szyba z powłoka refleksyjną g=0,35, U Max= 0,9 W/(M2k), Ra1 = 32 Db, parapety zewnętrzne – z blachy stalowej ocynkowanej i malowanej, podokiennik wewnętrzny, RAL 7016 | szt/pc | 2 |  | 0
1.3.3 | Typ O3: Zestaw stalowo - szklany zewnętrzny, szyby zespolone bezpieczne, uchylne wg. schematu, szyba z powłoka refleksyjną g=0,35, U Max= 0,9 W/(M2k), Ra1 = 32 Db, parapety zewnętrzne – z blachy stalowej ocynkowanej i malowanej, podokiennik wewnętrzny, RAL 7016 | szt/pc | 1 |  | 0
1.3.4 | Typ SD1: Świetlik dachowy pasmowy łukowy 3000x9665mm (dxL), podstawa ocieplona prosta, wypełnienie wielokomorowe poliwęglanowe/kompozytowe, wysokość podstawy H= 500mm, klasyfikacja Broof(t1), U Max= 1,1 W/(M2k) | szt/pc | 2 |  | 0
1.4 | Dach |  |  |  | 0
1.4.1 | Typ D-1: Płyty warstwowe dachowe PIR gr. 150mm na konstrukcji stalowej (TYP 150/190) | m2 | 225 |  | 0
1.4.2 | Typ D-2: Ocieplenie dachu: paroizolacja, wełna mineralna 10 cm supertwarda, warstwy spadkowe wełny twardej 24-5cm, warstwa wierzchnia wełna mineralna supertwarda 5cm wykończeniem membraną PCV wywiniętą na attyki, kolor membrany jasnoszary | m2 | 55 |  | 0
1.4.3 | Dachowy system asekuracji linowej Mocowanie do żelbetu dedykowany do dachów wykończonych membraną PVC Komplet wg rys. dachu. - linka asekuracyjna 57,30 mb - zaczep końcowy 2szt. - zaczep narożny 4szt. - zaczep pośredni 13szt. | kpl./set | 1 |  | 0
1.4.4 | Obróbki z uszczelnieniem podstaw przejść instalacyjnych, urządzeń dachowych | kpl./set | 1 |  | 0
1.4.5 | Balustrady zabezpieczające przy świetlikac dachowych | kpl./set | 1 |  | 0
1.4.6 | Śoieżki serwisowe na dachu | kpl./set | 1 |  | 0
1.5 | Wykończenie wewnętrzne |  |  |  | 0
1.5.1 | Posadzki na gruncie
1.5.1.1 | PG-2 Utwardzenie powierzchniowe i impregnacja przciwolejowa płyty żelebetowej | m2 | 305 |  | 0
1.5.1.2 | PG-3 Utwardzanie powierzchniowe i zabezpieczenie powłoką epoksydową | m2 | 7.6 |  | 0
1.5.2 | Ściany wewnętrzne
1.5.2.1 | Tynk cementowo-wapienny | m2 | 256 |  | 0
1.5.2.2 | Malowanie farbą akrylową | m2 | 215 |  | 0
1.5.2.3 | Sw3 - Ściana systemowa z płyt GK gr. 12.5cm na ruszcie stalowym 100mm z wypełnieniem W.M. - poszycie dwustronne pojedyńcze | m2 | 4.6 |  | 0
1.5.2.4 | Sw4 - Ściana systemowa z płyt GK gr. 10cm na ruszcie stalowym 50mm z wypełnieniem W.M. - poszycie dwustronne podwójne | m2 | 5.2 |  | 0
1.5.2.5 | Sw5 - Ściana systemowa z płyt GK gr. 9-25cm na ruszcie stalowym 50mm z wypełnieniem W.M. - poszycie jednostronne podwójne | m2 | 9.1 |  | 0
1.5.2.6 | Malowanie farbą lateksową zmywalną, pomieszczenia sanitariatów do wys. 2,0m | m2 | 27 |  | 0
1.5.2.7 | Mlaownie farbą akrylową do pomieszczeń mokrych | m2 | 26.5 |  | 0
1.5.2.8 | Malowanie cokołów farbą akrylową zmywalną | m2 | 14.4 |  | 0
1.5.3 | Drzwi i bramy wewnętrzne
1.5.3.1 | Typ Bw1: Brama segmentowa z drzwiami serwisowymi, prowadzenie pionowe, z przeszkleniami, 1m/s, drzwi serwisowe min. 900x2000 mm w świetle przejścia | szt/pc | 1 |  | 0
1.5.3.2 | Typ Bw2: Brama podnoszon, prowadzenie pionowe, z przeszkleniami, 1m/s, drzwi serwisowe min. 900x2000 mm w świetle przejścia | szt/pc | 1 |  | 0
1.5.3.3 | Typ D1: Drzwi drewniane płycinowe wewnętrzne jednoskrzydłowe , RAL 7016, samozamykacz, dodatkowy zamek | szt/pc | 1 |  | 0
1.5.3.4 | Typ D2: Drzwi drewniane płycinowe wewnętrzne jednoskrzydłowe z kratką wentylacyjną, RAL 7016, samozamykacz | szt/pc | 3 |  | 0
1.5.3.5 | Typ D3: Drzwi drewniane płycinowe wewnętrzne jednoskrzydłowe z kratką wentylacyjną i okienkiem nietransparentnym, szyba klejona laminowana, RAL 7016 | szt/pc | 2 |  | 0
1.5.4 | Okna wewnętrzne
1.5.4.1 | n/d |  |  |  | 0
1.5.5 | sufity podwieszone
1.5.5.1 | Sufit podwieszony mineralny kasetonowy 60x60cm do pomieszczeń mokrych | m2 | 7.6 |  | 0
1.5.6 | Wyposażenie sanitarne
1.5.6.2 | Umywalka 70x50cm ze stopą, biała, komplet z baterią lo-flow - pom. porządkowe | szt/pc | 2 |  | 0
1.5.6.4 | Muszla klozetowa wisząca do zestawu podtynkowego, biały, typ lo-flow | szt/pc | 1 |  | 0
1.5.6.5 | Pisuar wiszący,biały, typ lo-flow | szt/pc | 1 |  | 0
1.5.6.6 | Lustro wiszące z oświetleniem 40x60cm | szt/pc | 2 |  | 0
1.5.6.7 | Dozwonik mydla, dozownik ręczników papierowych, zawieszka na papier toaletowy, kosz łazienkowy | kpl./set | 2 |  | 0
1.5.7 | Inne elementy
1.5.7.1 | Wycieraczka systemowa zewnętrzna z kasetą 80x60cm | szt/pc | 1 |  | 0
1.5.7.2 | Parapet wewnętrzny aluminiowy gr. 1,5mm | mb/lm | 18.5 |  | 0
1.5.7.3 | Parapety zewnętrzne | mb/lm | 18.5 |  | 0
1.5.7.4 | Rynna dachowa ocynkowana, powlekana śr. 180mm z montażem | mb/lm | 18.05 |  | 0
1.5.7.5 | Rura spustowa ocynkowana, powlekana śr. 125mm z montażem L=8,0m | szt/pc | 2 |  | 0
1.5.7.6 | Rura spustowa ocynkowana, powlekana śr. 125mm z montażem L=4,9m | szt/pc | 2 |  | 0
1.5.7.7 | Typ SO1: Słupek odbojowy Rura fi 108, wys.1,1m stalowy, profil rurowy malowane: w żółto-czarne pasy | szt/pc | 4 |  | 0
1.5.7.8 | Typ DR1: Drabina stalowa z kabłakiem i podestem górnym, RAL 9035, wysokośc wchodzenia h=5,05m | szt/pc | 1 |  | 0
1.5.7.9 | Typ DR2: Drabina stalowa z kabłakiem i podestem górnym, RAL 9035, wysokośc wchodzenia h=3,23m | szt/pc | 1 |  | 0
1.5.7.10 | DA1 - Daszek nad bramą główną 1650x100cm (szer.x gł.), Zadaszenie w konstrukcji stalowej z profili L60/60/6 obudowa z blachy stalowej powlekanej RAL 7016 z oświetleniem led w każdej sekcji | szt/pc | 1 |  | 0
1.5.7.11 | DA2 - Daszek nad drzwiami wejściowymi 150x100cm (szer.x gł.) Zadaszenie w konstrukcji stalowej z profili L60/60/6 obudowa z blachy stalowej powlekanej RAL 7016 z oświetleniem led w każdej sekcji | szt/pc | 1 |  | 0
1.5.7.12 | DA3 - Daszek nad bramą segmentową 300x100cm (szer.x gł.) Zadaszenie w konstrukcji stalowej z profili L60/60/6 obudowa z blachy stalowej powlekanej RAL 7016 z oświetleniem led w każdej sekcji | szt/pc | 1 |  | 0
1.5.7.13 | Wiata na gazy techniczne o wymiarach 120 x 312.5 x 268cm (szer.x dł.x wys.): Ścianki wewnętrzne wiaty gazów tchnicznych: - rama z profili L60x60x6, malowane, blacha trapezowa powlekana T14 Wrota frontowe - rama z profili stalowych L60x60x6 na zawiasach, malowane, siatka ogrodzeniowa 3mm lub panel druciany, rygiel dolny, zamek z wkładka Pozostałe elementy - L60x60x6 - 28,3mb - []60x60x6 - 2,4 mb - siatka 3mm -10,5m2 - blacha T14 - 5,2m2 - rygle z kłódką 2 szt. - zamek z klamka i wkładką 2 szt. - zawiasy 6 szt. - listwa kapinosowa 7,85mb Ściany, faundamenty i dach - w części konstrukcyjnej | kpl./set | 1 |  | 0
2. | KONSTRUKCJA |  |  |  | 0
2.1 | Roboty ziemne |  |  |  | 0
2.1.1 | Wykopy pod fundamenty | m3 | 0 |  | 0
2.1.2 | Zasypanie fundamentów wraz z zagęszczeniem gruntu | m3 | 0 |  | 0
2.2 | Fundamenty |  |  |  | 0
2.2.1 | Beton podkładowy, beton C12/15 | m3 | 12 |  | 0
2.2.2 | Ławy fundamentowe, beton C30/37 W8 | m3 | 19.5 |  | 0
2.2.3 | Zbrojenie ław fundamentowych, stal zbrojeniowa B500B (przyjęto współczynnik 80 kg/m3) | kg | 1560 |  | 0
2.2.4 | Stopy fundamentowe, beton C30/37 W8 | m3 | 32.5 |  | 0
2.2.4.a | Zbrojenie stóp fundamentowych, stal zbrojeniowa B500B (przyjęto współczynnik 80 kg/m3) | kg | 2600 |  | 0
2.2.5 | Ściany fundamentowe, beton C30/37 W8 | m3 | 15.5 |  | 0
2.2.6 | Zbrojenie ścian fundamentowych, stal zbrojeniowa B500B (przyjęto współczynnik 30 kg/m2) | kg | 2200 |  | 0
2.2.7 | Płyta fundamentowa, beton C30/37 W8 | m3 | 1.2 |  | 0
2.2.8 | Zbrojenie płyty fundamentowej, stal zbrojeniowa B500B (przyjęto współczynnik 80 kg/m3) | kg | 100 |  | 0
2.3 | Posadzka |  |  |  | 0
2.3.1 | Podbudowa płyty, gr. ~500 mm | m2 | 305 |  | 0
2.3.2 | Płyta posadzki, gr. 310 mm, beton C35/45 | m2 | 305 |  | 0
2.4 | Ściany murowane |  |  |  | 0
2.4.1 | Ściany murowane gr. 240 mm klasa wytrzymałości min 20 MPa, zaprawa cementowa M10 | m2 | 138.5 |  | 0
2.4.2 | Ściany murowane gr.180 mm klasa wytrzymałości min 20 MPa, zaprawa cementowa M10 | m2 | 16 |  | 0
2.5 | Konstrukcja żelbetowa |  |  |  | 0
2.5.1 | Belki, nadproża i wieńce żelbetowe monolityczne, beton C30/37 | m3 | 5 |  | 0
2.5.2 | Zbrojenie belek, wieńców i nadproży żelbetowych, stal zbrojeniowa B500B (przyjęto współczynnik 150 kg/m3) | kg | 750 |  | 0
2.5.3 | Strop żelbetowy monolityczny, gr. 180mm, gr. 200mm, beton C30/37 | m3 | 10.5 |  | 0
2.5.4 | Zbrojenie stropu żelbetowego, stal zbrojeniowa B500B (przyjęto współczynnik 25 kg/m2) | kg | 1400 |  | 0
2.5.5 | Słupy i trzpienie żelbetowe monolityczne, beton C30/37 | m3 | 7.5 |  | 0
2.5.6 | Zbrojenie słupów i trzpieni żelbetowych, stal zbrojeniowa B500B (przyjęto współczynnik 250 kg/m3) | kg | 1875 |  | 0
2.6 | Konstrukcja stalowa |  |  |  | 0
2.6.1 | Elementy kotwiące, zestaw kotew, kosz kotwiący | kpl./set | 8 |  | 0
2.6.2 | Słupy stalowe | kg | 3625 |  | 0
2.6.3 | Belki stalowe, kratownice, podciągi, stężenia | kg | 11900 |  | 0
3. | BRANŻA SANITARNA - WOD - KAN |  |  |  | 0
3.1 | Instalacja kanalizacji sanitarnej |  |  |  | 0
3.1.1 | Rury i kształtki kanalizacyjne PVC-U do ziemi o połączeniach kielichowych wraz z elementami mocującymi oraz dostawą i montażem, próbami i płukaniem Dn160 | m | 21 |  | 0
3.1.2 | Rury i kształtki kanalizacyjne PVC o połączeniach kielichowych wraz z przejściami ppoż., elementami mocującymi oraz dostawą i montażem, próbami i płukaniem Dn110 | m | 12 |  | 0
3.1.3 | Rury i kształtki kanalizacyjne PVC o połączeniach kielichowych wraz z przejściami ppoż., elementami mocującymi oraz dostawą i montażem, próbami i płukaniem Dn50 | m | 2 |  | 0
3.1.4 | Rury i kształtki kanalizacyjne PVC o połączeniach kielichowych wraz z przejściami ppoż., elementami mocującymi oraz dostawą i montażem, próbami i płukaniem Dn40 | m | 2 |  | 0
3.1.5 | Rewizja kanalizacyjna podpionowa wraz z elementami mocującymi oraz dostawą i montażem Dn110 | kpl/set | 1 |  | 0
3.1.6 | Rewizja kanalizacyjna podłogowa wraz z elementami mocującymi, uszczelnieniem oraz dostawą i montażem Dn110 | kpl/set | 1 |  | 0
3.1.7 | Wpust podłogowy wykonany ze stali nierdzewnej, do montażu w toaletach i pomieszczeniach porządkowych, z rusztem 150x150 klasy obciążenia K3, wraz z elementami mocującymi, uszczelnieniem oraz dostawą i montażem DN70 | kpl/set | 2 |  | 0
3.1.8 | Wpust podłogowy wykonany ze stali nierdzewnej, do montażu w pomieszczeniach technicznych, z rusztem 150x150 klasy obciążenia L15, wraz z elementami mocującymi, uszczelnieniem oraz dostawą i montażem DN110 | kpl/set | 1 |  | 0
3.1.9 | Wywiewka kanalizacyjna dachowa PVC z rurą wywiewną wraz z elementami mocującymi oraz dostawą, montażem i uszczelnieniem Dn110/160 | kpl/set | 1 |  | 0
3.1.10 | Zawór napowietrzający do kanalizacji wraz z elementami mocującymi oraz dostawą i montażem Dn50 | kpl/set | 2 |  | 0
3.1.11 | Rura ochronna stalowa wraz z dostawą i montażem DN250 | m | 1.5 |  | 0
3.2. | Instalacja kanalizacji technologicznej |  |  |  | 0
3.2.1 | Rury i kształtki kanalizacyjne PVC-U do ziemi o połączeniach kielichowych wraz z elementami mocującymi oraz dostawą i montażem, próbami i płukaniem Dn160 | m | 26.4 |  | 0
3.2.2 | Rury i kształtki kanalizacyjne PVC o połączeniach kielichowych wraz z przejściami ppoż., elementami mocującymi oraz dostawą i montażem, próbami i płukaniem Dn110 | m | 11.4 |  | 0
3.2.3 | Rewizja kanalizacyjna podpionowa wraz z elementami mocującymi oraz dostawą i montażem Dn110 | kpl/set | 1 |  | 0
3.2.4 | Rewizja kanalizacyjna podłogowa wraz z elementami mocującymi, uszczelnieniem oraz dostawą i montażem Dn110 | kpl/set | 2 |  | 0
3.2.5 | Odwodnienie liniowe do montażu w pomieszczeniach technicznych, z rusztem żeliwnym klasy obciążenia M125 wraz z elementami mocującymi, uszczelnieniem oraz dostawą i montażem, L=9.5 m | kpl/set | 1 |  | 0
3.2.6 | Wywiewka kanalizacyjna dachowa PVC z rurą wywiewną wraz z elementami mocującymi oraz dostawą, montażem i uszczelnieniem Dn110/160 | kpl/set | 1 |  | 0
3.2.7 | Rura ochronna stalowa wraz z dostawą i montażem DN250 | m | 1.5 |  | 0
3.3. | Instalacja kanalizacji deszczowej |  |  |  | 0
3.3.1 | Zgodnie z br.arch. |  |  |  | 0
3.4. | Instalacja wodociagowa wody pitnej |  |  |  | 0
3.4.1 | Rury PP PN16 jednorodne do instalacji wody zimnej, Pmax = 1,6 Mpa. Typ połączeń - zgrzewanie mufowe wraz z elementami mocującymi oraz dostawą i montażem, próbami i płukaniem o średnicy 40x5.5 | m | 16.8 |  | 0
3.4.2 | Rury PP PN16 jednorodne do instalacji wody zimnej, Pmax = 1,6 Mpa. Typ połączeń - zgrzewanie mufowe wraz z elementami mocującymi oraz dostawą i montażem, próbami i płukaniem o średnicy 32x4.4 | m | 25.2 |  | 0
3.4.3 | Rury PP PN16 jednorodne do instalacji wody zimnej, Pmax = 1,6 Mpa. Typ połączeń - zgrzewanie mufowe wraz z elementami mocującymi oraz dostawą i montażem, próbami i płukaniem o średnicy 25x3.5 | m | 1 |  | 0
3.4.4 | Rury PP PN16 jednorodne do instalacji wody zimnej, Pmax = 1,6 Mpa. Typ połączeń - zgrzewanie mufowe wraz z elementami mocującymi oraz dostawą i montażem, próbami i płukaniem o średnicy 20x2.8 | m | 5.4 |  | 0
3.4.5 | Rury PP STABI jednorodne do instalacji wody ciepłej i cyrkulacji, Pmax = 1,6 Mpa. Typ połączeń - zgrzewanie mufowe wraz z elementami mocującymi oraz dostawą i montażem, próbami i płukaniem o średnicy 20x2.8 | m | 5 |  | 0
3.4.6 | Izolacja antyroszeniowa z syntetycznej pianki kauczukowej o parametrach jak typu KAIFLEX ST-SK firmy KAIMANN lub równoważna posiadająca właściwości NRO. Grubość min. 13mm wraz z dostawą i montażem dla rur 40x5.5 | m | 16.8 |  | 0
3.4.7 | Izolacja antyroszeniowa z syntetycznej pianki kauczukowej o parametrach jak typu KAIFLEX ST-SK firmy KAIMANN lub równoważna posiadająca właściwości NRO. Grubość min. 13mm wraz z dostawą i montażem dla rur 32x4.4 | m | 25.2 |  | 0
3.4.8 | Izolacja antyroszeniowa z syntetycznej pianki kauczukowej o parametrach jak typu KAIFLEX ST-SK firmy KAIMANN lub równoważna posiadająca właściwości NRO. Grubość min. 13mm wraz z dostawą i montażem dla rur 25x3.5 | m | 1 |  | 0
3.4.9 | Izolacja antyroszeniowa z syntetycznej pianki kauczukowej o parametrach jak typu KAIFLEX ST-SK firmy KAIMANN lub równoważna posiadająca właściwości NRO. Grubość min. 13mm wraz z dostawą i montażem dla rur 20x2.8 | m | 5.4 |  | 0
3.4.10 | Izolacja termiczna z syntetycznej pianki kauczukowej o parametrach jak typu KAIFLEX ST-SK firmy KAIMANN lub równoważna posiadająca właściwości NRO. Grubość wg Rozporządzenia wraz z dostawą i montażem dla rur 20x2.8 | m | 5 |  | 0
3.4.11 | Zawor zwrotny antyskażeniowy gwintowany z możliwościa nadzoru BA wraz z dostawą i montażem | kpl/set | 1 |  | 0
3.4.12 | Zawor zwrotny antyskażeniowy gwintowany z możliwościa nadzoru EA DN20 wraz z dostawą i montażem | kpl/set | 1 |  | 0
3.4.13 | Filtr siatkowy z osadnikiem DN25 wraz z dostawą i montażem | kpl/set | 1 |  | 0
3.4.14 | Zawór kulowy DN32 wraz z dostawą i montażem | kpl/set | 1 |  | 0
3.4.15 | Zawór kulowy DN25 wraz z dostawą i montażem | kpl/set | 2 |  | 0
3.4.16 | Zawór kulowy DN20 wraz z dostawą i montażem | kpl/set | 2 |  | 0
3.4.17 | Podgrzewacz ciepłej wody elektryczny o mocy 5.5 kW na napięcie 230 V wraz z elementami mocującymi, dostawą i montażem | kpl/set | 2 |  | 0
3.4.18 | Zawór czerpalny DN 15 ze złączką do węża i zaworem antyskazeniowym HA wraz z dostawą i montażem | kpl/set | 2 |  | 0
3.4.19 | Zawór czerpalny DN 20 ze złączką do węża i zaworem antyskazeniowym HA wraz z dostawą i montażem | kpl/set | 1 |  | 0
3.4.20 | Zawór czerpalny DN 25 ze złączką do węża mrozoodporny i zaworem antyskazeniowym HA wraz z dostawą i montażem | kpl/set | 1 |  | 0
3.4.21 | Zawory kątowe do przyborów | kpl/set | 7 |  | 0
3.4.22 | Rura ochronna stalowa wraz z dostawą i montażem DN100 | m | 1.5 |  | 0
3.4.23 | Prezjścia wodoi gazoszczelne, Przejścia przeciwpożarowe przy przejściach przez przegrody budowlane o klasie odporności danej przegrody budowlanej |  |  |  | 0
3.4.24 | Próby, rozruch, szkolenia pracowników, itp. | kpl. | 1 |  | 0
3.4.25 | Biały montaż zgodnie z zestawieniem materiałów br. Architektury |  |  |  | 0
4. | BRANŻA SANITARNA - HVAC |  |  |  | 0
4.1 | Instalacje wentylacyjne |  |  |  | 0
4.1.1 | B02.AHU.SE.04 Centrala nawiewno-wywiewna, zewnętrzna, wraz z podkonstrukcją i pomostem obsługowym. Nawiew: 15 000 m3/h, Wywiew: 15 000 m3/h CZĘŚĆ NAWIEWNA: przepustnica z siłownikiem, filtry M5, dwa tłumiki akustyczne, rotorowy wymiennik ciepła, wentylator nawiewny (300Pa) z silnikeirm typu EC, nagrzewnica glicol etylenowy40% 45/40'C, CZĘŚĆ WYWIEWNA: filtr M5, dwa tłumiki akustyczne, wentylator wywiewny (500Pa) z silnikeirm typu EC, separator kondensatu, przepustnica z siłownikiem Dostawa centrali wentylacyjnej nastąpi z fabryczną automatyką producenta central. Wszystkie centrale zostaną wyposażone w wyłączniki serwisowe. Do wyceny centrali nalezy doliczyć podkonstukcję stalową - wykonanie wg dokumentacji wykonawczej i warsztatowej oferenta. Poducent: Klimor lub równoważny | kpl/set | 1 |  | 0
4.1.2 | B02.EF.01 Wentylator dachowy z pionowym wyrzutem, Wydajność V=100 m3/h, spręż dyspozycyjny Dp=250 Pa. Silnik wentylator typu EC z możliwością płynnej regulacji. Wentylator wyposażony w wyłącznik serwisowy. Dostawa wentylatora z cokołem dachowym tłumiącym i podstawą dachową. Montaż wentylatora na podkonstrukcji stalowej w zakresie wykonawcy instalacji. Klapa zwrotna.Producent/ typ: Systemair TFSR 200 EC Sileo lub równowazny | kpl/set | 1 |  | 0
4.1.3 | B02.EF.02 Wentylator dachowy z pionowym wyrzutem, Wydajność V=80 m3/h, spręż dyspozycyjny Dp=250 Pa. Silnik wentylator typu EC z możliwością płynnej regulacji. Wentylator wyposażony w wyłącznik serwisowy. Dostawa wentylatora z cokołem dachowym tłumiącym i podstawą dachową. Montaż wentylatora na podkonstrukcji stalowej w zakresie wykonawcy instalacji. Klapa zwrotna. Producent/ typ: Systemair TFSR 200 EC Sileo lub równowazny | kpl/set | 1 |  | 0
4.1.4 | B02.EF.03 Wentylator dachowy z pionowym wyrzutem, Wydajność V=3000 m3/h, spręż dyspozycyjny Dp=250 Pa. Silnik wentylator typu EC z możliwością płynnej regulacji. Wentylator wyposażony w wyłącznik serwisowy. Dostawa wentylatora z cokołem dachowym tłumiącym i podstawą dachową. Montaż wentylatora na podkonstrukcji stalowej w zakresie wykonawcy instalacji. Klapa zwrotna. Producent/ typ: Systemair DVN 450EC lub równowazny | kpl/set | 1 |  | 0
4.1.5 | B02.EF.04 Wentylator dachowy z pionowym wyrzutem, Wydajność V=3000 m3/h, spręż dyspozycyjny Dp=250 Pa. Silnik wentylator typu EC z możliwością płynnej regulacji. Wentylator wyposażony w wyłącznik serwisowy. Dostawa wentylatora z cokołem dachowym tłumiącym i podstawą dachową. Montaż wentylatora na podkonstrukcji stalowej w zakresie wykonawcy instalacji. Klapa zwrotna. Producent/ typ: Systemair DVN 450EC lub równowazny | kpl/set | 1 |  | 0
4.1.6 | B02.EF.05 Wentylator dachowy z pionowym wyrzutem, Wydajność V=3000 m3/h, spręż dyspozycyjny Dp=250 Pa. Silnik wentylator typu EC z możliwością płynnej regulacji. Wentylator wyposażony w wyłącznik serwisowy. Dostawa wentylatora z cokołem dachowym tłumiącym i podstawą dachową. Montaż wentylatora na podkonstrukcji stalowej w zakresie wykonawcy instalacji. Klapa zwrotna. Producent/ typ: Systemair DVN 450EC lub równowazny | kpl/set | 1 |  | 0
4.1.7 | Przewody wentylacyjne prostokątne klasy szczelności B, z blachy stalowej ocynkowanej, izolowane 40mm wełną mineralną zabepieczoną płaszczem z folii aluminiowej, z kształtkami, otworami rewizyjnymi, podporami dachowymi z właściwą amortyzacją oraz materiałami montażowymi. | m2 | 316.5 |  | 0
4.1.8 | Kanał wentylacyjny okrągły typu spiro, z blachy stalowej ocynkowanej, klasa szczelności minimum B, średnica 100m, wraz z kształtkami, z otworami rewizyjnymi i zawiesiami oraz materiałami montażowymi. | mb | 9.1 |  | 0
4.1.9 | Kanał wentylacyjny okrągły typu spiro, z blachy stalowej ocynkowanej, klasa szczelności minimum B, średnica 125m, wraz z kształtkami, z otworami rewizyjnymi i zawiesiami oraz materiałami montażowymi. | mb | 3.6 |  | 0
4.1.10 | Kanał wentylacyjny okrągły typu spiro, z blachy stalowej ocynkowanej, klasa szczelności minimum B, średnica 160m, wraz z kształtkami, z otworami rewizyjnymi i zawiesiami oraz materiałami montażowymi. | mb | 9.8 |  | 0
4.1.11 | Kanał wentylacyjny okrągły typu spiro, z blachy stalowej ocynkowanej, klasa szczelności minimum B, średnica 200m, wraz z kształtkami, z otworami rewizyjnymi i zawiesiami oraz materiałami montażowymi. | mb | 4.5 |  | 0
4.1.12 | Kanał wentylacyjny okrągły typu spiro, z blachy stalowej ocynkowanej, klasa szczelności minimum B, średnica 250m, wraz z kształtkami, z otworami rewizyjnymi i zawiesiami oraz materiałami montażowymi. | mb | 1.5 |  | 0
4.1.13 | Kanał wentylacyjny okrągły typu spiro, z blachy stalowej ocynkowanej, klasa szczelności minimum B, średnica 315m, wraz z kształtkami, z otworami rewizyjnymi i zawiesiami oraz materiałami montażowymi. | mb | 15.5 |  | 0
4.1.14 | Kanał wentylacyjny okrągły typu spiro, z blachy stalowej ocynkowanej, klasa szczelności minimum B, średnica 400m, wraz z kształtkami, z otworami rewizyjnymi i zawiesiami oraz materiałami montażowymi. | mb | 5.7 |  | 0
4.1.15 | Odsysacz bębnowy spalin Ve=3000 m3/h | kpl/set | 3 |  | 0
4.1.16 | Stół spawalniczo -szlifierski | kpl/set | 2 |  | 0
4.1.17 | Urządzenie filtro-wentylacyjne z odciągami do zastosowania przy stołach spawalniczych i szlifierskich z dwoma odciągami | kpl/set | 1 |  | 0
4.1.18 | Zawór wentylacyjny nawiewny ø100. Dostawa, materiały montażowe, montaż. Producent/ typ: TROX typ Z-LVS. | kpl/set | 1 |  | 0
4.1.19 | Zawór wentylacyjny nawiewny ø125. Dostawa, materiały montażowe, montaż. Producent/ typ: TROX typ Z-LVS. | kpl/set | 1 |  | 0
4.1.20 | Zawór wentylacyjny wywiewny ø100. Dostawa, materiały montażowe, montaż. Producent/ typ: TROX / LVS. | kpl/set | 2 |  | 0
4.1.21 | Zawór wentylacyjny wywiewny ø125. Dostawa, materiały montażowe, montaż. Producent/ typ: TROX / LVS. | kpl/set | 1 |  | 0
4.1.22 | Nawiewnik sufitowy wirowy VDL-B-H-L-D-S-E1/630. Wyposażenie: izolowana termicznie skrzynka rozprężna, z króćcem bocznym, z przepustnicą regulacyjną. Producent TROX lub równoważny. Dostawa, materiały montażowe, montaż. | kpl/set | 3 |  | 0
4.1.23 | Kratka wyciagowa typ TR-AG/525x325/A1/C11, Producent TROX lub równoważny. Dostawa, materiały montażowe, montaż. | kpl/set | 3 |  | 0
4.1.24 | Nawiewnik sufitowy wirowy WDW-Q-Z-H-M-L/600x24. Wyposażenie: izolowana termicznie skrzynka rozprężna, z króćcem bocznym, z przepustnicą regulacyjną. Producent TROX lub równoważny. Dostawa, materiały montażowe, montaż. | kpl/set | 2 |  | 0
4.1.25 | Wywiewnik sufitowy wirowy WDW-Q-Z-H-M-L/600x24. Wyposażenie: izolowana termicznie skrzynka rozprężna, z króćcem bocznym, z przepustnicą regulacyjną. Producent TROX lub równoważny. Dostawa, materiały montażowe, montaż. | kpl/set | 1 |  | 0
4.1.26 | Samoczynna przepustnica zwrotna prostokątna 500x500, wielopłaszczyznowa, wykonanie z blachy aluminiowej, z materiałami montażowymi. | kpl/set | 2 |  | 0
4.1.27 | Samoczynna przepustnica zwrotna prostokątna 400x200, wielopłaszczyznowa, wykonanie z blachy aluminiowej, z materiałami montażowymi. | kpl/set | 4 |  | 0
4.1.28 | Samoczynna przepustnica zwrotna prostokątna 500x250, wielopłaszczyznowa, wykonanie z blachy aluminiowej, z materiałami montażowymi. | kpl/set | 9 |  | 0
4.1.29 | Samoczynna przepustnica zwrotna prostokątna 300x200, wielopłaszczyznowa, wykonanie z blachy aluminiowej, z materiałami montażowymi. | kpl/set | 8 |  | 0
4.1.30 | Przepustnica regulacyjna okrągła o średnicy 100mm, jednopłaszczyznowa, wykonanie z blachy stalowej ocynkowanej, z materiałami montażowymi. | kpl/set | 2 |  | 0
4.1.31 | Przepustnica regulacyjna okrągła o średnicy 125mm, jednopłaszczyznowa, wykonanie z blachy stalowej ocynkowanej, z materiałami montażowymi. | kpl/set | 2 |  | 0
4.1.32 | Przepustnica regulacyjna okrągła o średnicy 160mm, jednopłaszczyznowa, wykonanie z blachy stalowej ocynkowanej, z materiałami montażowymi. | kpl/set | 2 |  | 0
4.1.33 | Przepustnica regulacyjna okrągła o średnicy 200mm, jednopłaszczyznowa, wykonanie z blachy stalowej ocynkowanej, z materiałami montażowymi. | kpl/set | 2 |  | 0
4.1.34 | Przepustnica regulacyjna okrągła o średnicy 250mm, jednopłaszczyznowa, wykonanie z blachy stalowej ocynkowanej, z materiałami montażowymi. | kpl/set | 1 |  | 0
4.2 | Instalacja grzewcza |  |  |  | 0
4.2.1 | B02.PC.04 Pompa ciepła powietrzna, wraz z wbudowanymi dwoma pompami obiegowymi, z wbudowanym zbiornikiem buforowym; wraz z pełną automatyką; izolowana cieplnie. Wydajność grzewcza Qh=35.6 kW, współczynnik COP=1,75, czynnik grzewczy woda, tz/tp=45/40 st.C. Wydajność chłodnicza Qc=60,5 kW, współczynnik EER=2,35, czynnik chłodniczy woda tz/tp=7/12 st.C. Posadowienie na podkonstrukcji systemowej typu "big-foot". Pompa ciepła wraz z niezbędnymi elementami montażowymi jak wibroizolatory, połączenia elastyczne Producent/ typ: Mitsubishi MEHP-is-G07_0071 lub równorzędny | kpl./set | 1 |  | 0
4.2.2 | B02.PC.04 Pompa ciepła powietrzna, wraz z wbudowanymi dwoma pompami obiegowymi, z wbudowanym zbiornikiem buforowym; wraz z pełną automatyką; izolowana cieplnie. Wydajność grzewcza Qh=44,6kW, współczynnik COP=1,67, czynnik grzewczy woda, tz/tp=45/40 st.C. Wydajność chłodnicza Qc=72,1 kW, współczynnik EER=2,36, czynnik chłodniczy woda tz/tp=7/12 st.C. Posadowienie na podkonstrukcji systemowej typu "big-foot". Pompa ciepła wraz z niezbędnymi elementami montażowymi jak wibroizolatory, połączenia elastyczne Producent/ typ: Mitsubishi MEHP-is-G07_0092 lub równorzędny | kpl./set | 1 |  | 0
4.2.3 | Aparat grzewczo - wentylacyjny o mocy 6,8 kW, konsolą montażową z elastycznymi przewodami przyłączeniowymi, sterownikiem pomieszczeniowym, ściennym termostatem, przełącznikiem biegów wentylatora, zabezpieczeniem silnika za pomocą styków termicznych, skrzynką sterująco - zasilającą, wraz materiałami montażowymi i uszczelniającymi. Dostawa, montaż. Producent/ typ: FlaktGroup/Multimaxx HD lub równowazny | kpl./set | 1 |  | 0
4.2.4 | B02.PO.07;01 Pompa obiegowa , elektroniczna , czynnik woda, wydajnośc V=9,8m3/h, wysokośc podnoszenia H=5.0m, z płynną regulacją obrotów Producent: Grunfoss typ MAGNA3_32-120 F lub równorzędny | kpl./set | 1 |  | 0
4.2.5 | B02.PO.07;02 Pompa obiegowa , elektroniczna , czynnik woda, wydajnośc V=9,8m3/h, wysokośc podnoszenia H=5.0m, z płynną regulacją obrotów Producent: Grunfoss typ MAGNA3_32-120 F lub równorzędny | kpl./set | 1 |  | 0
4.2.6 | B02.PO.08;01 Pompa obiegowa , elektroniczna , czynnik woda, wydajnośc V=9,8m3/h, wysokośc podnoszenia H=5.3m, z płynną regulacją obrotów Producent: Grunfoss typ MAGNA3_32-120 F lub równorzędny | kpl./set | 1 |  | 0
4.2.7 | Rurociągi z rur stalowych czarnych, bez szwu, łączonych przez spawanie, materiał R35, wg PN-EN-10220., wraz z kompletem systemowych mocowań i podwieszeń, punktami stałymi, kompensatorami, przejściami ppoż, malowaniem, w izolacji termicznej i przeciwroszeniowej (zgodnie ze specyfikacją). |  |  |  | 0
4.2.8 | dn80 | mb | 42 |  | 0
4.2.9 | dn65 | mb | 22 |  | 0
4.2.10 | dn50 | mb | 28 |  | 0
4.2.11 | dn32 | mb | 125 |  | 0
4.2.12 | dn25 | mb | 7 |  | 0
4.2.13 | Rury ultraLINE PERT² (dn 14 .. 20) z warstwą EVOH, i rury PERTAL² (dn 25 .. 32) do instalacji wody zimnej i ciepłej oraz instalacji ogrzewczych. Typ połączeń – zaciskowe z nasuwaną osiowo tuleją tworzywową PVDF, w izolacji termicznej. Producent KAN-therm lub równoważny |  |  |  | 0
4.2.14 | 32x3 mm | mb | 9 |  | 0
4.2.15 | 25x2,5 mm | mb | 15 |  | 0
4.2.16 | 20x2,8 mm | mb | 30 |  | 0
4.2.17 | 16x2,2 mm | mb | 13 |  | 0
4.2.18 | Grzejnik stalowy płytowy, z wewnętrznym ożebrowaniem, z wieszakami, zasilany od dołu, z wbudowaną wkładką zaworową z regulacją wstępną, odpowietrznikiem. Producent/ typ: Purmo Ventil Compact CV 22-90/900 lub równorzędny | kpl./set | 2 |  | 0
4.2.19 | Grzejnik stalowy płytowy, z wewnętrznym ożebrowaniem, z wieszakami, zasilany od dołu, z wbudowaną wkładką zaworową z regulacją wstępną, odpowietrznikiem. Producent/ typ: Purmo Ventil Compact CV 22-60/900 lub równorzędny | kpl./set | 1 |  | 0
4.2.20 | Grzejnik stalowy płytowy, z wewnętrznym ożebrowaniem, z wieszakami, zasilany od dołu, z wbudowaną wkładką zaworową z regulacją wstępną, odpowietrznikiem. Producent/ typ: Purmo Ventil Compact CV 22-60/700 lub równorzędny | kpl./set | 2 |  | 0
4.2.21 | Bufor wody grzewczej - wykonany z rury stalowejczarnej dn100, l=4,0m | kpl./set | 2 |  | 0
4.2.22 | Naczynie wzbiorcze przeponowe PN6, poj. nominalna NG 80l ; ze złączem samoodcinającym. Wraz z materiałami montażowymi. Producent / typ: Reflex NG80 lub równorzędny | kpl./set | 2 |  | 0
4.2.23 | Zawór bezpieczeństwa, membranowy, ciśnienie otwarcia 3.5 bar, 1/2" typ SYR HUSTY lub równorzędny | kpl./set | 1 |  | 0
4.2.24 | Zawór bezpieczeństwa, membranowy, ciśnienie otwarcia 3.5. bar, 1" typ SYR HUSTY lub równorzędny | kpl./set | 1 |  | 0
4.2.25 | Niezależny od ciśnienia zawór równoważący i regulacyjny (PIBCV), typ TA-COMPACT-P, wymagany spadek ciśnienia DN 10-20: 15 kPa DN 25-32: 25 kPa, zakres przepływu Q = 22 .. 4000 l/h. Z króćcami pomiarowymi umożliwiającymi pomiar spadku ciśnienia, przepływu DN25mm dn15 | kpl./set | 6 |  | 0
4.2.26 | Filtr gwintowany typ Y222, z osadnikiem o średnicy otworów filtrujących 500 mikronów, bez zaworu upustowego, zastosowanie: ochrona przed zanieczyszczeniem pomp, zaworów zwrotnych itp. DN32 | kpl./set | 6 |  | 0
4.2.27 | Filtr gwintowany typ Y222, z osadnikiem o średnicy otworów filtrujących 500 mikronów, bez zaworu upustowego, zastosowanie: ochrona przed zanieczyszczeniem pomp, zaworów zwrotnych itp. DN50 | kpl./set | 1 |  | 0
4.2.28 | Zawór kulowy prosty, typ TA 500, z rączką. DN25 | kpl./set | 1 |  | 0
4.2.29 | Zawór kulowy prosty, typ TA 500, z rączką. DN32 | kpl./set | 13 |  | 0
4.2.30 | Zawór kulowy prosty, typ TA 500, z rączką. DN50 | kpl./set | 2 |  | 0
4.2.31 | Zasuwa odcinająca typ TA 60 z Ametalu , gwintowana, PN 16. Do Instalacji grzewczych, chłodniczych i c.w.u. Max temp pracy 170 C. DN80 | kpl./set | 14 |  | 0
4.2.32 | Zawór równoważący skośny STAD* wykonany z Ametalu®, gw. wewn, PN25, nr kat. 52 851-0**, z cyfrową płynną nastawą wstępną, z króćcami pomiarowymi umożliwiającymi pomiar spadku ciśnienia, przepływu i temperatury. Z możliwością wykonania blokady nastawy DN20 | kpl./set | 1 |  | 0
4.2.33 | Zawór równoważący skośny STAD* wykonany z Ametalu®, gw. wewn, PN25, nr kat. 52 851-0**, z cyfrową płynną nastawą wstępną, z króćcami pomiarowymi umożliwiającymi pomiar spadku ciśnienia, przepływu i temperatury. Z możliwością wykonania blokady nastawy DN50 | kpl./set | 4 |  | 0
4.2.34 | Zawór regulacyjny trójdrogowy z brązu, gwintowany współpracujący z siłownikiem, typ CV 316 RGA, Kvs = 12.5. Stosowany w standardowych instalacjach grzewczych i chłodniczych. DN32 | kpl./set | 1 |  | 0
4.2.35 | Zawór zwrotny DN80 | kpl./set | 4 |  | 0
4.2.36 | Zawór zwrotny grzybkowy, typ 882, DN80 | kpl./set | 1 |  | 0
4.2.37 | Zbiornik bezciśnieniowy 40% wodnego roztworu glikolu etylenowego, o pojemności 500dm3. | szt. | 1 |  | 0
4.2.38 | Kolektor do pomp oniegowych zespołu pompowego B02.PO.07, DN125, L=0,8 m. | kpl | 4 |  | 0
4.2.39 | Stacja uzdatniania wody SUW wraz z osprzętem, na potrzeby uzupełniania zładu pompy ciepła | kpl | 2 |  | 0
4.2.40 | Manometr tarczowy, zakres 0÷0,6MPa z kurkiem manometrycznym i rurką syfonową. | szt. | 26 |  | 0
4.2.41 | Termometr techniczny prosty, zakres 0-100°C | szt. | 26 |  | 0
4.2.42 | Automatyczny odpowietrznik Dn15, PN10, tmin=+80°C | szt. | 18 |  | 0
4.2.43 | Odwodnienie instalacji | szt. | 22 |  | 0
4.2.44 | Oznakowanie instalacji | kpl | 1 |  | 0
4.2.45 | Kabel grzejny samoregulujący 10W/m wraz ze sterownikiem, z dostawą i montażem Producent/typ: DEVI pipeguard 10 lub równoważny | m | 40 |  | 0
4.2.46 | Próby, rozruch, szkolenia pracowników, itp. | kpl | 1 |  | 0
5 | BRANŻA ELEKTRYCZNA |  |  |  | 0
5.1 | Instalacja gniazd wtykowych / Instalacja siłowa |  |  |  | 0
5.1.1 | RW - rozdzielnica elektryczna In=160A; | kpl./set | 1 |  | 0 |  | 0
5.1.2 | Zestaw gniazdowy wyposażony w: 1 x gniazdo przemysłowe 400V, 32A, IP44 1 x gniazdo przemysłowe 400V, 16A, IP44 3 x gniazdo przemysłowe tablicowe 230V, 16A, IP44 (iC60N B32A/3P, iC60N B16A/3P, iC60N B16A/1P, ilD 63A 30mA AC/4P, ilD 25A 30mA AC/2P) | kpl./set | 3 |  | 0
5.1.3 | Zestaw gniazdowy wyposażony w: 1 x gniazdo przemysłowe 400V, 32A, IP65 1 x gniazdo przemysłowe 400V, 16A, IP65 3 x gniazdo przemysłowe tablicowe 230V, 16A, IP65 (iC60N B32A/3P, iC60N B16A/3P, iC60N B16A/1P, ilD 63A 30mA AC/4P, ilD 25A 30mA AC/2P) | szt. | 1 |  | 0
5.1.4 | Zestaw gniazdowy wyposażony w: 1 x gniazdo przemysłowe 400V, 16A, IP44 1 x gniazdo przemysłowe tablicowe 230V, 16A, IP44 (iC60N B16A/3P, iC60N B16A/1P) | szt. | 2 |  | 0
5.1.5 | Gniazdo wtykowe 1P+Z+N, 1x16A/230V, IP44 z ramką | kpl. | 20 |  | 0
5.1.6 | Przewód YnDY 3x2.5 mm2 Bca | m | 400 |  | 0
5.1.7 | Kabel energetyczny bezhalogenowy N2XH-J 3x4,0 RE 1KV B2ca | m | 200 |  | 0
5.1.8 | Kabel energetyczny bezhalogenowy N2XH-J 5x6,0 RE 1KV B2ca | m | 200 |  | 0
5.1.9 | Kabel energetyczny bezhalogenowy N2XH-J 5x10,0 RE 1KV B2ca | m | 200 |  | 0
5.1.10 | Koryto kablowe perferowane 200x60 + elementy montażowe + elementy łączące (zakręty, odejścia etc.) | m | 200 |  | 0
5.1.11 | Inne nie wymienione powyżej, a niezbędne do wykonania (należy uwzględnić wszelkiego rodzaju prace i materiały zdaniem wykonawcy jako konieczne do należytego wykonania zamówienia) | kpl./set | 1 |  | 0
5.2 | Instalacja oświetlenia podstawowego |  |  |  | 0
5.2.1 | Oprawa typu belka 1xLED 4000K CRI >= 80 66,2W Monsun® 11, damp-proof luminaire | szt. | 12 |  | 0
5.2.2 | Oprawa typu downlight LED 1xLED 4000K CRI >= 80 17W Lunis 31 midi, downlight | szt. | 3 |  | 0
5.2.3 | Oprawa typu belka 1xLED 5000K CRI >= 80 50W Monsun® 31, damp-proof luminaire | szt. | 6 |  | 0
5.2.4 | Łącznik krzyżowy, IP20 | szt. | 1 |  | 0
5.2.5 | Łącznik schodowy, IP20 | szt. | 4 |  | 0
5.2.6 | Czujka ruchu 360 | szt. | 1 |  | 0
5.2.7 | Łącznik jednobiegunowy, IP20 | szt. | 8 |  | 0
5.2.8 | Przewód YnDY 3x1.5 mm2 Bca | m | 200 |  | 0
5.2.9 | Inne nie wymienione powyżej, a niezbędne do wykonania (należy uwzględnić wszelkiego rodzaju prace i materiały zdaniem wykonawcy jako konieczne do należytego wykonania zamówienia) | kpl./set | 1 |  | 0
5.3 | Awaryjne oświetlenie ewakuacyjne |  |  |  | 0
5.3.1 | Oprawa awaryjnego oświetlenia ewakuacyjnego OWA SU LED 0000-AP-1W-AT-1h-NM-TS-CW-9016-RND | szt. | 4 |  | 0
5.3.2 | Oprawa awaryjnego oświetlenia ewakuacyjnego HYBRYD Primos II 0000-AR-5W-AT-1h-NM-TS-CW-9016 | szt. | 5 |  | 0
5.3.3 | Oprawa ewakuacyjna PROFILIGHT SGN LED 0000-30x15-AT-1h-M-9003-FT-X-X-S | szt. | 6 |  | 0
5.3.4 | Przewód YnDY 3x1.5 mm2 Bca | m | 100 |  | 0
5.3.5 | Inne nie wymienione powyżej, a niezbędne do wykonania (należy uwzględnić wszelkiego rodzaju prace i materiały zdaniem wykonawcy jako konieczne do należytego wykonania zamówienia) | kpl./set | 1 |  | 0
5.4 | Instalacja uziemienia i połączeń wyrównawczych |  |  |  | 0
5.4.1 | Płaskownik FeZn 30x4 mm - uziom otokowy | m | 150 |  | 0
5.4.2 | Połączenie skręcane (poprzez złącze krzyżowe) | kpl. | 1 |  | 0
5.4.3 | Połączenie spawane | kpl. | 1 |  | 0
5.4.4 | Szpilka uziemiająca miedziana 4.5m | szt. | 4 |  | 0
5.4.5 | Osłona termokurczliwa / rurka termokurczliwa elestyczna żółto-zielona | m | 5 |  | 0
5.4.6 | Przewód instalacyjny H07V-K / LgY 1,5 750V żółto-zielony linka giętka | m | 100 |  | 0
5.4.7 | Przewód instalacyjny H07V-K / LgY 35 750V żółto-zielony linka giętka | m | 100 |  | 0
5.4.8 | Złącza krzyżowe | kpl. | 1 |  | 0
5.4.9 | Inne nie wymienione powyżej, a niezbędne do wykonania (należy uwzględnić wszelkiego rodzaju prace i materiały zdaniem wykonawcy jako konieczne do należytego wykonania zamówienia) | kpl./set | 1 |  | 0
5.5 | Instalacja odgromowa |  |  |  | 0
5.5.1 | Drut FeZn Ø8 mm | m | 250 |  | 0
5.5.2 | Maszt odgromowy h=3m | szt. | 4 |  | 0
5.5.3 | Wsporniki | kpl. | 1 |  | 0
5.5.4 | Inne nie wymienione powyżej, a niezbędne do wykonania (należy uwzględnić wszelkiego rodzaju prace i materiały zdaniem wykonawcy jako konieczne do należytego wykonania zamówienia) | kpl./set | 1 |  | 0
6. | INNE, WYŻEJ NIEWYMIENIONE
6.1
6.2
6.3
6.4

## B03_Z01
B03 - POMPOWNIA
Lp./No. | Przedmiarowane elementy | Jednostka | Ilość | Cena jednostkowa [zł] netto | Wartość [zł] netto | Uwagi
| B03- POMPOWNIA |  |  |  | 0
1. | ARCHITEKTURA |  |  |  | 0
1.1 | Izolacja przeciwwilgociowa pionowa podwalin i ścian fundamentoweych - folia kubełkowa 8mm | m2 | 7 |  | 0
1.2 | Ocieplenie podwalin i ścian fundamentowych - płyty XPS 10cm | m2 | 7 |  | 0
1.3 | Tynk mozaikowy na siatce, kolor RAL 7016 | m2 | 2 |  | 0
1.4 | Obudowa ścian zewnętrznych: płyta warstwowa ścienna z wypełnieniem z wełny mineralnej gr. 100mm w kolorze signal red z obróbkami systemowymi | m2 | 38.3 |  | 0
1.5 | Dach: płyta warstwowa dachowa z wypełnieniem z wełny mineralnej gr. 100mm w kolorze jasnoszarym z obróbkami systemowymi | m2 | 20 |  | 0
1.6 | Posadzka betonowa na gruncie z fundamentami pod urządzenia z wykończeniem zestawem malarskim epoksydowym olejoochronnym | m2 | 21.7 |  | 0
1.7 | Rynna dachowa ocynkowana, powlekana 100mm w kolorze jasnoszarym z montażem L=5,0m | kpl./set | 2 |  | 0
1.8 | Rura spustowa ocynkowana, powlekana 75mm w kolorze jasnoszarym z montażem L= 3,15m | kpl./set | 2 |  | 0
1.9 | Drzwi stalowe dwuskrzydłowe o wym. (90+60)x206cm, ocieplone Umax=1,3, ościeżnice profilowe, systemowe, ocieplone, samozamykacz, zamek, okucie do kłódki , kolor jasnoszary | szt/pc | 1 |  | 0
1.10 | Wywietrzak ścienny z wentylatorem wyciągowym, komplet z uszczelnieniem | szt/pc | 1 |  | 0
2. | KONSTRUKCJA |  |  |  | 0
2.1 | Roboty ziemne |  |  |  | 0
2.1.1 | Wykopy pod fundamenty | m3 | 650 |  | 0
2.1.2 | Zasypanie fundamentów wraz z zagęszczeniem gruntu i jego wzmocnieniem lub wymianą | m3 | 820 |  | 0
2.2 | Fundamenty |  |  |  | 0
2.2.1 | Beton podkładowy, beton C12/15 | m3 | 14.5 |  | 0
2.2.2 | Ławy fundamentowe, beton C30/37 W8 | m3 | 3 |  | 0
2.2.3 | Zbrojenie ław fundamentowych, stal zbrojeniowa B500B (przyjęto współczynnik 80 kg/m3) | kg | 240 |  | 0
2.2.4 | Ściany fundamentowe, beton C30/37 W8 | m3 | 1.5 |  | 0
2.2.5 | Zbrojenie ścian fundamentowych, stal zbrojeniowa B500B (przyjęto współczynnik 30 kg/m2) | kg | 240 |  | 0
2.2.6 | Płyta fundamentowa, beton C30/37 W8 | m3 | 3.6 |  | 0
2.2.7 | Zbrojenie płyty fundamentowej, stal zbrojeniowa B500B (przyjęto współczynnik 80 kg/m3) | kg | 300 |  | 0
2.2.8 | Płyta fundamentowa zbiornika p.poż., beton C30/37 W8 | m3 | 48 |  | 0
2.2.9 | Zbrojenie płyty fundamentowej, stal zbrojeniowa B500B (przyjęto współczynnik 80 kg/m3) | kg | 3840 |  | 0
2.3 | Konstrukcja stalowa |  |  |  | 0
2.3.1 | Elementy kotwiące, zestaw kotew, kosz kotwiący | kpl./set | 6 |  | 0
2.3.2 | Słupy stalowe | kg | 380 |  | 0
2.3.3 | Belki stalowe, kratownice, podciągi, stężenia | kg | 670 |  | 0
3. | BRANŻA SANITARNA - WOD - KAN |  |  |  | 0
3.1 | Instalacja kanalizacji sanitarnej |  |  |  | 0
3.1.1 | Rury i kształtki kanalizacyjne PVC-U do ziemi o połączeniach kielichowych wraz z elementami mocującymi oraz dostawą i montażem, próbami i płukaniem Dn160 | m | 12 |  | 0
3.1.2 | Rury i kształtki kanalizacyjne PVC o połączeniach kielichowych wraz z przejściami ppoż., elementami mocującymi oraz dostawą i montażem, próbami i płukaniem Dn110 | m | 5 |  | 0
3.1.3 | Rury i kształtki kanalizacyjne PVC o połączeniach kielichowych wraz z przejściami ppoż., elementami mocującymi oraz dostawą i montażem, próbami i płukaniem Dn50 | m | 2 |  | 0
3.1.4 | Rewizja kanalizacyjna podpionowa wraz z elementami mocującymi oraz dostawą i montażem Dn110 | kpl/set | 1 |  | 0
3.1.5 | Rewizja kanalizacyjna podłogowa wraz z elementami mocującymi, uszczelnieniem oraz dostawą i montażem Dn110 | kpl/set | 1 |  | 0
3.1.6 | Wpust podłogowy wykonany ze stali nierdzewnej, do montażu w pomieszczeniach technicznych, z rusztem 150x150 klasy obciążenia L15, wraz z elementami mocującymi, uszczelnieniem oraz dostawą i montażem DN110 | kpl/set | 2 |  | 0
3.1.7 | Wywiewka kanalizacyjna dachowa PVC z rurą wywiewną wraz z elementami mocującymi oraz dostawą, montażem i uszczelnieniem Dn110/160 | kpl/set | 1 |  | 0
3.1.8 | Rura ochronna stalowa wraz z dostawą i montażem DN250 | m | 1.5 |  | 0
3.2 | Instalacja kanalizacji deszczowej |  |  |  | 0
3.2.1 | Zgodnie z br.arch. |  |  |  | 0
3.3 | Instalacja wodociagowa wody pitnej |  |  |  | 0
3.3.1 | Rury PP PN16 jednorodne do instalacji wody zimnej, Pmax = 1,6 Mpa. Typ połączeń - zgrzewanie mufowe wraz z elementami mocującymi oraz dostawą i montażem, próbami i płukaniem o średnicy 63x8.6 | m | 9.6 |  | 0
3.3.2 | Rury PP PN16 jednorodne do instalacji wody zimnej, Pmax = 1,6 Mpa. Typ połączeń - zgrzewanie mufowe wraz z elementami mocującymi oraz dostawą i montażem, próbami i płukaniem o średnicy 20x2.8 | m | 2 |  | 0
3.3.3 | Rury stal czarna ze szwem DN50 | m | 15 |  | 0
3.3.4 | Rury PP STABI jednorodne do instalacji wody ciepłej i cyrkulacji, Pmax = 1,6 Mpa. Typ połączeń - zgrzewanie mufowe wraz z elementami mocującymi oraz dostawą i montażem, próbami i płukaniem o średnicy 20x2.8 | m | 2 |  | 0
3.3.5 | Izolacja antyroszeniowa z syntetycznej pianki kauczukowej o parametrach jak typu KAIFLEX ST-SK firmy KAIMANN lub równoważna posiadająca właściwości NRO. Grubość min. 13mm wraz z dostawą i montażem dla rur 63x8.6 | m | 9.6 |  | 0
3.3.6 | Izolacja antyroszeniowa z syntetycznej pianki kauczukowej o parametrach jak typu KAIFLEX ST-SK firmy KAIMANN lub równoważna posiadająca właściwości NRO. Grubość min. 13mm wraz z dostawą i montażem dla rur 20x2.8 | m | 2 |  | 0
3.3.7 | Izolacja termiczna z syntetycznej pianki kauczukowej o parametrach jak typu KAIFLEX ST-SK firmy KAIMANN lub równoważna posiadająca właściwości NRO. Grubość wg Rozporządzenia wraz z dostawą i montażem dla rur 20x2.8 | m | 2 |  | 0
3.3.8 | Zawor zwrotny antyskażeniowy gwintowany z możliwościa nadzoru BA DN50 wraz z dostawą i montażem | kpl/set | 1 |  | 0
3.3.9 | Filtr siatkowy z osadnikiem DN50 wraz z dostawą i montażem | kpl/set | 1 |  | 0
3.3.10 | Zawór kulowy DN50 wraz z dostawą i montażem | kpl/set | 3 |  | 0
3.3.11 | Podgrzewacz ciepłej wody elektryczny o mocy 5.5 kW na napięcie 230 V wraz z elementami mocującymi, dostawą i montażem | kpl/set | 1 |  | 0
3.3.12 | Zawór czerpalny DN 20 ze złączką do węża i zaworem antyskazeniowym HA wraz z dostawą i montażem | kpl/set | 1 |  | 0
3.3.13 | Rura ochronna stalowa wraz z dostawą i montażem DN125 | m | 1.5 |  | 0
3.4 | ZBIORNIK PPOŻ |  |  |  | 0
3.4.1 | Zbiornik stalowy wody ppoż z blachy ocynkowanej z osprzętem o pojemności całkowitej 505m3( Vu=432m3) z montażem, próbami oraz dostawą ( fundament pod zbiornik zgodnie z br. konstrukcyjną). Uszczelniony geomembraną pvc,ocieplony płytami EPS. Dach zbiornika w okładzinach z płyt warstowych z rdzeniem poliuretanowym. Wyposażenie: rozdzielnica zasilająco - sterująca z wbudowanym modułem synoptycznym montowana w pomieszczeniu pompowni: elektroniczny wskaźnik poziomu wody -sondy, czujnik niskiej temepratury, monitoring stanu pracy grzałek, sygnał awarii zbiorczej i suchobiegu dla zestawu pompowego, grzałka z termostatem 6kW - 2szt., dolny właz rewizyjny DN600, drabina zewnętrzna, dachowy właz rewizyjny, podest roboczy z barierką ochronną, orurowanie. Na etapie projektu wykonawczego nalezy zweryfikować wyposażenie. | kpl/set | 1 |  | 0
3.5 | POMPOWNIA PPOŻ NA CELE HYDRANTOWE |  |  |  | 0
3.5.1 | Technologia pompowni ppoż. Q=30l/s. Zestaw z silnikiem elektrycznym oraz szafą zasilająco - sterującą Q=30l/s, zestaw z silnikiem diesel oraz szafą zasilająco - sterującą Q=30l/s. Zbiornik paliwa, aparatura kontrolno - pomiarowa i sterująca, armatura odcinająca i zwrotna, automatyczny start pomp głównych, wyłączenie pomp ręczne, automatyka do automatycznego startu i stopu ( pompa Jokey), rozdzielacz do instalacji wodnej, rurociągi w kolorze RAL 3000, rozdzielnia główna przystosowana do zasilania wszystkich urządzeń elektrycznych budynku pompowni i zbiornika ppoż., oznakowanie, rury, kształtki, zawiesia, montaż, próby. Budynek pompowni wyposażony w wentylację mechaniczną i grawitacyjną, oświetlenie standardowe, oświetlenie awaryjne, zewnętrzną lampę LED, ogrzewanie etc. firmy KAPEO lub równoważny. Fundament pod pompy zgodnie z br. konstrukcyjną. Instalacja elektryczna zgodnie z br. elektryczną. Rozróch, próby. Na etapie projektu wykonawczego należy zweryfikować wyposażenie pompowni. Zestawienie rur zgodnie z projektem wykonawczym. | kpl/set | 1 |  | 0
4. | BRANŻA SANITARNA - HVAC |  |  |  | 0
4.1 | Instalacja wentylacji i ogrzewanie |  |  |  | 0
4.1.1 | Wywietrzak dachowy cylindryczny,ze stali ocynkowanej typ WC-100, wydajnośc 120m3/h, na cokole dachowym systemowym i podstawie dachowej typ B-II. Montaż wywietrzaka na podkonstrukcji stalowej w zakresie wykonawcy instalacji. Producent: Smay lub równoważny | kpl | 1 |  | 0
4.1.2 | Przewody wentylacyjne prostokątne klasy szczelności B, z blachy stalowej ocynkowanej, z kształtkami, otworami rewizyjnymi, wraz z podporami , zawiesiami, oraz materiałami montażowymi. | m2 | 4 |  | 0
4.1.3 | Kanał wentylacyjny okrągły typu spiro, z blachy stalowej ocynkowanej, klasa szczelności minimum B, średnica 125mm, wraz z kształtkami, izolowany 80mm wełną mineralną zabepieczoną folią aluminiową, z otworami rewizyjnymi i zawiesiami oraz materiałami montażowymi. | mb | 2 |  | 0
4.1.4 | Czerpnia ścienna powietrza, prostokątna 200x300mm, z ruchomymi kierownicami, materiał blacha ocynkowana malowana na kolor elewacji; dostawa, montaż Producent: Smay typ CWP; lub równoważny | kpl | 1 |  | 0
4.1.5 | Kratka nawiewna prostokątna 200x200, z blachy stalowej ocynkowanej, dostawa i montaż | szt. | 1 |  | 0
4.1.6 | Zawór wentylacyjny wywiewny ø160. Dostawa, materiały montażowe, montaż. Producent/ typ: TROX / LVS lub równoważny | szt. | 1 |  | 0
4.1.7 | Grzejnik elektryczny konwektorowy z termostatem, moc grzewcza 2000W, dostawa montaz Producent: Atlantic typ F120 lub równoważny | kpl | 2 |  | 0
4.1.8 | Wentylacja związana z technologią pompowni w zakresie dostawcy technologii pompowmi ppoz. | kpl | 1 |  | 0
5. | BRANŻA ELEKTRYCZNA |  |  |  | 0
5.1 | Kabel NHXH-J 3x2,5 RE FE180 PH90/E90 0,6/1 kV | mb/lm | 200 |  | 0
5.2 | Kabel energetyczny ognioodporny (N)HXH-J FE180 PH90/E90 0,6/1 kV 3x1,5 RE pomarańczowy | mb/lm | 200 |  | 0
5.3 | Oprawy oświetlenia podstawowego | szt. | 6 |  | 0
5.4 | Oprawy oświetlenia awaryjnego | szt. | 2 |  | 0
5.5 | Oprawy ewakuacyjne | szt. | 3 |  | 0
5.6 | Koryta kablowe E90 Kgl/Kgol100H60/3 Korytko E90 | szt. | 100 |  | 0
5.7 | Bednarka FeZn 30x4 | m | 120 |  | 0
5.8 | Linki uziemiające LgY 25 | m | 100 |  | 0
5.9 | Rozdzielnica z aparatura zabezpieczająca | szt. | 1 |  | 0
5.10 | Inne | kpl | 1 |  | 0
6. | INNE, WYŻEJ NIEWYMIENIONE
6.1
6.2
6.3
6.4

## B04
B04 - BUDYNEK OBSŁUGI KIEROWCÓW
Lp./No. | Przedmiarowane elementy | Jednostka | Ilość | Cena jednostkowa [zł] netto | Wartość [zł] netto | Uwagi
B04- BUDYNEK OBSŁUGI KIEROWCÓW
| Parterowy budynek socjalny w technologi systemowej, kontenerowej o wymiarach ok. 6,00x3,00m, h=3,15m; pomieszczenie socjalne dla kierowców z blatem kuchennym, pom. MOP oraz toalety dla kierowców dostępne ze wspólnego przedsionka; Elewacje i dach z płyt warstwowych gr. 15cm, ślusarka okienna i drzwiowa aluminiowa. Wyposażenie wewnętrzne: - posadzka z materiału odpornego na zmywanie np. wykładzina PCV - wyposażenie sanitarne toalet: umywalki ze stali nierdzewnej 2 szt., miski ustępowe ze stali nierdzewnej 2szt. - wyposażenie pom. MOP: regał porządkowy stalowy: 2szt. - wyposażenie pomieszczenia socjalnego: blat kuchenny : 1szt. , krzesła nietapicerowane: 4szt., umywalka ze stali nierdzewnej: 1szt. Wyposażenie instalacyjne: - instalacja elektryczna oświetlenia i gniazd wtykowych, - wentylacja mechaniczna wyciągowa, - instalacja ogrzewania elektrycznego | kpl | 1 |  | 0 | Wyposażenie zgodnie z "wytyczne do aranżacji B04 - lista"

## W01
W01 - ZADZSZENIE STREFY WJAZDOWEJ
Lp./No. | Przedmiarowane elementy | Jednostka | Ilość | Cena jednostkowa [zł] netto | Wartość [zł] netto | Uwagi
| W01 - ZADASZENIE STREFY WJAZDOWEJ |  |  |  | 0
1. | ARCHITEKTURA |  |  |  | 0
1.1 | Elewacje - roboty zewnętrzne |  |  |  | 0
1.1.1 | Obudowa obwodowa dachu: płyta warstwowa ścienna powlekana z wypełnieniem PIR gr. 80mm, na podkonstrukcji wsporczej, kolor grafitowy z obróbkami systemowymi | m2 | 58.7 |  | 0
1.1.2 | Rynna dachowa 100mm ocynkowana powlekana, kolor jasnoszary z montażem | m | 44.3 |  | 0
1.1.3 | Rura spustowa 100mm ocynkowana powlekana, kolor jasnoszary z montażem L=9,8m | szt/pc | 2 |  | 0
1.1.4 | Dwukrotne malowanie konstrukcji żelbetowej prefabrykowanej (słupy, belki), farba lateksowa, kolor RAL 7035 | m2 | 149.5 |  | 0
1.2 | Dach |  |  |  | 0
1.2.1 | Poszycie dachu: Blacha trapezowa wg projektu konstrukcji | m2 |  |  | 0
1.2.2 | Wełna mineralna twarda tłumiąca hałas gr 50mm | m2 | 220 |  | 0
1.2.3 | Wełna mineralna twarda spadkowa (spadek 2%) gr. 0 - 100mm | m2 | 220 |  | 0
1.2.4 | Izolacja p-wodna - membrana PCV | m2 | 220 |  | 0
1.3 | sufity podwieszone |  |  |  | 0
1.3.1 | sufit podwieszany listwowy, listwy z blach aluminiowych powlekanych powłokami organicznymi poliestrowymi szer. 200 mm, szyny montażowe (trawerszyny) z blachy stalowej ocynkowanej, kolor grafit RAL 7016, półmat wraz z obróbkami systemowymi i oświetleniem wg proj. elektrycznego | m2 | 220 |  | 0
1.4 | Inne elementy |  |  |  | 0
1.4.1 | Odbojnica rurowa narożnikowa, lakierowana w pasy, kolor żółty/czarny. H=900m, rura Ø 108/3,6 mm , płyta podstawy Ø200 - ochrona słupa | szt/pc | 4 |  | 0
1.4.2 | logo podświetlane wg projektu indywidualnego zgodnego ze standardem identyfikacji wizualnej o wym. ok. 5,60 x 1,8m | szt/pc | 1 |  | 0
2. | KONSTRUKCJA |  |  |  | 0
2.1 | Roboty ziemne |  |  |  | 0
2.1.1 | Wykopy pod fundamenty | m3 | 220 |  | 0
2.1.2 | Zasypanie fundamentów wraz z zagęszczeniem gruntu | m3 | 190 |  | 0
2.2 | Fundamenty |  |  |  | 0
2.2.1 | Stopy fundamentowe monolityczne, beton C30/37 W8 | m3 | 28.5 |  | 0
2.2.2 | Zbrojenie stóp fundamentowych, stal zbrojeniowa B500B (przyjęto współczynnik 80 kg/m3) | kg | 2280 |  | 0
2.2.3 | Beton podkładowy C12/15 | m3 | 6.5 |  | 0
2.3 | Konstrukcje żelbetowe |  |  |  | 0
2.3.1 | Słupy żelbetowe prefabrykowane, beton C50/60 | m3 | 9 |  | 0
2.3.2 | Zbrojenie słupów, stal zbrojeniowa B500B (przyjęto współczynnik 250 kg/m3) | kg | 2250 |  | 0
2.3.3 | Belki żelbetowe prefabrykowane, beton C50/60 | m3 | 14 |  | 0
2.3.4 | Zbrojenie belek, stal zbrojeniowa B500B (przyjęto współczynnik 200 kg/m3) | kg | 2800 |  | 0
2.4 | Konstrukcja stalowa |  |  |  | 0
2.4.1 | Dźwigary stalowe L=21,80m ; pas górny 1/2HEA120, pas dolny HEA100, słupki i krzyżulce RO33.7x3, stal S355 | kg | 6250 |  | 0
2.4.2 | Blacha trapezowa T50P t=0,5 mm, S320 | m2 | 220 |  | 0
2.4.3 | Stężenia pręty 20mm, RO33.7x3, stal S355 | kg | 1930 |  | 0
3. | INNE, WYŻEJ NIEWYMIENIONE
3.1
3.2

## W02
W02 - WIATA NAPRAWY KONTENERÓW
Lp./No. | Przedmiarowane elementy | Jednostka | Ilość | Cena jednostkowa [zł] netto | Wartość [zł] netto | Uwagi
| W02 - WIATA NAPRAWY KONTENERÓW |  |  |  | 0
1. | ARCHITEKTURA |  |  |  | 0
1.1 | Elewacje - roboty zewnętrzne |  |  |  | 0
1.1.1 | Ściany zewnętrzne Typ Sz-1: Płyta warstwowa z rdzeniem PIR gr.10cm powlekana poliestrem w układzie poziomym z obróbkami naroznikowymi i obróbką cokołową z blachy stalowej ocynkowanej powlekanej poliestrem | m2 | 281.3 |  | 0
1.2 | Dach |  |  |  | 0
1.2.1 | Poszycie dachu z blachy trapezowej stalowej, ocynkowanej, powlekanej poliestrem wg proj. konstrukcji | mb/lm |  |  | 0 | wg proj. konstrukcji
1.2.2 | Obróbka obwodowa dachu z blachy stalowej powlekanej szer. ok. 30cm | mb/lm | 61.3 |  | 0
1.2.3 | Rynna dachowa 125mm ocynkowana powlekana, kolor jasnoszary z montażem | mb/lm | 18.2 |  | 0
1.2.4 | Rura spustowa 100mm ocynkowana powlekana, kolor jasnoszary z montażem L=8,20m | szt/pc | 2 |  | 0
1.3 | Inne elementy |  |  |  | 0
1.3.1 | Odbojnica rurowa narożnikowa, lakierowana w pasy, kolor żółty/czarny. H=900m, rura Ø 108/3,6 mm , płyta podstawy Ø200 - ochrona słupa | szt/pc | 1 |  | 0
1.3.2 | Odbojnica rurowa typu "C", lakierowana w pasy, kolor żółty/czarny. H=900m, rura Ø 108/3,6 mm , płyta podstawy Ø200 - ochrona słupa | szt/pc | 1 |  | 0
2. | KONSTRUKCJA |  |  |  | 0
2.1 | Roboty ziemne |  |  |  | 0
2.1.1 | Wykopy pod fundamenty | m3 | 0 |  | 0
2.1.2 | Zasypanie fundamentów wraz z zagęszczeniem gruntu | m3 | 0 |  | 0
2.2 | Fundamenty |  |  |  | 0
2.2.1 | Beton podkładowy, beton C12/15 | m3 | 5.5 |  | 0
2.2.2 | Ławy fundamentowe, beton C30/37 W8 | m3 | 4 |  | 0
2.2.3 | Zbrojenie ław fundamentowych, stal zbrojeniowa B500B (przyjęto współczynnik 80 kg/m3) | kg | 320 |  | 0
2.2.4 | Stopy fundamentowe, beton C30/37 W8 | m3 | 20.5 |  | 0
2.2.5 | Zbrojenie stóp fundamentowych, stal zbrojeniowa B500B (przyjęto współczynnik 80 kg/m3) | kg | 1640 |  | 0
2.2.6 | Ściany fundamentowe, beton C30/37 W8 | m3 | 4.5 |  | 0
2.2.7 | Zbrojenie ścian fundamentowych, stal zbrojeniowa B500B (przyjęto współczynnik 30 kg/m2) | kg | 720 |  | 0
2.3 | Posadzka |  |  |  | 0
2.3.1 | Podbudowa płyty, gr. ~500 mm | m2 | 219 |  | 0
2.3.2 | Płyta posadzki, gr. 310 mm, beton C35/45 | m2 | 219 |  | 0
2.4 | Konstrukcja stalowa |  |  |  | 0
2.4.1 | Elementy kotwiące, zestaw kotew, kosz kotwiący | kpl./set | 8 |  | 0
2.4.2 | Słupy stalowe | kg | 3800 |  | 0
2.4.3 | Belki stalowe, kratownice, podciągi, stężenia | kg | 8110 |  | 0
2.4.5 | Blacha trapezowa T60P, gr. 0,7 mm | m2 | 230 |  | 0
3. | INNE, WYŻEJ NIEWYMIENIONE
3.1
3.2