## Formularz Cenowy
Załącznik nr 11 do SWZ - Formularz Cenowy
Składając ofertę w postępowaniu o udzielenie zamówienia sektorowego prowadzonego w trybie przetargu nieograniczonego na:
Wykonywanie prac elektroenergetycznych na obiektach produkcyjnych oraz nieprodukcyjnych w Elektrociepłowni Zielona Góra S.A. nr postępowania POST/PEC/PEC/UZI/01154/2024
W imieniu:
_______________________________________________________________________ /wpisać nazwę (firmę) Wykonawcy/
Oferujemy wykonanie przedmiotu zamówienia za łączną cenę:
Lp. pozycji | Zakres prac | Wartość pozycji [PLN] netto | Wartość pozycji [PLN] brutto
A
1 | Tabela "A" - Katalog Operacji Remontowych - Razem | 0 | 0
2 | Tabela "B" - Katalog stawek - Razem | 0 | 0
Wartość sumaryczna oferty w całym okresie obowiązywania Umowy |  | 0 | 0
Uwaga: 1. Cena wskazana słownie powinna być tożsama z ceną wpisaną w Formularzu ofertowym w Systemie Zakupowym SWPP2. 2. Wszystkie kwoty winny być podane w złotych i groszach. Najniższą wartością może być 1 grosz. 3. Dokument należy podpisać kwalifikowanym podpisem elektronicznym przez osobę lub osoby umocowane do złożenia podpisu w imieniu Wykonawcy
Data: | Podpis Elektroniczny przedstawicieli Wykonawcy:

## Tabela A
Wykonawca uzupełnia pola zaznaczone na żółto
Załącznik nr 11 do SWZ - Formularz Cenowy - TABELA "A" - Katalog operacji remontowych
(Załącznik nr 3 do Umowy – Katalog Czynności)
L.p. | RODZAJ PRAC | INSTALACJA | CZYNNOŚĆ | OPERACJA REMONTOWA | J.m. | Szacowana ilość w ciągu 4 lat | Cena jednostkowa netto [PLN] | Wartość pozycji netto dla czterech lat [PLN] | Stawka podadku VAT | Wartość pozycji brutto dla czterech lat [PLN]
A | B | C | D | E | F | G | H | I=G*H | J | K=I+I*J
1 | Prace Elektryczne | Instalacje odgromowe i przeciwporażeniowe | Identyfikacja usterek | Identyfikacja i naprawa uszkodzenia połączenia złącza kontolno-pomiarowego | szt. | 10 |  | 0 | 23% | 0
2 | Prace Elektryczne | Instalacje odgromowe i przeciwporażeniowe | Identyfikacja usterek | Przeprowadzenie oględzin zwodu poziomego instalacji odgromowej budynku | szt. | 10 |  | 0 | 23% | 0
3 | Prace Elektryczne | Instalacje odgromowe i przeciwporażeniowe | Identyfikacja usterek | Przeprowadzenie oględzin przewodu odprowadzajacego instalacji odgromowej budynku | szt. | 10 |  | 0 | 23% | 0
4 | Prace Elektryczne | Instalacje odgromowe i przeciwporażeniowe | Identyfikacja usterek | Przeprowadzenie oględzin złącz kontrolnych instalacji odgromowej budynku | szt. | 10 |  | 0 | 23% | 0
5 | Prace Elektryczne | Instalacje odgromowe i przeciwporażeniowe | Identyfikacja usterek | Przeprowadzenie oględzin elementów połączeniowych instalacji odgromowej budynku | szt. | 10 |  | 0 | 23% | 0
6 | Prace Elektryczne | Instalacje odgromowe i przeciwporażeniowe | Identyfikacja usterek | Przeprowadzenie oględzin instalacji odgromowej komina | szt. | 10 |  | 0 | 23% | 0
7 | Prace Elektryczne | Instalacje odgromowe i przeciwporażeniowe | Instalacja odgromowe i uziemiające | Łączenie pręta o śr. do 10 mm na dachu za pomocą złączy skręcanych uniwersalnych krzyżowych - 1 szt. | szt. | 10 |  | 0 | 23% | 0
8 | Prace Elektryczne | Instalacje odgromowe i przeciwporażeniowe | Instalacja odgromowe i uziemiające | Łączenie pręta o śr. do 10 mm na dachu za pomocą złączy skręcanych odgałęźnych 3-wylotowych - 1 szt. | szt. | 10 |  | 0 | 23% | 0
9 | Prace Elektryczne | Instalacje odgromowe i przeciwporażeniowe | Instalacja odgromowe i uziemiające | Łączenie pręta o śr. do 10 mm na dachu za pomocą złączy skręcanych odgałęźnych 2-wylotowych - 1 szt. | szt. | 10 |  | 0 | 23% | 0
10 | Prace Elektryczne | Instalacje odgromowe i przeciwporażeniowe | Instalacja odgromowe i uziemiające | Montaż przewodów odprowadzających instalacji odgromowej na budynkach - pręt o śr. do 10 mm - 1 m. | m.b | 10 |  | 0 | 23% | 0
11 | Prace Elektryczne | Instalacje odgromowe i przeciwporażeniowe | Instalacja odgromowe i uziemiające | Montaż przewodów odprowadzających instalacji odgromowej na budynkach - bednarka do 120 mm2 - 1 m. | m.b | 10 |  | 0 | 23% | 0
12 | Prace Elektryczne | Instalacje odgromowe i przeciwporażeniowe | Instalacja odgromowe i uziemiające | Montaż przewodów odprowadzających instalacji odgromowej na budynkach - bednarka do 200 mm2 - 1 m. | m.b | 10 |  | 0 | 23% | 0
13 | Prace Elektryczne | Instalacje odgromowe i przeciwporażeniowe | Instalacja odgromowe i uziemiające | Montaż uziomu powierzchniowego w wykopie o głębokości do 0.6 m - 1 m. | m.b | 10 |  | 0 | 23% | 0
14 | Prace Elektryczne | Instalacje odgromowe i przeciwporażeniowe | Instalacja odgromowe i uziemiające | Montaż uziomu powierzchniowego w wykopie o głębokości do 0.8 m - 1 m. | m.b | 10 |  | 0 | 23% | 0
15 | Prace Elektryczne | Instalacje odgromowe i przeciwporażeniowe | Instalacja odgromowe i uziemiające | Montaż uziomu powierzchniowego w wykopie o głębokości do 1.0 m - 1 m. | m.b | 10 |  | 0 | 23% | 0
16 | Prace Elektryczne | Instalacje odgromowe i przeciwporażeniowe | Instalacja odgromowe i uziemiające | Montaż uziomu rurowego lub ze stali profilowej wykonanego przez pogrążanie - długość uziemiacza do 1,5m - 1 szt. | m.b | 10 |  | 0 | 23% | 0
17 | Prace Elektryczne | Instalacje odgromowe i przeciwporażeniowe | Instalacja odgromowe i uziemiające | Montaż wsporników naciągowych z jedną złączką przelotową naprężającą na ścianie - 1 szt. | szt. | 10 |  | 0 | 23% | 0
18 | Prace Elektryczne | Instalacje odgromowe i przeciwporażeniowe | Instalacja odgromowe i uziemiające | Montaż wsporników naciągowych z dwoma złączkami przelotowymi naprężającymi na ścianie - 1 szt. | szt. | 10 |  | 0 | 23% | 0
19 | Prace Elektryczne | Instalacje odgromowe i przeciwporażeniowe | Instalacja odgromowe i uziemiające | Montaż wsporników przelotowych pośredniczących na ścianie - 1 szt. | szt. | 10 |  | 0 | 23% | 0
20 | Prace Elektryczne | Instalacje odgromowe i przeciwporażeniowe | Instalacja odgromowe i uziemiające | Montaż złączy kontrolnych z połączeniem drut-drut w instalacji uziemiającej i odgromowej - 1 szt. | szt. | 10 |  | 0 | 23% | 0
21 | Prace Elektryczne | Instalacje odgromowe i przeciwporażeniowe | Instalacja odgromowe i uziemiające | Montaż złączy kontrolnych z połączeniem drut-płaskownik w instalacji uziemiającej i odgromowej - 1 szt. | szt. | 10 |  | 0 | 23% | 0
22 | Prace Elektryczne | Instalacje odgromowe i przeciwporażeniowe | Instalacja odgromowe i uziemiające | Montaż iglic z ostrzem odgromowym na słupie z rury stalowej o śr. do 48 mm - leżącym - 1 szt. | szt. | 10 |  | 0 | 23% | 0
23 | Prace Elektryczne | Instalacje odgromowe i przeciwporażeniowe | Instalacja odgromowe i uziemiające | Montaż iglic z ostrzem odgromowym na słupie z rury stalowej o śr. do 48 mm - stojącym - 1 szt. | szt. | 10 |  | 0 | 23% | 0
24 | Prace Elektryczne | Instalacje odgromowe i przeciwporażeniowe | Instalacja odgromowe i uziemiające | Montaż zwodów pionowych z pręta ocynkowanego o śr.18 mm na dachu- 1 szt. | szt. | 10 |  | 0 | 23% | 0
25 | Prace Elektryczne | Instalacje odgromowe i przeciwporażeniowe | Instalacja odgromowe i uziemiające | Montaż zwodów poziomych z pręta o śr.do 10 mm na uprzednio zainstalowanych wspornikach na dachu - 1 m. | m.b | 10 |  | 0 | 23% | 0
26 | Prace Elektryczne | Instalacje odgromowe i przeciwporażeniowe | Instalacja odgromowe i uziemiające | Montaż zwodów pionowych z pręta o śr.do 10 mm na uprzednio zainstalowanych wspornikach na ścianie - 1 m. | m.b | 10 |  | 0 | 23% | 0
27 | Prace Elektryczne | Instalacje odgromowe i przeciwporażeniowe | Instalacja odgromowe i uziemiające | Montaż zwodów poziomych z bednarki do 200 mm2 na dachu płaskim - 1 m. | m.b | 10 |  | 0 | 23% | 0
28 | Prace Elektryczne | Instalacje odgromowe i przeciwporażeniowe | Instalacja odgromowe i uziemiające | Układanie bednarki w kanałach lub tunelach luzem - bednarka do 120 mm2 - 1m. | m.b | 10 |  | 0 | 23% | 0
29 | Prace Elektryczne | Instalacje odgromowe i przeciwporażeniowe | Instalacja odgromowe i uziemiające | Układanie bednarki w kanałach lub tunelach luzem - bednarka do 200 mm2 - 1m. | m.b | 10 |  | 0 | 23% | 0
30 | Prace Elektryczne | Instalacje odgromowe i przeciwporażeniowe | Instalacja odgromowe i uziemiające | Układanie bednarki w rowach kablowych - bednarka do 120 mm2 - 1m. | m.b | 10 |  | 0 | 23% | 0
31 | Prace Elektryczne | Instalacje odgromowe i przeciwporażeniowe | Instalacja odgromowe i uziemiające | Układanie bednarki w rowach kablowych - bednarka do 200 mm2 - 1m. | m.b | 10 |  | 0 | 23% | 0
32 | Prace Elektryczne | Instalacje odgromowe i przeciwporażeniowe | Instalacja odgromowe i uziemiające | Układanie bednarki uziemiającej w budynkach w ciągach pionowych na wspornikach mocowanych z kuciem mechanicznym- przekrój bednarki do 200 mm2 - 1 m. | m.b | 10 |  | 0 | 23% | 0
33 | Prace Elektryczne | Instalacje odgromowe i przeciwporażeniowe | Instalacja odgromowe i uziemiające | Układanie bednarki uziemiającej w budynkach w ciągach pionowych przez spawanie do konstrukcji - przekrój bednarki do 200 mm2 - 1 m. | m.b | 10 |  | 0 | 23% | 0
34 | Prace Elektryczne | Instalacje odgromowe i przeciwporażeniowe | Instalacja odgromowe i uziemiające | Konserwacja złącza kontrolno-pomiarowego/połączenia skręcanego instalacji odgromowej | szt. | 10 |  | 0 | 23% | 0
35 | Prace Elektryczne | Instalacje odgromowe i przeciwporażeniowe | Ochrona przeciwporażeniowa | Sprawdzenie części podziemnej po odkopaniu - za każde odkopane połączenie przewodu uziemiającego | szt. | 10 |  | 0 | 23% | 0
36 | Prace Elektryczne | Instalacje odgromowe i przeciwporażeniowe | Ochrona przeciwporażeniowa | Wystawienie metryki urządzenia piorunochronnego | komplet | 10 |  | 0 | 23% | 0
37 | Prace Elektryczne | Instalacje odgromowe i przeciwporażeniowe | Ochrona przeciwporażeniowa | Pomiar rezystancji uziemienia metodą techniczną - dla jednego rozstawu elektrod - jeden pomiar. | szt. | 50 |  | 0 | 23% | 0
38 | Prace Elektryczne | Instalacje odgromowe i przeciwporażeniowe | Ochrona przeciwporażeniowa | Sprawdzenie ciągłości przewodów ochronnych głównych - dla jednego obwodu | szt. | 500 |  | 0 | 23% | 0
39 | Prace Elektryczne | Instalacje odgromowe i przeciwporażeniowe | Ochrona przeciwporażeniowa | Sprawdzenie ciągłości połączeń wyrównawczych- dla jednego obwodu | szt. | 1000 |  | 0 | 23% | 0
40 | Prace Elektryczne | Instalacje odgromowe i przeciwporażeniowe | Ochrona przeciwporażeniowa | Pomiar rezystancji przewodów ochronnych głównych- dla jednego obwodu | szt. | 50 |  | 0 | 23% | 0
41 | Prace Elektryczne | Instalacje odgromowe i przeciwporażeniowe | Ochrona przeciwporażeniowa | Pomiar rezystancji połączęń wyrównawczych- dla jednego obwodu | szt. | 50 |  | 0 | 23% | 0
42 | Prace Elektryczne | Instalacje odgromowe i przeciwporażeniowe | Ochrona przeciwporażeniowa | Pomiar impedancji pętli zwarcia / kontrola ciągłości przewodu ochronnego i jego podłączenia do urz. elektr. (silnik, oprawa ośw., skrzynka rozdz. itp.) | szt. | 500 |  | 0 | 23% | 0
43 | Prace Elektryczne | Instalacje odgromowe i przeciwporażeniowe | Ochrona przeciwporażeniowa | Pomiar impedancji pętli zwarcia / kontrola ciągłości przewodu ochronnego i jego podłączenia do gniazda 1-faz / 3-faz. | szt. | 500 |  | 0 | 23% | 0
44 | Prace Elektryczne | Instalacje odgromowe i przeciwporażeniowe | Ochrona przeciwporażeniowa | Badanie wyłącznika różnicowo prądowego z każdego punktu objetego ochroną - dla jednego punktu | szt. | 500 |  | 0 | 23% | 0
45 | Prace Elektryczne | Instalacje odgromowe i przeciwporażeniowe | Ochrona przeciwporażeniowa | Pomiar czasu zadziałania i prądu róznicowego wyłącznika różnicowo prądowego 1-fazowego | szt. | 200 |  | 0 | 23% | 0
46 | Prace Elektryczne | Instalacje odgromowe i przeciwporażeniowe | Ochrona przeciwporażeniowa | Pomiar czasu zadziałania i prądu róznicowego wyłącznika różnicowo prądowego 3-fazowego | szt. | 200 |  | 0 | 23% | 0
47 | Prace Elektryczne | Instalacje odgromowe i przeciwporażeniowe | Ochrona przeciwporażeniowa | Pomiar napięć rażenia dotykowych i krokowych w rozdz. 6kV o ilości pól do 10 | komplet | 10 |  | 0 | 23% | 0
48 | Prace Elektryczne | Instalacje odgromowe i przeciwporażeniowe | Ochrona przeciwporażeniowa | Pomiar napięć rażenia dotykowych i krokowych w rozdz. 6kV o ilości pól do 20 | komplet | 10 |  | 0 | 23% | 0
49 | Prace Elektryczne | Instalacje odgromowe i przeciwporażeniowe | Ochrona przeciwporażeniowa | Pomiar napięć rażenia dotykowych i krokowych w rozdz. 6kV o ilości pól powyżej 20 | komplet | 10 |  | 0 | 23% | 0
50 | Prace Elektryczne | Instalacje odgromowe i przeciwporażeniowe | Ochrona przeciwporażeniowa | Pomiar napięć rażenia dotykowych i krokowych urządzeń obiektowych - za 1-szy pomiar | komplet | 10 |  | 0 | 23% | 0
51 | Prace Elektryczne | Instalacje odgromowe i przeciwporażeniowe | Ochrona przeciwporażeniowa | Pomiar napięć rażenia dotykowych i krokowych urządzeń obiektowych- za każdy następny pomiar | komplet | 10 |  | 0 | 23% | 0
52 | Prace Elektryczne | Instalacje oświetle. i gniazda remontowe | Demontaże | Demontaż nieuszczelnionego łącznika podtynkowego, natynkowego - 1 szt. | szt. | 10 |  | 0 | 23% | 0
53 | Prace Elektryczne | Instalacje oświetle. i gniazda remontowe | Demontaże | Demontaż uszczelnionego łącznika z tworzyw sztucznych lub metalowego - 1 szt. | szt. | 10 |  | 0 | 23% | 0
54 | Prace Elektryczne | Instalacje oświetle. i gniazda remontowe | Demontaże | Demontaż gniazd instalacyjnych wtykowych nieuszczelnionych podtynkowych, natynkowych - 1 szt. | szt. | 10 |  | 0 | 23% | 0
55 | Prace Elektryczne | Instalacje oświetle. i gniazda remontowe | Demontaże | Demontaż gniazd instalacyjnych wtykowych uszczelnionych 2 biegunowych - 1 szt. | szt. | 10 |  | 0 | 23% | 0
56 | Prace Elektryczne | Instalacje oświetle. i gniazda remontowe | Demontaże | Demontaż gniazd instalacyjnych wtykowych uszczelnionych 3 biegunowych - 1 szt. | szt. | 10 |  | 0 | 23% | 0
57 | Prace Elektryczne | Instalacje oświetle. i gniazda remontowe | Demontaże | Demontaż puszek i odgałęźników instalacyjnych podtynkowych, natynkowych o śr. do 60 mm - 1 szt. | szt. | 10 |  | 0 | 23% | 0
58 | Prace Elektryczne | Instalacje oświetle. i gniazda remontowe | Demontaże | Demontaż puszek i odgałęźników instalacyjnych podtynkowych, natynkowych o śr. ponad 60 mm - 1 szt. | szt. | 10 |  | 0 | 23% | 0
59 | Prace Elektryczne | Instalacje oświetle. i gniazda remontowe | Demontaże | Demontaż puszek i odgałęźników instalacyjnych podtynkowych, natynkowych piętrowych - 1 szt. | szt. | 10 |  | 0 | 23% | 0
60 | Prace Elektryczne | Instalacje oświetle. i gniazda remontowe | Demontaże | Demontaż puszek i odgałęźników instalacyjnych uszczelnionych z tworzyw sztucznych lub metalowych - 1 szt. | szt. | 10 |  | 0 | 23% | 0
61 | Prace Elektryczne | Instalacje oświetle. i gniazda remontowe | Demontaże | Demontaż opraw oświetleniowych żarowych - 1 szt. | szt. | 10 |  | 0 | 23% | 0
62 | Prace Elektryczne | Instalacje oświetle. i gniazda remontowe | Demontaże | Demontaż opraw oświetleniowych świetlówkowych z kloszem - 1 szt. | szt. | 10 |  | 0 | 23% | 0
63 | Prace Elektryczne | Instalacje oświetle. i gniazda remontowe | Demontaże | Demontaż opraw oświetleniowych świetlówkowych-belka montażowa - 1 szt. | szt. | 10 |  | 0 | 23% | 0
64 | Prace Elektryczne | Instalacje oświetle. i gniazda remontowe | Demontaże | Demontaż opraw oświetleniowych rtęciowych, sodowych - 1 szt. | szt. | 10 |  | 0 | 23% | 0
65 | Prace Elektryczne | Instalacje oświetle. i gniazda remontowe | Demontaże | Demontaż opraw oświetleniowych żarowych, halogenowych, compact montowanych w sufitach podwieszonych - 1 szt. | szt. | 10 |  | 0 | 23% | 0
66 | Prace Elektryczne | Instalacje oświetle. i gniazda remontowe | Demontaże | Demontaż opraw oświetleniowych świetlówkowych montowanych w sufitach podwieszonych - 1 szt. | szt. | 10 |  | 0 | 23% | 0
67 | Prace Elektryczne | Instalacje oświetle. i gniazda remontowe | Demontaże | Demontaż opraw oświetleniowych LED | szt. | 10 |  | 0 | 23% | 0
68 | Prace Elektryczne | Instalacje oświetle. i gniazda remontowe | Demontaże | Demontaż przewodów układanych pod tynkiem wtynkowych, płaskich lub kabelkowych okrągłych - 1 m. | szt. | 10 |  | 0 | 23% | 0
69 | Prace Elektryczne | Instalacje oświetle. i gniazda remontowe | Demontaże | Demontaż linii zasilających prowadzonych w rurach instalacyjnych winidurowych na tynku bez względu na rodzaj i przekrój przewodów w rurze - 1 m. | szt. | 300 |  | 0 | 23% | 0
70 | Prace Elektryczne | Instalacje oświetle. i gniazda remontowe | Identyfikacja usterek | Identyfikacja usterki - przegląd łącznika oświetlenia | szt. | 10 |  | 0 | 23% | 0
71 | Prace Elektryczne | Instalacje oświetle. i gniazda remontowe | Identyfikacja usterek | Identyfikacja usterki - przegląd puszki odgałężnej | szt. | 10 |  | 0 | 23% | 0
72 | Prace Elektryczne | Instalacje oświetle. i gniazda remontowe | Identyfikacja usterek | Identyfikacja usterki - przegląd gniazda wtykowego | szt. | 10 |  | 0 | 23% | 0
73 | Prace Elektryczne | Instalacje oświetle. i gniazda remontowe | Identyfikacja usterek | Identyfikacja usterki - przegląd oprawy oświetleniowej | szt. | 10 |  | 0 | 23% | 0
74 | Prace Elektryczne | Instalacje oświetle. i gniazda remontowe | Identyfikacja usterek | Identyfikacja usterki oświetlenia - lokalizacja usterki w rozdzielnicy oświetleniowej | szt. | 10 |  | 0 | 23% | 0
75 | Prace Elektryczne | Instalacje oświetle. i gniazda remontowe | Pomiary | Pomiar rezystancji izolacji obwodu 1-fazowego - dla 1 obwodu | szt. | 3000 |  | 0 | 23% | 0
76 | Prace Elektryczne | Instalacje oświetle. i gniazda remontowe | Pomiary | Pomiar rezystancji izolacji obwodu 3-fazowego - dla 1 obwodu | szt. | 3000 |  | 0 | 23% | 0
77 | Prace Elektryczne | Instalacje oświetle. i gniazda remontowe | Pomiary | Sprawdzenie kierunku wirowania faz - dla 1 obwodu | szt. | 50 |  | 0 | 23% | 0
78 | Prace Elektryczne | Instalacje oświetle. i gniazda remontowe | Pomiary | Pomiar impedancji pętli zazwarcia - pierwszy pomiar | szt. | 500 |  | 0 | 23% | 0
79 | Prace Elektryczne | Instalacje oświetle. i gniazda remontowe | Pomiary | Pomiar impedancji pętli zazwarcia lecz dla każdego nastepnego punktu tego samego obwodu | szt. | 3000 |  | 0 | 23% | 0
80 | Prace Elektryczne | Instalacje oświetle. i gniazda remontowe | Pomiary | Pomiar czasu zadziałania i prądu róznicowego wyłącznika różnicowo prądowego 1-fazowego | szt. | 400 |  | 0 | 23% | 0
81 | Prace Elektryczne | Instalacje oświetle. i gniazda remontowe | Pomiary | Pomiar czasu zadziałania i prądu róznicowego wyłącznika różnicowo prądowego 3-fazowego | szt. | 300 |  | 0 | 23% | 0
82 | Prace Elektryczne | Instalacje oświetle. i gniazda remontowe | Pomiary | Pomiar prądu obciążenia obwodu - dla 1 obwodu | szt. | 50 |  | 0 | 23% | 0
83 | Prace Elektryczne | Instalacje oświetle. i gniazda remontowe | Pomiary | Sprawdzenie ciągłości przewodów uziemień roboczych i ochronnych zestawów gniazd remontowych | szt. | 2000 |  | 0 | 23% | 0
84 | Prace Elektryczne | Instalacje oświetle. i gniazda remontowe | Pomiary | Próby funkcjonalne poprawności działania "przerzutki" zasilania obwodów oświetlenia awaryjnego. | szt. | 50 |  | 0 | 23% | 0
85 | Prace Elektryczne | Instalacje oświetle. i gniazda remontowe | Pomiary | Sprawdzenie komunikacji oprawy oświetlenia awaryjnego z jednostką centralna - dla 1 oprawy | szt. | 50 |  | 0 | 23% | 0
86 | Prace Elektryczne | Instalacje oświetle. i gniazda remontowe | Pomiary | Pomiar natężenia oświetlenia - kpl. pierwszych 5 pomiarow | komplet | 200 |  | 0 | 23% | 0
87 | Prace Elektryczne | Instalacje oświetle. i gniazda remontowe | Pomiary | Pomiar natężenia oświetlenia lecz dla każdego nastepnego kpl (kpl = 5 pomiarów) z tego samego stanowiska. | komplet | 1500 |  | 0 | 23% | 0
88 | Prace Elektryczne | Instalacje oświetle. i gniazda remontowe | Wymiana i montaż | Wymiana żarówek lub lamp w oprawach zamkniętych - 1 szt. | szt. | 200 |  | 0 | 23% | 0
89 | Prace Elektryczne | Instalacje oświetle. i gniazda remontowe | Wymiana i montaż | Wymiana świetlówek w oprawach oświetleniowych zamknietych - 1 szt. | szt. | 200 |  | 0 | 23% | 0
90 | Prace Elektryczne | Instalacje oświetle. i gniazda remontowe | Wymiana i montaż | Wymiana zapłonników w oprawach oświetleniowych zamkniętych - 1 szt. | szt. | 200 |  | 0 | 23% | 0
91 | Prace Elektryczne | Instalacje oświetle. i gniazda remontowe | Wymiana i montaż | Wymiana opraw żarowych w obudowie porcelanowej zamocowanych przez przykręcenie - 1 szt. | szt. | 200 |  | 0 | 23% | 0
92 | Prace Elektryczne | Instalacje oświetle. i gniazda remontowe | Wymiana i montaż | Wymiana opraw żarowych w obudowie metalowej zamocowanych przez przykręcenie - 1 szt. | szt. | 10 |  | 0 | 23% | 0
93 | Prace Elektryczne | Instalacje oświetle. i gniazda remontowe | Wymiana i montaż | Wymiana opraw żarowych w obudowie przeciwwybuchowej zamocowanych przez zawieszenie - 1 szt. | szt. | 10 |  | 0 | 23% | 0
94 | Prace Elektryczne | Instalacje oświetle. i gniazda remontowe | Wymiana i montaż | Wymiana opraw świetlówkowych zamocowanych przez przykręcenie - 1 szt. | szt. | 10 |  | 0 | 23% | 0
95 | Prace Elektryczne | Instalacje oświetle. i gniazda remontowe | Wymiana i montaż | Wymiana opraw rtęciowych lub sodowych zamocowanych przez zawieszenie - 1 szt. | szt. | 10 |  | 0 | 23% | 0
96 | Prace Elektryczne | Instalacje oświetle. i gniazda remontowe | Wymiana i montaż | Montaż nowych opraw LED - 1 szt. | szt. | 100 |  | 0 | 23% | 0
97 | Prace Elektryczne | Instalacje oświetle. i gniazda remontowe | Wymiana i montaż | Wymiana opraw LED - 1 szt. | szt. | 100 |  | 0 | 23% | 0
98 | Prace Elektryczne | Instalacje oświetle. i gniazda remontowe | Wymiana i montaż | Wymiana oprawy oświetlenia zewnętrznego zamontowanej na słupie oświetleniowym - 1 szt. | szt. | 50 |  | 0 | 23% | 0
99 | Prace Elektryczne | Instalacje oświetle. i gniazda remontowe | Wymiana i montaż | Wymiana oprawy oświetlenia zewnętrznego zamontowanej na elewacji budynku, konstrukcji stalowej itp. - 1 szt. | szt. | 50 |  | 0 | 23% | 0
100 | Prace Elektryczne | Instalacje oświetle. i gniazda remontowe | Wymiana i montaż | Wymiana opraw oświetleniowych żarowych, halogenowych, compact montowanych w sufitach podwieszonych - 1 szt. | szt. | 10 |  | 0 | 23% | 0
101 | Prace Elektryczne | Instalacje oświetle. i gniazda remontowe | Wymiana i montaż | Wymiana opraw oświetleniowych świetlówkowych do 3x40W montowanych w sufitach podwieszonych - 1 szt. | szt. | 10 |  | 0 | 23% | 0
102 | Prace Elektryczne | Instalacje oświetle. i gniazda remontowe | Wymiana i montaż | Wymiana opraw oświetleniowych świetlówkowych 4x40W montowanych w sufitach podwieszonych - 1 szt. | szt. | 10 |  | 0 | 23% | 0
103 | Prace Elektryczne | Instalacje oświetle. i gniazda remontowe | Wymiana i montaż | Wymiana gniazd wtyczkowych podtynkowych 2-biegunowych 10 A - 1 szt. | szt. | 10 |  | 0 | 23% | 0
104 | Prace Elektryczne | Instalacje oświetle. i gniazda remontowe | Wymiana i montaż | Wymiana gniazd wtyczkowych natynkowych 2-biegunowych 10 A w obudowie izolacyjnej - 1 szt. | szt. | 10 |  | 0 | 23% | 0
105 | Prace Elektryczne | Instalacje oświetle. i gniazda remontowe | Wymiana i montaż | Wymiana gniazd wtyczkowych natynkowych 3-biegunowych 16 A - 1 szt. | szt. | 10 |  | 0 | 23% | 0
106 | Prace Elektryczne | Instalacje oświetle. i gniazda remontowe | Wymiana i montaż | Wymiana gniazd wtyczkowych natynkowych 3-biegunowych 32 A - 1 szt. | szt. | 10 |  | 0 | 23% | 0
107 | Prace Elektryczne | Instalacje oświetle. i gniazda remontowe | Wymiana i montaż | Wymiana gniazd wtyczkowych natynkowych 3-biegunowych 63 A - 1 szt. | szt. | 10 |  | 0 | 23% | 0
108 | Prace Elektryczne | Instalacje oświetle. i gniazda remontowe | Wymiana i montaż | Wymiana gniazd bezpiecznikowych 1x25 A - 1 szt. | szt. | 10 |  | 0 | 23% | 0
109 | Prace Elektryczne | Instalacje oświetle. i gniazda remontowe | Wymiana i montaż | Wymiana gniazd bezpiecznikowych 1x63 A - 1 szt. | szt. | 10 |  | 0 | 23% | 0
110 | Prace Elektryczne | Instalacje oświetle. i gniazda remontowe | Wymiana i montaż | Wymiana podstaw bezpiecznikowych typu PB 1-biegunowych - 1 szt. | szt. | 10 |  | 0 | 23% | 0
111 | Prace Elektryczne | Instalacje oświetle. i gniazda remontowe | Wymiana i montaż | Wymiana podstaw bezpiecznikowych typu PB 3-biegunowych - 1 szt. | szt. | 10 |  | 0 | 23% | 0
112 | Prace Elektryczne | Instalacje oświetle. i gniazda remontowe | Wymiana i montaż | Wymiana wstawek dolnych w gniazdach bezpiecznikowych do 63 A - 1 szt. | szt. | 10 |  | 0 | 23% | 0
113 | Prace Elektryczne | Instalacje oświetle. i gniazda remontowe | Wymiana i montaż | Wymiana główek bezpiecznikowych lub wkładek topikowych w gniazdach bezpiecznikowych do 63 A - 1 szt. | szt. | 10 |  | 0 | 23% | 0
114 | Prace Elektryczne | Instalacje oświetle. i gniazda remontowe | Wymiana i montaż | Wymiana wkładek bezpiecznikowych wielkiej mocy - 1 szt. | szt. | 10 |  | 0 | 23% | 0
115 | Prace Elektryczne | Instalacje oświetle. i gniazda remontowe | Wymiana i montaż | Wymiana tablicy bezpiecznikowej wyposażonej do 3 obwodów - 1 szt. | szt. | 10 |  | 0 | 23% | 0
116 | Prace Elektryczne | Instalacje oświetle. i gniazda remontowe | Wymiana i montaż | Dobudowanie skrzynki do istniejącej rozdzielnicy żeliwnej / plastikowej - 1 szt. | szt. | 10 |  | 0 | 23% | 0
117 | Prace Elektryczne | Instalacje oświetle. i gniazda remontowe | Wymiana i montaż | Wymiana przewodów 1-żyłowych o przekroju do 6 mm2 ułożonych w rurach instalacyjnych - 1 m. | m.b | 10 |  | 0 | 23% | 0
118 | Prace Elektryczne | Instalacje oświetle. i gniazda remontowe | Wymiana i montaż | Wymiana przewodów kabelkowych ułożonych w rurach instalacyjnych - 1 m. | m.b | 10 |  | 0 | 23% | 0
119 | Prace Elektryczne | Instalacje oświetle. i gniazda remontowe | Wymiana i montaż | Wymiana przewodów kabelkowych ułożonych w korytkach metalowych - 1 m. | m.b | 10 |  | 0 | 23% | 0
120 | Prace Elektryczne | Instalacje oświetle. i gniazda remontowe | Wymiana i montaż | Wymiana rur instalacyjnych ułożonych na uchwytach metalowych - 1 m. | m.b | 10 |  | 0 | 23% | 0
121 | Prace Elektryczne | Instalacje oświetle. i gniazda remontowe | Wymiana i montaż | Wymiana korytek metalowych PTE zamontowanych na podłożu - 1 m. | m.b | 10 |  | 0 | 23% | 0
122 | Prace Elektryczne | Instalacje oświetle. i gniazda remontowe | Wymiana i montaż | Wymiana nieuszczelnionego podtynkowego wyłącznika, przełącznika jednobiegunowego, przycisku - 1 szt. | szt. | 10 |  | 0 | 23% | 0
123 | Prace Elektryczne | Instalacje oświetle. i gniazda remontowe | Wymiana i montaż | Wymiana nieuszczelnionego podtynkowego przełącznika schodowego, krzyżowego - 1 szt. | szt. | 10 |  | 0 | 23% | 0
124 | Prace Elektryczne | Instalacje oświetle. i gniazda remontowe | Wymiana i montaż | Wymiana nieuszczelnionego natynkowego wyłącznika, przełącznika jednobiegunowego, przycisku - 1 szt. | szt. | 10 |  | 0 | 23% | 0
125 | Prace Elektryczne | Instalacje oświetle. i gniazda remontowe | Wymiana i montaż | Wymiana nieuszczelnionego natynkowego przełącznika schodowego, krzyżowego - 1 szt. | szt. | 10 |  | 0 | 23% | 0
126 | Prace Elektryczne | Instalacje oświetle. i gniazda remontowe | Wymiana i montaż | Wymiana uszczelnionego wyłącznika, przełącznika jednobiegunowego, przycisku - 1 szt. | szt. | 10 |  | 0 | 23% | 0
127 | Prace Elektryczne | Instalacje oświetle. i gniazda remontowe | Wymiana i montaż | Wymiana uszczelnionego przełącznika schodowego, krzyżowego - 1 szt. | szt. | 10 |  | 0 | 23% | 0
128 | Prace Elektryczne | Instalacje oświetle. i gniazda remontowe | Wymiana i montaż | Wymiana puszek i odgałęźników instalacyjnych podtynkowych, natynkowych o śr. do 60 mm - 1 szt. | szt. | 10 |  | 0 | 23% | 0
129 | Prace Elektryczne | Instalacje oświetle. i gniazda remontowe | Wymiana i montaż | Wymiana puszek i odgałęźników instalacyjnych podtynkowych, natynkowych o śr. ponad 60 mm - 1 szt. | szt. | 10 |  | 0 | 23% | 0
130 | Prace Elektryczne | Instalacje oświetle. i gniazda remontowe | Wymiana i montaż | Wymiana puszek i odgałęźników instalacyjnych podtynkowych, natynkowych piętrowych - 1 szt. | szt. | 10 |  | 0 | 23% | 0
131 | Prace Elektryczne | Instalacje oświetle. i gniazda remontowe | Wymiana i montaż | Wymiana puszek i odgałęźników instalacyjnych uszczelnionych z tworzyw sztucznych - 1 szt. | szt. | 10 |  | 0 | 23% | 0
132 | Prace Elektryczne | Instalacje oświetle. i gniazda remontowe | Wymiana i montaż | Wymiana puszek i odgałęźników instalacyjnych uszczelnionych metalowych - 1 szt. | szt. | 10 |  | 0 | 23% | 0
133 | Prace Elektryczne | Instalacje oświetle. i gniazda remontowe | Wymiana i montaż | Wymiana przewodów układanych pod tynkiem wtynkowych lub płaskich - 1 m. | szt. | 10 |  | 0 | 23% | 0
134 | Prace Elektryczne | Instalacje oświetle. i gniazda remontowe | Wymiana i montaż | Wymiana przewodów układanych pod tynkiem kabelkowych okrągłych - 1 m. | m.b | 10 |  | 0 | 23% | 0
135 | Prace Elektryczne | Instalacje oświetle. i gniazda remontowe | Wymiana i montaż | Wymiana przewodów kabelkowych o łącznym przekroju żył do 30 mm2 układanych w korytkach i listwach instalacyjnych - 1 m. | m.b | 100 |  | 0 | 23% | 0
136 | Prace Elektryczne | Rozdzielnie nN i transformatory 6/0,4kV | Usunięcie usterek rozdzielni 0,4 kV | Sprawdzenie połączeń śrubowych szyn zbiorczych i odgałęźnych dla 1 segmentu | komplet | 5 |  | 0 | 23% | 0
137 | Prace Elektryczne | Rozdzielnie nN i transformatory 6/0,4kV | Usunięcie usterek rozdzielni 0,4 kV | Wymiana okablowania w przedziale obwodów pomocniczych dla 1 odpływu | komplet | 100 |  | 0 | 23% | 0
138 | Prace Elektryczne | Rozdzielnie nN i transformatory 6/0,4kV | Usunięcie usterek rozdzielni 0,4 kV | Przegląd łączników ręcznych, podstaw i gniazd bezpiecznikowych, styczników wraz z regulacją styków nożowych - dla 1 segmentu | komplet | 10 |  | 0 | 23% | 0
139 | Prace Elektryczne | Rozdzielnie nN i transformatory 6/0,4kV | Usunięcie usterek rozdzielni 0,4 kV | Sprawdzenie i konserwacja zamków i zawiasów drzwi, rozdzielnicy, prostowanie oraz centryczne ustawienie drzwi względem ramy dla 1 segmentu | komplet | 20 |  | 0 | 23% | 0
140 | Prace Elektryczne | Rozdzielnie nN i transformatory 6/0,4kV | Usunięcie usterek rozdzielni 0,4 kV | Wymiana zamków rozdzielnicy dla 1 segmentu | komplet | 20 |  | 0 | 23% | 0
141 | Prace Elektryczne | Rozdzielnie nN i transformatory 6/0,4kV | Usunięcie usterek rozdzielni 0,4 kV | Sprawdzenie i konserwacja połączeń zerujących i uziemiających rozdzielnicy | komplet | 10 |  | 0 | 23% | 0
142 | Prace Elektryczne | Rozdzielnie nN i transformatory 6/0,4kV | Usunięcie usterek rozdzielni 0,4 kV | Sprawdzenie działania i regulacja mechanizmów blokad i wyłączników krańcowych członu ruchomego dla 1 odpływu | komplet | 10 |  | 0 | 23% | 0
143 | Prace Elektryczne | Rozdzielnie nN i transformatory 6/0,4kV | Usunięcie usterek rozdzielni 0,4 kV | Wymiana styków siłowych lub sterowniczych w członach wysuwnych - dla 1 odpływu | komplet | 10 |  | 0 | 23% | 0
144 | Prace Elektryczne | Rozdzielnie nN i transformatory 6/0,4kV | Usunięcie usterek rozdzielni 0,4 kV | Sprawdzenie zabezpieczenia termicznego w obwodzie zasilania napędu - wyznaczenie charakterystyki czasowo-prądowej | komplet | 10 |  | 0 | 23% | 0
145 | Prace Elektryczne | Rozdzielnie nN i transformatory 6/0,4kV | Usunięcie usterek rozdzielni 0,4 kV | Sprawdzenie działania blokad w polach zasilających i sprzęgła | komplet | 10 |  | 0 | 23% | 0
146 | Prace Elektryczne | Rozdzielnie nN i transformatory 6/0,4kV | Usunięcie usterek rozdzielni 0,4 kV | Sprawdzenie sygnalizacji położenia i stanu łączników napędów na elewacji pola rozdzielczego i w systemie sterowania nadrzędnego - dla jednego odpływu | komplet | 10 |  | 0 | 23% | 0
147 | Prace Elektryczne | Rozdzielnie nN i transformatory 6/0,4kV | Usunięcie usterek rozdzielni 0,4 kV | Demontaż aparatu elektrycznego o masie do 0,5kg | szt. | 10 |  | 0 | 23% | 0
148 | Prace Elektryczne | Rozdzielnie nN i transformatory 6/0,4kV | Usunięcie usterek rozdzielni 0,4 kV | Demontaż aparatu elektrycznego o masie do 3kg | szt. | 100 |  | 0 | 23% | 0
149 | Prace Elektryczne | Rozdzielnie nN i transformatory 6/0,4kV | Usunięcie usterek rozdzielni 0,4 kV | Demontaż aparatu elektrycznego o masie do 5kg | szt. | 100 |  | 0 | 23% | 0
150 | Prace Elektryczne | Rozdzielnie nN i transformatory 6/0,4kV | Usunięcie usterek rozdzielni 0,4 kV | Demontaż aparatu elektrycznego o masie do 10kg | szt. | 10 |  | 0 | 23% | 0
151 | Prace Elektryczne | Rozdzielnie nN i transformatory 6/0,4kV | Usunięcie usterek rozdzielni 0,4 kV | Demontaż aparatu elektrycznego o masie do 15kg | szt. | 10 |  | 0 | 23% | 0
152 | Prace Elektryczne | Rozdzielnie nN i transformatory 6/0,4kV | Usunięcie usterek rozdzielni 0,4 kV | Demontaż aparatu elektrycznego o masie do 20kg | szt. | 10 |  | 0 | 23% | 0
153 | Prace Elektryczne | Rozdzielnie nN i transformatory 6/0,4kV | Usunięcie usterek rozdzielni 0,4 kV | Demontaż aparatu elektrycznego o masie do 30kg | szt. | 10 |  | 0 | 23% | 0
154 | Prace Elektryczne | Rozdzielnie nN i transformatory 6/0,4kV | Usunięcie usterek rozdzielni 0,4 kV | Demontaż aparatu elektrycznego o masie do 50kg | szt. | 10 |  | 0 | 23% | 0
155 | Prace Elektryczne | Rozdzielnie nN i transformatory 6/0,4kV | Usunięcie usterek rozdzielni 0,4 kV | Demontaż aparatu elektrycznego o masie do 80kg | szt. | 10 |  | 0 | 23% | 0
156 | Prace Elektryczne | Rozdzielnie nN i transformatory 6/0,4kV | Usunięcie usterek rozdzielni 0,4 kV | Demontaż aparatu elektrycznego o masie do 90kg | szt. | 10 |  | 0 | 23% | 0
157 | Prace Elektryczne | Rozdzielnie nN i transformatory 6/0,4kV | Usunięcie usterek rozdzielni 0,4 kV | Demontaż aparatu elektrycznego o masie do 120kg | szt. | 10 |  | 0 | 23% | 0
158 | Prace Elektryczne | Rozdzielnie nN i transformatory 6/0,4kV | Usunięcie usterek rozdzielni 0,4 kV | Demontaż aparatu elektrycznego o masie do 200kg | szt. | 10 |  | 0 | 23% | 0
159 | Prace Elektryczne | Rozdzielnie nN i transformatory 6/0,4kV | Usunięcie usterek rozdzielni 0,4 kV | Montaż aparatu elektrycznego o masie do 0,5kg | szt. | 150 |  | 0 | 23% | 0
160 | Prace Elektryczne | Rozdzielnie nN i transformatory 6/0,4kV | Usunięcie usterek rozdzielni 0,4 kV | Montaż aparatu elektrycznego o masie do 3kg | szt. | 50 |  | 0 | 23% | 0
161 | Prace Elektryczne | Rozdzielnie nN i transformatory 6/0,4kV | Usunięcie usterek rozdzielni 0,4 kV | Montaż aparatu elektrycznego o masie do 5kg | szt. | 30 |  | 0 | 23% | 0
162 | Prace Elektryczne | Rozdzielnie nN i transformatory 6/0,4kV | Usunięcie usterek rozdzielni 0,4 kV | Montaż aparatu elektrycznego o masie do 10kg | szt. | 20 |  | 0 | 23% | 0
163 | Prace Elektryczne | Rozdzielnie nN i transformatory 6/0,4kV | Usunięcie usterek rozdzielni 0,4 kV | Montaż aparatu elektrycznego o masie do 15kg | szt. | 10 |  | 0 | 23% | 0
164 | Prace Elektryczne | Rozdzielnie nN i transformatory 6/0,4kV | Usunięcie usterek rozdzielni 0,4 kV | Montaż aparatu elektrycznego o masie do 20kg | szt. | 10 |  | 0 | 23% | 0
165 | Prace Elektryczne | Rozdzielnie nN i transformatory 6/0,4kV | Usunięcie usterek rozdzielni 0,4 kV | Montaż aparatu elektrycznego o masie do 30kg | szt. | 10 |  | 0 | 23% | 0
166 | Prace Elektryczne | Rozdzielnie nN i transformatory 6/0,4kV | Usunięcie usterek rozdzielni 0,4 kV | Montaż aparatu elektrycznego o masie do 50kg | szt. | 10 |  | 0 | 23% | 0
167 | Prace Elektryczne | Rozdzielnie nN i transformatory 6/0,4kV | Usunięcie usterek rozdzielni 0,4 kV | Montaż aparatu elektrycznego o masie do 80kg | szt. | 10 |  | 0 | 23% | 0
168 | Prace Elektryczne | Rozdzielnie nN i transformatory 6/0,4kV | Usunięcie usterek rozdzielni 0,4 kV | Montaż aparatu elektrycznego o masie do 90kg | szt. | 10 |  | 0 | 23% | 0
169 | Prace Elektryczne | Rozdzielnie nN i transformatory 6/0,4kV | Usunięcie usterek rozdzielni 0,4 kV | Montaż aparatu elektrycznego o masie do 120kg | szt. | 10 |  | 0 | 23% | 0
170 | Prace Elektryczne | Rozdzielnie nN i transformatory 6/0,4kV | Usunięcie usterek rozdzielni 0,4 kV | Montaż aparatu elektrycznego o masie do 200kg | szt. | 10 |  | 0 | 23% | 0
171 | Prace Elektryczne | Rozdzielnie nN i transformatory 6/0,4kV | Usunięcie usterek rozdzielni 0,4 kV | Pomiar rezystancji izolacji szyn zbiorczych | szt. | 10 |  | 0 | 23% | 0
172 | Prace Elektryczne | Rozdzielnie nN i transformatory 6/0,4kV | Usunięcie usterek rozdzielni 0,4 kV | Pomiar rezystancji izolacji mostu szynowego | szt. | 10 |  | 0 | 23% | 0
173 | Prace Elektryczne | Rozdzielnie nN i transformatory 6/0,4kV | Usunięcie usterek rozdzielni 0,4 kV | Pełne próby funkcjonalne blokad, sterowania, sygnalizacji i wizualizacji w powiązaniu z systemem sterowania i nadzoru - dla jednego obwodu | komplet | 10 |  | 0 | 23% | 0
174 | Prace Elektryczne | Rozdzielnie nN i transformatory 6/0,4kV | Usunięcie usterek rozdzielni 0,4 kV | Sprawdzenie wartości nastaw wyłącznika w polu i ich zgodności z dokumentacją - dla jednego wyłacznika | komplet | 10 |  | 0 | 23% | 0
175 | Prace Elektryczne | Rozdzielnie nN i transformatory 6/0,4kV | Usunięcie usterek rozdzielni 0,4 kV | Sprawdzenie instalacji uziemiającej - pomiar rezystancja przejścia między rozdzielnicą i główną siatką uziamiającą - dla jednego obwodu | komplet | 10 |  | 0 | 23% | 0
176 | Prace Elektryczne | Rozdzielnie nN i transformatory 6/0,4kV | Usunięcie usterek rozdzielni 0,4 kV | Pomiar impedancji pętli zwarcia - dla jednego punktu | szt. | 10 |  | 0 | 23% | 0
177 | Prace Elektryczne | Rozdzielnie nN i transformatory 6/0,4kV | Usunięcie usterek rozdzielni 0,4 kV | Pomiar rezystancji izolacji obwodów wtórnych przekładnikow prądowych dla 1 odpływu | szt. | 10 |  | 0 | 23% | 0
178 | Prace Elektryczne | Rozdzielnie nN i transformatory 6/0,4kV | Usunięcie usterek rozdzielni 0,4 kV | Pomiar rezystancji izolacji obwodów wtórnych przekładnikow napięciowych 1 odpływu | szt. | 10 |  | 0 | 23% | 0
179 | Prace Elektryczne | Rozdzielnie nN i transformatory 6/0,4kV | Usunięcie usterek rozdzielni 0,4 kV | Pomiar obciążenia strony wtórnej przekladników napięciowych dla 1 odpływu | szt. | 10 |  | 0 | 23% | 0
180 | Prace Elektryczne | Rozdzielnie nN i transformatory 6/0,4kV | Usunięcie usterek rozdzielni 0,4 kV | Pomiar rezystancji izolacji i sprawdzenie prawidłowości działania obwodów wtórnych - dla jednego odpływu | szt. | 10 |  | 0 | 23% | 0
181 | Prace Elektryczne | Rozdzielnie nN i transformatory 6/0,4kV | Usunięcie usterek rozdzielni 0,4 kV | Sprawdzenie działania i ocena stanu technicznego zamontowanych urządzeń i aparatów - dla 1 segmentu | komplet | 10 |  | 0 | 23% | 0
182 | Prace Elektryczne | Rozdzielnie nN i transformatory 6/0,4kV | Usunięcie usterek rozdzielni 0,4 kV | Sprawdzenie działania i regulacja mechanizmów blokad i wyłączników krańcowych członu ruchomego dla 1 segmentu | komplet | 10 |  | 0 | 23% | 0
183 | Prace Elektryczne | Rozdzielnie nN i transformatory 6/0,4kV | Usunięcie usterek rozdzielni 0,4 kV | Sprawdzenie sygnalizacji położenia i stanu łączników napędów na elewacji pola rozdzielczego i w systemie sterowania nadrzędnego - dla jednego segmentu | komplet | 10 |  | 0 | 23% | 0
184 | Prace Elektryczne | Rozdzielnie nN i transformatory 6/0,4kV | Usunięcie usterek transformat. 6/0,4kV | Przeprowadzenie oględzin uzwojeń, instalacji elektrycznych i osprzętu transformatora | komplet | 10 |  | 0 | 23% | 0
185 | Prace Elektryczne | Rozdzielnie nN i transformatory 6/0,4kV | Usunięcie usterek transformat. 6/0,4kV | Sprawdzenie momentów dokręcenia połączeń śrubowych na transformatorze i w obrębie stanowiska transformatora | komplet | 10 |  | 0 | 23% | 0
186 | Prace Elektryczne | Rozdzielnie nN i transformatory 6/0,4kV | Usunięcie usterek transformat. 6/0,4kV | Odłączenie i podłączenie transformatora | komplet | 10 |  | 0 | 23% | 0
187 | Prace Elektryczne | Rozdzielnie nN i transformatory 6/0,4kV | Usunięcie usterek transformat. 6/0,4kV | Pomiary elektryczne transformatora - rezystancja izolacji, uzwojeń oraz przekładni transformatora | komplet | 10 |  | 0 | 23% | 0
188 | Prace Elektryczne | Rozdzielnie nN i transformatory 6/0,4kV | Usunięcie usterek w komo.transf. 6/0,4kV | Wymiana zamków w drzwiach wejściowych do komory transformatorowej | komplet | 10 |  | 0 | 23% | 0
189 | Prace Elektryczne | Rozdzielnie nN i transformatory 6/0,4kV | Usunięcie usterek w komo.transf. 6/0,4kV | Wymiana zawiasów w drzwiach wejściowych do komory transformatorowej | komplet | 10 |  | 0 | 23% | 0
190 | Prace Elektryczne | Rozdzielnie nN i transformatory 6/0,4kV | Usunięcie usterek w komo.transf. 6/0,4kV | Konserwacja drzwi (smarowanie zawiasów, zamków, regulacja drzwi itp.) | komplet | 10 |  | 0 | 23% | 0
191 | Prace Elektryczne | Rozdzielnie nN i transformatory 6/0,4kV | Badania termowiz. torów prąd. rozdz. nN | Pomiary termowizyjne przedziału szyn rozdzielnicy dla 1 segmentu | komplet | 10 |  | 0 | 23% | 0
192 | Prace Elektryczne | Rozdzielnie nN i transformatory 6/0,4kV | Badania termowiz. torów prąd. rozdz. nN | Wykonanie sprawozdania (protokołu) z wykonanych badań | komplet | 10 |  | 0 | 23% | 0
193 | Prace Elektryczne | Rozdzielnie nN i transformatory 6/0,4kV | Przegląd komory transformatora 6/0,4kV | Wyczyszczenie komory transformatorowej | komplet | 10 |  | 0 | 23% | 0
194 | Prace Elektryczne | Rozdzielnie nN i transformatory 6/0,4kV | Przegląd komory transformatora 6/0,4kV | Wymiana zawiasów w drzwiach wejściowych do komory transformatorowej | komplet | 10 |  | 0 | 23% | 0
195 | Prace Elektryczne | Rozdzielnie nN i transformatory 6/0,4kV | Przegląd komory transformatora 6/0,4kV | Konserwacja drzwi (smarowanie zawiasów, zamków, regulacja drzwi itp.) | komplet | 10 |  | 0 | 23% | 0
196 | Prace Elektryczne | Rozdzielnie nN i transformatory 6/0,4kV | Przegląd komory transformatora 6/0,4kV | Czyszczenie kanału pod transformatorem | komplet | 10 |  | 0 | 23% | 0
197 | Prace Elektryczne | Rozdzielnie nN i transformatory 6/0,4kV | Przegląd rozdzielni nN | Przegląd i konserwacja mechanizmu oraz styków członów ruchomych dla 1 segmentu | komplet | 10 |  | 0 | 23% | 0
198 | Prace Elektryczne | Rozdzielnie nN i transformatory 6/0,4kV | Przegląd rozdzielni nN | Czyszczenie izolatorów w szafie dla 1 segmentu | komplet | 10 |  | 0 | 23% | 0
199 | Prace Elektryczne | Rozdzielnie nN i transformatory 6/0,4kV | Przegląd rozdzielni nN | Czyszczenie zewnętrznej części szafy dla 1 segmentu | komplet | 10 |  | 0 | 23% | 0
200 | Prace Elektryczne | Rozdzielnie nN i transformatory 6/0,4kV | Przegląd rozdzielni nN | Czyszczenie listew zaciskowych wraz z wymiana uszkodzonych zacisków, śrub i mostków, dokręcenie przewodów - dla 1 segmentu | komplet | 10 |  | 0 | 23% | 0
201 | Prace Elektryczne | Rozdzielnie nN i transformatory 6/0,4kV | Przegląd rozdzielni nN | Przegląd i pomiary wyłącznika w polu zasilającym, czyszczenie, konserwacja styków roboczych i pomocniczych, konserwacja komór gasikowych, sprawdzenie wyzwalaczy nadprądowych, próby sterowania lokalnego (z rozdzielni) i zdalnego (z systemu sterowania nadrzędnego) dla 1 wyłącznika | komplet | 10 |  | 0 | 23% | 0
202 | Prace Elektryczne | Rozdzielnie nN i transformatory 6/0,4kV | Przegląd rozdzielni nN | Montaż tabliczek grawerowanych na elewacji rozdzielnicy o powierzchni 100cm2 | szt. | 10 |  | 0 | 23% | 0
203 | Prace Elektryczne | Rozdzielnie nN i transformatory 6/0,4kV | Przegląd rozdzielni nN | Sprawdzenie działania i ocena stanu technicznego zamontowanych urządzeń i aparatów dla 1 segmentu | komplet | 10 |  | 0 | 23% | 0
204 | Prace Elektryczne | Rozdzielnie nN i transformatory 6/0,4kV | Przegląd rozdzielni nN | Przegląd i konserwacja mechanizmu oraz styków członów ruchomych dla 1 segmentu | komplet | 10 |  | 0 | 23% | 0
205 | Prace Elektryczne | Rozdzielnie nN i transformatory 6/0,4kV | Przegląd rozdzielni nN | Sprawdzenie połączeń śrubowych szyn zbiorczych i odgałęźnych dla 1 segmentu | komplet | 10 |  | 0 | 23% | 0
206 | Prace Elektryczne | Rozdzielnie nN i transformatory 6/0,4kV | Przegląd rozdzielni nN | Czyszczenie zewnętrznej części szafy dla 1 segmentu | komplet | 10 |  | 0 | 23% | 0
207 | Prace Elektryczne | Rozdzielnie nN i transformatory 6/0,4kV | Przegląd rozdzielni nN | Przegląd łączników ręcznych, podstaw i gniazd bezpiecznikowych, styczników wraz z regulacją styków nożowych - dla jednego segmentu | komplet | 10 |  | 0 | 23% | 0
208 | Prace Elektryczne | Rozdzielnie nN i transformatory 6/0,4kV | Przegląd rozdzielni nN | Sprawdzenie i konserwacja zamków i zawiasów drzwi, prostowanie oraz centryczne ustawienie drzwi względem ramy - dla 1 segmentu | komplet | 10 |  | 0 | 23% | 0
209 | Prace Elektryczne | Rozdzielnie nN i transformatory 6/0,4kV | Przegląd rozdzielni nN | Sprawdzenie i konserwacja połączeń zerujących i uziemiających - dla jednego 1 segmentu | komplet | 10 |  | 0 | 23% | 0
210 | Prace Elektryczne | Rozdzielnie nN i transformatory 6/0,4kV | Przegląd rozdzielni nN | Sprawdzenie działania i regulacja mechanizmów blokad i wyłączników krańcowych członu ruchomego dla 1 odpływu | komplet | 10 |  | 0 | 23% | 0
211 | Prace Elektryczne | Rozdzielnie nN i transformatory 6/0,4kV | Przegląd rozdzielni nN | Sprawdzenie zabezpieczenia termicznego w obwodzie zasilania napędu - wyznaczenie charakterystyki czasowo-prądowej | komplet | 10 |  | 0 | 23% | 0
212 | Prace Elektryczne | Rozdzielnie nN i transformatory 6/0,4kV | Przegląd rozdzielni nN | Sprawdzenie działania blokad w polach zasilających i sprzęgła | komplet | 10 |  | 0 | 23% | 0
213 | Prace Elektryczne | Rozdzielnie nN i transformatory 6/0,4kV | Przegląd rozdzielni nN | Sprawdzenie sygnalizacji położenia i stanu łączników napędów na elewacji pola rozdzielczego i w systemie sterowania nadrzędnego - dla jednego odpływu | komplet | 10 |  | 0 | 23% | 0
214 | Prace Elektryczne | Rozdzielnie nN i transformatory 6/0,4kV | Przegląd rozdzielni nN | Pomiar rezystancji izolacji szyn zbiorczych | szt. | 10 |  | 0 | 23% | 0
215 | Prace Elektryczne | Rozdzielnie nN i transformatory 6/0,4kV | Przegląd rozdzielni nN | Pomiar rezystancji izolacji mostu szynowego | szt. | 10 |  | 0 | 23% | 0
216 | Prace Elektryczne | Rozdzielnie nN i transformatory 6/0,4kV | Przegląd rozdzielni nN | Pełne próby funkcjonalne blokad, sterowania, sygnalizacji i wizualizacji w powiązaniu z systemem sterowania i nadzoru - dla jednego obwodu | komplet | 10 |  | 0 | 23% | 0
217 | Prace Elektryczne | Rozdzielnie nN i transformatory 6/0,4kV | Przegląd rozdzielni nN | Sprawdzenie wartości nastaw wyłącznika w polu i ich zgodności z dokumentacją - dla jednego wyłacznika | komplet | 10 |  | 0 | 23% | 0
218 | Prace Elektryczne | Rozdzielnie nN i transformatory 6/0,4kV | Przegląd rozdzielni nN | Sprawdzenie instalacji uziemiającej - pomiar rezystancja przejścia między rozdzielnicą i główną siatką uziamiającą - dla jednego obwodu | komplet | 10 |  | 0 | 23% | 0
219 | Prace Elektryczne | Rozdzielnie nN i transformatory 6/0,4kV | Przegląd rozdzielni nN | Pomiar impedancji pętli zwarcia - dla jednego punktu | szt. | 100 |  | 0 | 23% | 0
220 | Prace Elektryczne | Rozdzielnie nN i transformatory 6/0,4kV | Przegląd rozdzielni nN | Pomiar rezystancji izolacji obwodów wtórnych przekładnikow prądowych 1 odpływu | szt. | 20 |  | 0 | 23% | 0
221 | Prace Elektryczne | Rozdzielnie nN i transformatory 6/0,4kV | Przegląd rozdzielni nN | Pomiar rezystancji izolacji obwodów wtórnych przekładnikow napięciowych 1 odpływu | szt. | 200 |  | 0 | 23% | 0
222 | Prace Elektryczne | Rozdzielnie nN i transformatory 6/0,4kV | Przegląd rozdzielni nN | Pomiar obciążenia strony wtórnej przekladników napięciowych dla 1 odpływu | szt. | 10 |  | 0 | 23% | 0
223 | Prace Elektryczne | Rozdzielnie nN i transformatory 6/0,4kV | Przegląd rozdzielni nN | Pomiar rezystancji izolacji i sprawdzenie prawidłowości działania obwodów wtórnych - dla jednego obwodu | szt. | 20 |  | 0 | 23% | 0
224 | Prace Elektryczne | Rozdzielnie nN i transformatory 6/0,4kV | Przegląd rozdzielni nN | Montaż tabliczek grawerowanych na elewacji rozdzielnicy o powierzchni 100cm2 | szt. | 20 |  | 0 | 23% | 0
225 | Prace Elektryczne | Rozdzielnie nN i transformatory 6/0,4kV | Przegląd rozdzielni nN | Wymiana skrzynki sterowania miejscowego | szt. | 10 |  | 0 | 23% | 0
226 | Prace Elektryczne | Rozdzielnie nN i transformatory 6/0,4kV | Przegląd rozdzielni nN | Sprawdzenie skrzynek sterowania miejscowego (stan elementów sterowniczych i sygnalizacyjnych) | szt. | 10 |  | 0 | 23% | 0
227 | Prace Elektryczne | Rozdzielnie nN i transformatory 6/0,4kV | Przegląd transformatora 6/0,4kV | Usunięcie kurzu z uzwojeń transformatora odkurzaczem lub suchym sprężonym powietrzem | szt. | 10 |  | 0 | 23% | 0
228 | Prace Elektryczne | Rozdzielnie nN i transformatory 6/0,4kV | Przegląd transformatora 6/0,4kV | Oczyszczenie i konserwacja elementów połączeń śrubowych, zaczepów, zacisków, izolatorów i innych powierzchni materiałów izolacyjnych | szt. | 10 |  | 0 | 23% | 0
229 | Prace Elektryczne | Rozdzielnie nN i transformatory 6/0,4kV | Przegląd transformatora 6/0,4kV | Oczyszczenie osłony transformatora z kurzu i pyłu. | szt. | 10 |  | 0 | 23% | 0
230 | Prace Elektryczne | Rozdzielnie nN i transformatory 6/0,4kV | Przegląd transformatora 6/0,4kV | Konserwacja połączeń skręcanych przewodów uziemiających i wyrównawczych | szt. | 10 |  | 0 | 23% | 0
231 | Prace Elektryczne | Rozdzielnie nN i transformatory 6/0,4kV | Przegląd transformatora 6/0,4kV | Przeprowadzenie oględzin uzwojeń, instalacji elektrycznych i osprzętu transformatora | szt. | 10 |  | 0 | 23% | 0
232 | Prace Elektryczne | Rozdzielnie nN i transformatory 6/0,4kV | Przegląd transformatora 6/0,4kV | Pomiary elektryczne transformatora - rezystancja izolacji, uzwojeń oraz przekładnia transformatora. Pomiar uziemienia roboczego punktu neutralnego | komplet | 10 |  | 0 | 23% | 0
233 | Prace Elektryczne | Instalacje pradu stałego | Identyfikacja usterek | Lokalizacja i usunięcie doziemienia dla pojedyńczego obwodu zasilającego | szt. | 10 |  | 0 | 23% | 0
234 | Prace Elektryczne | Instalacje pradu stałego | Konserwacja | Pomiar gęstości, kontrola poziomu, uzupełnienie elektrolitu, w jednym ogniwie | szt. | 20 |  | 0 | 23% | 0
235 | Prace Elektryczne | Instalacje pradu stałego | Konserwacja | Pomiar gęstości, kontrola poziomu, uzupełnienie elektrolitu, za każde następne 10 ogniw tej samej baterii | komplet | 100 |  | 0 | 23% | 0
236 | Prace Elektryczne | Instalacje pradu stałego | Konserwacja | Pomiar gęstości, kontrola poziomu, uzupełnienie elektrolitu całej baterii | komplet | 20 |  | 0 | 23% | 0
237 | Prace Elektryczne | Instalacje pradu stałego | Konserwacja | Pomiar pojemności baterii akumulatorów | komplet | 20 |  | 0 | 23% | 0
238 | Prace Elektryczne | Elektronarzędzia | Pomiary | Badanie elektronarzędzi + opracowanie protokołu (szt.) | szt. | 600 |  | 0 | 23% | 0
239 | Prace Elektryczne | Instalacja przeciwpożarowa | Pomiary | Badanie + sprawdzenie Przeciwpożarowego wyłącznika prądu | szt. | 80 |  | 0 | 23% | 0
240 | Prace Elektryczne | Rozdzielnie średniego napięcia | Pomiary i Badania termowizyjne | Pomiary termowizyjne przedziału szyn rozdzielnicy dla 1 pola | szt. | 10 |  | 0 | 23% | 0
241 | Prace Elektryczne | Rozdzielnie średniego napięcia | Pomiary i Badania termowizyjne | Wykonanie sprawozdania (protokołu) z wykonanych badań | szt. | 10 |  | 0 | 23% | 0
242 | Prace Elektryczne | Rozdzielnie średniego napięcia | Pomiary i Badania termowizyjne | Sprawdzenie sprzętu dielektrycznego - para rękawic | szt. | 50 |  | 0 | 23% | 0
243 | Prace Elektryczne | Rozdzielnie średniego napięcia | Pomiary i Badania termowizyjne | Sprawdzenie sprzętu dielektrycznego - para kaloszy | szt. | 50 |  | 0 | 23% | 0
244 | Prace Elektryczne | Rozdzielnie średniego napięcia | Pomiary i Badania termowizyjne | Sprawdzenie sprzętu dielektrycznego - para półbutów | szt. | 50 |  | 0 | 23% | 0
245 | Prace Elektryczne | Rozdzielnie średniego napięcia | Pomiary i Badania termowizyjne | Sprawdzenie sprzętu dielektrycznego - drażek manewrowy | szt. | 50 |  | 0 | 23% | 0
246 | Prace Elektryczne | Rozdzielnie średniego napięcia | Pomiary i Badania termowizyjne | Sprawdzenie sprzętu dielektrycznego - wskaźnik napięcia | szt. | 50 |  | 0 | 23% | 0
247 | Prace Elektryczne | Rozdzielnie średniego napięcia | Usunięcie usterek łącznika SN | Sprawdzenie styków obwodów pomocniczych łącznika | szt. | 10 |  | 0 | 23% | 0
248 | Prace Elektryczne | Rozdzielnie średniego napięcia | Usunięcie usterek łącznika SN | Sprawdzenie próżni komór wyłącznika | szt. | 10 |  | 0 | 23% | 0
249 | Prace Elektryczne | Rozdzielnie średniego napięcia | Usunięcie usterek łącznika SN | Pomiar równoczesności zamykania styków głównych | szt. | 10 |  | 0 | 23% | 0
250 | Prace Elektryczne | Rozdzielnie średniego napięcia | Usunięcie usterek łącznika SN | Pomiar spadku napięcia na stykach głównych | szt. | 10 |  | 0 | 23% | 0
251 | Prace Elektryczne | Rozdzielnie średniego napięcia | Usunięcie usterek łącznika SN | Pomiar rezystancji izolacji torów prądowych | szt. | 10 |  | 0 | 23% | 0
252 | Prace Elektryczne | Rozdzielnie średniego napięcia | Usunięcie usterek łącznika SN | Pomiar rezystancji izolacji obwodów pomocniczych | szt. | 10 |  | 0 | 23% | 0
253 | Prace Elektryczne | Rozdzielnie średniego napięcia | Usunięcie usterek łącznika SN | Sprawdzenie działania cewek wyłacznika przy obniżonym i podwyższonym napięciu zasilania | szt. | 10 |  | 0 | 23% | 0
254 | Prace Elektryczne | Rozdzielnie średniego napięcia | Usunięcie usterek łącznika SN | Sprawdzenie układu sterowania i próba funkcjonalna sterowania łącznikiem | komplet | 10 |  | 0 | 23% | 0
255 | Prace Elektryczne | Rozdzielnie średniego napięcia | Usunięcie usterek łącznika SN | Sprawdzenie i wymiana bezpieczników torów prądowych | szt. | 10 |  | 0 | 23% | 0
256 | Prace Elektryczne | Rozdzielnie średniego napięcia | Usunięcie usterek łącznika SN | Sprawdzenie parametrów zasilacza sterownika polowego | szt. | 10 |  | 0 | 23% | 0
257 | Prace Elektryczne | Rozdzielnie średniego napięcia | Usunięcie usterek w rozdzielni SN | Sprawdzenie działania uziemników - dla jednego pola | komplet | 10 |  | 0 | 23% | 0
258 | Prace Elektryczne | Rozdzielnie średniego napięcia | Usunięcie usterek w rozdzielni SN | Przegląd i sprawdzenie działania łączników krańcowych członów ruchomych wraz ze sprawdzeniem działania układu przestawienia członu ruchomego PRACA -TEST - dla jednego pola | komplet | 10 |  | 0 | 23% | 0
259 | Prace Elektryczne | Rozdzielnie średniego napięcia | Usunięcie usterek w rozdzielni SN | Sprawdzenie działania blokad mechanicznych i elektromagnetycznych uziemników, członów ruchomych, łączników - dla jednego pola | komplet | 10 |  | 0 | 23% | 0
260 | Prace Elektryczne | Rozdzielnie średniego napięcia | Usunięcie usterek w rozdzielni SN | Sprawdzenie sygnalizacji położenia łączników, uziemników, członów ruchomych na elewacji pola rozdzielnicy oraz w systemie DCS dla jednego pola | komplet | 10 |  | 0 | 23% | 0
261 | Prace Elektryczne | Rozdzielnie średniego napięcia | Usunięcie usterek w rozdzielni SN | Sprawdzenie obwodów sterowania zdalnego łącznikami dla jednego pola | komplet | 10 |  | 0 | 23% | 0
262 | Prace Elektryczne | Rozdzielnie średniego napięcia | Usunięcie usterek w rozdzielni SN | Sprawdzenie działania układów zabezpieczeń łukoochronnych - dla jednego pola | komplet | 10 |  | 0 | 23% | 0
263 | Prace Elektryczne | Rozdzielnie średniego napięcia | Usunięcie usterek w rozdzielni SN | Sprawdzenie obwodów wyłączających pole od zabezpieczeń elektrycznych i technologicznych | komplet | 10 |  | 0 | 23% | 0
264 | Prace Elektryczne | Rozdzielnie średniego napięcia | Usunięcie usterek w rozdzielni SN | Sprawdzenie i konserwacja połączeń śrubowych torów prądowych w przedziałach kablowych - dla jednego pola | komplet | 10 |  | 0 | 23% | 0
265 | Prace Elektryczne | Rozdzielnie średniego napięcia | Usunięcie usterek w rozdzielni SN | Sprawdzenie i konserwacja połączeń śrubowych szyn zbiorczych i odgałęźnych - dla jednego pola | komplet | 10 |  | 0 | 23% | 0
266 | Prace Elektryczne | Rozdzielnie średniego napięcia | Usunięcie usterek w rozdzielni SN | Demontaż aparatu elektrycznego o masie do 0,5kg | szt. | 100 |  | 0 | 23% | 0
267 | Prace Elektryczne | Rozdzielnie średniego napięcia | Usunięcie usterek w rozdzielni SN | Demontaż aparatu elektrycznego o masie do 3kg | szt. | 50 |  | 0 | 23% | 0
268 | Prace Elektryczne | Rozdzielnie średniego napięcia | Usunięcie usterek w rozdzielni SN | Demontaż aparatu elektrycznego o masie do 5kg | szt. | 20 |  | 0 | 23% | 0
269 | Prace Elektryczne | Rozdzielnie średniego napięcia | Usunięcie usterek w rozdzielni SN | Demontaż aparatu elektrycznego o masie do 10kg | szt. | 10 |  | 0 | 23% | 0
270 | Prace Elektryczne | Rozdzielnie średniego napięcia | Usunięcie usterek w rozdzielni SN | Demontaż aparatu elektrycznego o masie do 15kg | szt. | 10 |  | 0 | 23% | 0
271 | Prace Elektryczne | Rozdzielnie średniego napięcia | Usunięcie usterek w rozdzielni SN | Demontaż aparatu elektrycznego o masie do 20kg | szt. | 10 |  | 0 | 23% | 0
272 | Prace Elektryczne | Rozdzielnie średniego napięcia | Usunięcie usterek w rozdzielni SN | Demontaż aparatu elektrycznego o masie do 30kg | szt. | 10 |  | 0 | 23% | 0
273 | Prace Elektryczne | Rozdzielnie średniego napięcia | Usunięcie usterek w rozdzielni SN | Demontaż aparatu elektrycznego o masie do 50kg | szt. | 10 |  | 0 | 23% | 0
274 | Prace Elektryczne | Rozdzielnie średniego napięcia | Usunięcie usterek w rozdzielni SN | Demontaż aparatu elektrycznego o masie do 80kg | szt. | 10 |  | 0 | 23% | 0
275 | Prace Elektryczne | Rozdzielnie średniego napięcia | Usunięcie usterek w rozdzielni SN | Demontaż aparatu elektrycznego o masie do 90kg | szt. | 10 |  | 0 | 23% | 0
276 | Prace Elektryczne | Rozdzielnie średniego napięcia | Usunięcie usterek w rozdzielni SN | Demontaż aparatu elektrycznego o masie do 120kg | szt. | 10 |  | 0 | 23% | 0
277 | Prace Elektryczne | Rozdzielnie średniego napięcia | Usunięcie usterek w rozdzielni SN | Montaż aparatu elektrycznego o masie do 0,5kg | szt. | 100 |  | 0 | 23% | 0
278 | Prace Elektryczne | Rozdzielnie średniego napięcia | Usunięcie usterek w rozdzielni SN | Montaż aparatu elektrycznego o masie do 3kg | szt. | 50 |  | 0 | 23% | 0
279 | Prace Elektryczne | Rozdzielnie średniego napięcia | Usunięcie usterek w rozdzielni SN | Montaż aparatu elektrycznego o masie do 5kg | szt. | 20 |  | 0 | 23% | 0
280 | Prace Elektryczne | Rozdzielnie średniego napięcia | Usunięcie usterek w rozdzielni SN | Montaż aparatu elektrycznego o masie do 10kg | szt. | 10 |  | 0 | 23% | 0
281 | Prace Elektryczne | Rozdzielnie średniego napięcia | Usunięcie usterek w rozdzielni SN | Montaż aparatu elektrycznego o masie do 15kg | szt. | 10 |  | 0 | 23% | 0
282 | Prace Elektryczne | Rozdzielnie średniego napięcia | Usunięcie usterek w rozdzielni SN | Montaż aparatu elektrycznego o masie do 20kg | szt. | 10 |  | 0 | 23% | 0
283 | Prace Elektryczne | Rozdzielnie średniego napięcia | Usunięcie usterek w rozdzielni SN | Montaż aparatu elektrycznego o masie do 30kg | szt. | 10 |  | 0 | 23% | 0
284 | Prace Elektryczne | Rozdzielnie średniego napięcia | Usunięcie usterek w rozdzielni SN | Montaż aparatu elektrycznego o masie do 50kg | szt. | 10 |  | 0 | 23% | 0
285 | Prace Elektryczne | Rozdzielnie średniego napięcia | Usunięcie usterek w rozdzielni SN | Montaż aparatu elektrycznego o masie do 80kg | szt. | 10 |  | 0 | 23% | 0
286 | Prace Elektryczne | Rozdzielnie średniego napięcia | Usunięcie usterek w rozdzielni SN | Montaż aparatu elektrycznego o masie do 90kg | szt. | 10 |  | 0 | 23% | 0
287 | Prace Elektryczne | Rozdzielnie średniego napięcia | Usunięcie usterek w rozdzielni SN | Montaż aparatu elektrycznego o masie do 120kg | szt. | 10 |  | 0 | 23% | 0
288 | Prace Elektryczne | Rozdzielnie średniego napięcia | Usunięcie usterek w rozdzielni SN | Wymiana przekładnika o masie do 30kg | szt. | 10 |  | 0 | 23% | 0
289 | Prace Elektryczne | Rozdzielnie średniego napięcia | Usunięcie usterek w rozdzielni SN | Wymiana przekładnika o masie do 50kg | szt. | 10 |  | 0 | 23% | 0
290 | Prace Elektryczne | Rozdzielnie średniego napięcia | Usunięcie usterek w rozdzielni SN | Uszczelnienie przepustów kablowych - 100 cm2 | szt. | 50 |  | 0 | 23% | 0
291 | Prace Elektryczne | Rozdzielnie średniego napięcia | Usunięcie usterek w rozdzielni SN | Wymiana linki uziemiającej | szt. | 50 |  | 0 | 23% | 0
292 | Prace Elektryczne | Rozdzielnie średniego napięcia | Usunięcie usterek w rozdzielni SN | Sprawdzenie stanu osłon, drzwi, zamknięć, zamków rozdzielni - dla jednego pola | komplet | 10 |  | 0 | 23% | 0
293 | Prace Elektryczne | Rozdzielnie średniego napięcia | Usunięcie usterek w rozdzielni SN | Pomiar rezystancji izolacji obwodów pierwotnych przekładnikow prądowych dla 1 segmentu | komplet | 10 |  | 0 | 23% | 0
294 | Prace Elektryczne | Rozdzielnie średniego napięcia | Usunięcie usterek w rozdzielni SN | Pomiar rezystancji izolacji obwodów wtórnych przekładnikow prądowych dla 1 segmentu | komplet | 10 |  | 0 | 23% | 0
295 | Prace Elektryczne | Rozdzielnie średniego napięcia | Usunięcie usterek w rozdzielni SN | Pomiar rezystancji izolacji obwodów pierwotnych przekładnikow napięciowych dla 1 segmentu | komplet | 10 |  | 0 | 23% | 0
296 | Prace Elektryczne | Rozdzielnie średniego napięcia | Usunięcie usterek w rozdzielni SN | Pomiar rezystancji izolacji obwodów wtórnych przekładnikow napięciowych dla 1 segmentu | komplet | 10 |  | 0 | 23% | 0
297 | Prace Elektryczne | Rozdzielnie średniego napięcia | Usunięcie usterek w rozdzielni SN | Pomiar obciążenia strony wtórnej przekladnika prądowego dla 1 segmentu | komplet | 10 |  | 0 | 23% | 0
298 | Prace Elektryczne | Rozdzielnie średniego napięcia | Usunięcie usterek w rozdzielni SN | Pomiar obciążenia strony wtórnej przekladnika napięciowego dla 1 segmentu | komplet | 10 |  | 0 | 23% | 0
299 | Prace Elektryczne | Rozdzielnie średniego napięcia | Usunięcie usterek w rozdzielni SN | Pomiar rezystancji izolacji i sprawdzenie prawidłowości działania obwodów wtórnych - dla 1 segmentu | komplet | 10 |  | 0 | 23% | 0
300 | Prace Elektryczne | Rozdzielnie średniego napięcia | Usunięcie usterek w rozdzielni SN | Pełne próby funkcjonalne blokad, sterowania, sygnalizacji i wizualizacji w powiązaniu z systemem sterowania i nadzoru - dla jednego pola | komplet | 10 |  | 0 | 23% | 0
301 | Prace Elektryczne | Rozdzielnie średniego napięcia | Usunięcie usterek w rozdzielni SN | Sprawdzenie wartości nastawień automatyki zabezpieczeniowej i ich zgodność z dokumentacją - dla jednego zabezpieczenia | komplet | 10 |  | 0 | 23% | 0
302 | Prace Elektryczne | Rozdzielnie średniego napięcia | Usunięcie usterek w rozdzielni SN | Sprawdzenie prawidłowości działania automatyki zabezpieczeniowej dla wprowadzonych nastaw z wykorzystaniem testera | komplet | 10 |  | 0 | 23% | 0
303 | Prace Elektryczne | Rozdzielnie średniego napięcia | Usunięcie usterek w rozdzielni SN | Sprawdzenie instalacji uziemiającej - pomiar rezystancja przejścia między rozdzielnicą i główną siatką uziamiającą - dla jednego obwodu | komplet | 10 |  | 0 | 23% | 0
304 | Prace Elektryczne | Rozdzielnie średniego napięcia | Usunięcie usterek w rozdzielni SN | Pomiar napięć rażenia dotykowych i krokowych - przygotowanie układu pomiarowego - pierwszy pomiar | szt. | 10 |  | 0 | 23% | 0
305 | Prace Elektryczne | Rozdzielnie średniego napięcia | Usunięcie usterek w rozdzielni SN | Pomiar napięć rażenia dotykowych i krokowych za każdy następny pomiar z tego samego układu pomiarowego | szt. | 10 |  | 0 | 23% | 0
306 | Prace Elektryczne | Transformatory mocy | Konserwacja Transformatora | Kontrola szczelności kadzi, radiatorów, izolatorów i obiegu olejowego, sprawdzenie i dokręcenie połączeń śrubowych torów prądowych, dla transformatorów o mocy pozornej powyżej 8MVA | komplet | 10 |  | 0 | 23% | 0
307 | Prace Elektryczne | Transformatory mocy | Konserwacja Transformatora | Kontrola szczelności kadzi, radiatorów, izolatorów i obiegu olejowego, sprawdzenie i dokręcenie połączeń śrubowych torów prądowych, dla transformatorów o mocy pozornej do 8MVA włącznie | komplet | 10 |  | 0 | 23% | 0
308 | Prace Elektryczne | Transformatory mocy | Konserwacja Transformatora | Czyszczenie i odtłuszczanie kadzi, konserwatora, radiatorów, izolatorów strony GN i DN , dla transformatorów o mocy pozornej powyżej 8MVA | komplet | 10 |  | 0 | 23% | 0
309 | Prace Elektryczne | Transformatory mocy | Konserwacja Transformatora | Czyszczenie i odtłuszczanie kadzi, radiatorów, konserwatora, izolatorów strony GN i DN , dla transformatorów o mocy pozornej do 8 MVA włącznie | komplet | 10 |  | 0 | 23% | 0
310 | Prace Elektryczne | Transformatory mocy | Konserwacja Transformatora | Próby funkcjonalne układu chłodzenia, sprawdzenie załączania automatycznego i ręcznego grup wentylatorów | komplet | 10 |  | 0 | 23% | 0
311 | Prace Elektryczne | Transformatory mocy | Konserwacja Transformatora | Demontaż i montaż odwilżacza oleju, wymiana osłony szkanej oraz uszczelek | komplet | 10 |  | 0 | 23% | 0
312 | Prace Elektryczne | Transformatory mocy | Konserwacja Transformatora | Wymiana sylikażelu w odwilżaczu oleju | komplet | 10 |  | 0 | 23% | 0
313 | Prace Elektryczne | Transformatory mocy | Konserwacja Transformatora | Odkręcenie połączeń elastycznych od zacisków izolatorów przepustowych dla transformatorów o mocy pozornej do 15 MVA włącznie | komplet | 15 |  | 0 | 23% | 0
314 | Prace Elektryczne | Transformatory mocy | Konserwacja Transformatora | Przykręcenie połączeń elastycznych do zacisków izolatorów przepustowych dla transformatorów o mocy pozornej do 15 MVA włącznie | komplet | 15 |  | 0 | 23% | 0
315 | Prace Elektryczne | Transformatory mocy | Konserwacja Transformatora | Odkręcenie połączeń elastycznych od zacisków izolatorów przepustowych dla transformatorów o mocy pozornej powyżej 15 MVA | komplet | 15 |  | 0 | 23% | 0
316 | Prace Elektryczne | Transformatory mocy | Konserwacja Transformatora | Przykręcenie połączeń elastycznych do zacisków izolatorów przepustowych dla transformatorów o mocy pozornej powyżej 15 MVA | komplet | 15 |  | 0 | 23% | 0
317 | Prace Elektryczne | Transformatory mocy | Konserwacja Transformatora | Odkręcenie mocowania linii WN od trzpieni izolatorów przepustowych za 1 przepust | szt. | 25 |  | 0 | 23% | 0
318 | Prace Elektryczne | Transformatory mocy | Konserwacja Transformatora | Przykrecenie mocowania linii WN do trzpieni izolotorów przepustowych za 1 przepust | szt. | 25 |  | 0 | 23% | 0
319 | Prace Elektryczne | Transformatory mocy | Konserwacja Transformatora | Konserwacja uziemika transfomatora na przedpolu transformatora; czyszczenie, mycie izolatorów, pokrycie pastą sylikonową styków czynnych, sprawdzenie stanu przewodów uziemiających, kontrola napędu | komplet | 10 |  | 0 | 23% | 0
320 | Prace Elektryczne | Transformatory mocy | Konserwacja Transformatora | Konserwacja odgromnika transformatora; dokręcenie połączeń śrubowych, czyszczenie, mycie izolatorów, pokrycie pastą sylikonową styków | komplet | 10 |  | 0 | 23% | 0
321 | Prace Elektryczne | Transformatory mocy | Konserwacja Transformatora | Konserwacja przekładników w polu transforamtora; dokręcenie połączeń śrubowych, czyszczenie, mycie izolatorów, malowanie kołpaków oraz konstrukcji, pokrycie pastą sylikonową styków | komplet | 10 |  | 0 | 23% | 0
322 | Prace Elektryczne | Transformatory mocy | Konserwacja Transformatora | Przegląd i konserwacja odłącznika liniowego WN; dokręcenie połączeń śrubowych, czyszczenie, mycie izolatorów, pokrycie pastą sylikonową styków, kontrola napędu, próby funkcjonalne | komplet | 10 |  | 0 | 23% | 0
323 | Prace Elektryczne | Transformatory mocy | Konserwacja Transformatora | Przegląd i konserwacja rozłącznika transformatora odczepowego GN: dokręcenie połączeń śrubowych, pokrycie pastą sylikonową styków, czyszczenie izolatorów, kontrola napędu, próby funkcjonalne | komplet | 10 |  | 0 | 23% | 0
324 | Prace Elektryczne | Generatory | Konserwacja Generatora | Odkręcenie połączeń elastycznych od zacisków izolatorów przepustowych | szt. | 10 |  | 0 | 23% | 0
325 | Prace Elektryczne | Generatory | Konserwacja Generatora | Przykręcenie połączeń elastycznych do zacisków izolatorów przepustowych | szt. | 10 |  | 0 | 23% | 0
326 | Prace Elektryczne | Generatory | Konserwacja Generatora | Przegląd i czyszczenie obudowy mostu szynowego, izolatorów przepustowych, przyłączy elastycznych, przekładników prądowych, przekładników napięciowych, wraz z aparaturą łączeniową i pomiarową. Sprawdzenie i dokręcenie połączeń śrubowych, kontrola i regulacja wyłącznika i odłącznika generatorowgo. | komplet | 2 |  | 0 | 23% | 0
327 | Prace Elektryczne | Silniki elektr. niskiego napięcia do 1kV | Demontaż silnika | Odłączenie silnika od linii kablowej, uziomu oraz instalacji pomocniczych | szt. | 150 |  | 0 | 23% | 0
328 | Prace Elektryczne | Silniki elektr. niskiego napięcia do 1kV | Demontaż silnika | Podłączenie silnika do linii kablowej, uziomu oraz instalacji pomocniczych | szt. | 150 |  | 0 | 23% | 0
329 | Prace Elektryczne | Silniki elektr. niskiego napięcia do 1kV | Demontaż silnika | Demontaż silnika o mocy do 30kW (rozsprzęglenie odpięcie i zabezpieczenie kabli, odpięcie uziemienia, demontaż ze stanowiska, transport na warsztat zakładowy) | szt. | 20 |  | 0 | 23% | 0
330 | Prace Elektryczne | Silniki elektr. niskiego napięcia do 1kV | Demontaż silnika | Demontaż silnika o mocy powyżej 30 kW do 100kW (rozsprzęglenie, odpięcie i zabezpieczenie kabli, odpięcie uziemienia, demontaż ze stanowiska, transport na warsztat zakładowy) | szt. | 10 |  | 0 | 23% | 0
331 | Prace Elektryczne | Silniki elektr. niskiego napięcia do 1kV | Demontaż silnika | Demontaż silnika o mocy powyżej 100kW (rozsprzęglenie, odpięcie i zabezpieczenie kabli, odpięcie uziemienia, demontaż ze stanowiska, transport na warsztat zakładowy) | szt. | 10 |  | 0 | 23% | 0
332 | Prace Elektryczne | Silniki elektr. niskiego napięcia do 1kV | Montaż silnika | Montaż silnika o mocy do 30kW (transport silnika na stanowisko pracy, montaż silnika na stanowisku, podpięcie kabla zasilającego wraz z jego konieczną obróbką i zakończeniem, podpięcie uziemienia silnika, podpięcie kabli pomocniczych, zesprzęglenie) | szt. | 20 |  | 0 | 23% | 0
333 | Prace Elektryczne | Silniki elektr. niskiego napięcia do 1kV | Montaż silnika | Montaż silnika o mocy powyżej 30 kW do 100kW (transport silnika na stanowisko pracy, montaż silnika na stanowisku, podpięcie kabla zasilającego wraz z jego konieczną obróbką i zakończeniem, podpięciem uziemienia silnika, podpięcie kabli pomocniczych, zesprzęglenie) | szt. | 10 |  | 0 | 23% | 0
334 | Prace Elektryczne | Silniki elektr. niskiego napięcia do 1kV | Montaż silnika | Montaż silnika o mocy powyżej 100kW (transport silnika na stanowisko pracy, montaż silnika na stanowisku, podpięcie kabla zasilającego wraz z jego konieczną obróbką i zakończeniem, podpięcie uziemienia silnika, podpięcie kabli pomocniczych, zesprzęglenie) | szt. | 10 |  | 0 | 23% | 0
335 | Prace Elektryczne | Silniki elektr. niskiego napięcia do 1kV | Prace pomiarowe | Pomiar rezystancj izolacji uzwojeń silnika | szt. | 100 |  | 0 | 23% | 0
336 | Prace Elektryczne | Silniki elektr. niskiego napięcia do 1kV | Prace pomiarowe | Pomiar rezystancji uzwojeń silnika | szt. | 100 |  | 0 | 23% | 0
337 | Prace Elektryczne | Silniki elektr. niskiego napięcia do 1kV | Prace pomiarowe | Pomiar rezystancji izolacji toru zasilającego (silnik+kabel) | szt. | 100 |  | 0 | 23% | 0
338 | Prace Elektryczne | Silniki elektr. niskiego napięcia do 1kV | Prace pomiarowe | Zmiana kierunku obrotów | szt. | 20 |  | 0 | 23% | 0
339 | Prace Elektryczne | Silniki elektr. niskiego napięcia do 1kV | Prace pomiarowe | Pomiar prądu obciążenia silnika w warunkach normalnej pracy | szt. | 10 |  | 0 | 23% | 0
340 | Prace Elektryczne | Silniki elektr. niskiego napięcia do 1kV | Prace pomiarowe | Pomiar prądu i czasu rozruchu silnika za pomocą zewnętrznego rejestratora | szt. | 10 |  | 0 | 23% | 0
341 | Prace Elektryczne | Silniki elektr. niskiego napięcia do 1kV | Prace pomiarowe | Sprawdzenie komutacji (iskrzenie szczotek) oraz stopnia zużycia szczotek i komutatora (silniki prądu stałego) | szt. | 10 |  | 0 | 23% | 0
342 | Prace Elektryczne | Silniki elektr. niskiego napięcia do 1kV | Prace różne | Rozprzęgniecie silnika | szt. | 30 |  | 0 | 23% | 0
343 | Prace Elektryczne | Silniki elektr. niskiego napięcia do 1kV | Prace różne | Przegląd i czyszczenie tabliczki zaciskowej | szt. | 100 |  | 0 | 23% | 0
344 | Prace Elektryczne | Silniki elektr. niskiego napięcia do 1kV | Prace różne | Wymiana tabliczki zaciskowej silnik do 30kW | szt. | 50 |  | 0 | 23% | 0
345 | Prace Elektryczne | Silniki elektr. niskiego napięcia do 1kV | Prace różne | Wymiana tabliczki zaciskowej silnik od 30kW do 100kW | szt. | 20 |  | 0 | 23% | 0
346 | Prace Elektryczne | Silniki elektr. niskiego napięcia do 1kV | Prace różne | Wymiana tabliczki zaciskowej silnik powyżej 100kW | szt. | 10 |  | 0 | 23% | 0
347 | Prace Elektryczne | Silniki elektr. niskiego napięcia do 1kV | Prace różne | Malowanie obudowy silnik do 30kW | szt. | 50 |  | 0 | 23% | 0
348 | Prace Elektryczne | Silniki elektr. niskiego napięcia do 1kV | Prace różne | Malowanie obudowy silnik od 30kW do 100kW | szt. | 30 |  | 0 | 23% | 0
349 | Prace Elektryczne | Silniki elektr. niskiego napięcia do 1kV | Prace różne | Malowanie obudowy silnik powyżej 100kW | szt. | 10 |  | 0 | 23% | 0
350 | Prace Elektryczne | Silniki elektr. niskiego napięcia do 1kV | Prace różne | Czyszczenie obudowy | szt. | 100 |  | 0 | 23% | 0
351 | Prace Elektryczne | Silniki elektr. niskiego napięcia do 1kV | Przegląd silnika 0,4kV | Demontaż - montaż dźwiękoszczelnej obudowy silnika | szt. | 10 |  | 0 | 23% | 0
352 | Prace Elektryczne | Silniki elektr. niskiego napięcia do 1kV | Przegląd silnika 0,4kV | Demontaż - montaż osłony wentylatora, dla silników o mocy do 30 kW | szt. | 10 |  | 0 | 23% | 0
353 | Prace Elektryczne | Silniki elektr. niskiego napięcia do 1kV | Przegląd silnika 0,4kV | Demontaż - montaż osłony wentylatora, dla silników o mocy od 30 do 100 kW | szt. | 10 |  | 0 | 23% | 0
354 | Prace Elektryczne | Silniki elektr. niskiego napięcia do 1kV | Przegląd silnika 0,4kV | Demontaż - montaż osłony wentylatora, dla silników o mocy powyżej 100 kW | szt. | 10 |  | 0 | 23% | 0
355 | Prace Elektryczne | Silniki elektr. niskiego napięcia do 1kV | Przegląd silnika 0,4kV | Demontaż-montaż wentylatora zewnętrznego dla silników o mocy do 30 kW | szt. | 10 |  | 0 | 23% | 0
356 | Prace Elektryczne | Silniki elektr. niskiego napięcia do 1kV | Przegląd silnika 0,4kV | Demontaż - montaż wentylatora zewnętrznego dla silników o mocy od 30 do 100 kW | szt. | 10 |  | 0 | 23% | 0
357 | Prace Elektryczne | Silniki elektr. niskiego napięcia do 1kV | Przegląd silnika 0,4kV | Demontaż - montaż wentylatora zewnętrznego dla silników o mocy powyzej 100 kW | szt. | 10 |  | 0 | 23% | 0
358 | Prace Elektryczne | Silniki elektr. niskiego napięcia do 1kV | Przegląd silnika 0,4kV | Demontaż - montaż tarcz łożyskowych i pokryw łożyskowych, dla silników o mocy do 30 kW | szt. | 10 |  | 0 | 23% | 0
359 | Prace Elektryczne | Silniki elektr. niskiego napięcia do 1kV | Przegląd silnika 0,4kV | Demontaż - montaż tarcz łożyskowych i pokryw łożyskowych, dla silników o mocy od 30 do 100 kW | szt. | 10 |  | 0 | 23% | 0
360 | Prace Elektryczne | Silniki elektr. niskiego napięcia do 1kV | Przegląd silnika 0,4kV | Demontaż - montaż tarcz łożyskowych i pokryw łożyskowych, dla silników o mocy powyżej 100 kW | szt. | 10 |  | 0 | 23% | 0
361 | Prace Elektryczne | Silniki elektr. niskiego napięcia do 1kV | Przegląd silnika 0,4kV | Wyjęcie - włożenie wirnika dla silników o mocy do 30 kW | szt. | 10 |  | 0 | 23% | 0
362 | Prace Elektryczne | Silniki elektr. niskiego napięcia do 1kV | Przegląd silnika 0,4kV | Wyjęcie - włożenie wirnika dla silników o mocy od 30 kW do 100 kW | szt. | 10 |  | 0 | 23% | 0
363 | Prace Elektryczne | Silniki elektr. niskiego napięcia do 1kV | Przegląd silnika 0,4kV | Wyjęcie - włożenie wirnika dla silników o mocy powyżej 100 kW | szt. | 10 |  | 0 | 23% | 0
364 | Prace Elektryczne | Silniki elektr. niskiego napięcia do 1kV | Przegląd silnika 0,4kV | Kontrola stanu technicznego , oczyszczenie, umycie i lakierowanie uzwojeń stojana, dla silników o mocy do 30 kW | komplet | 10 |  | 0 | 23% | 0
365 | Prace Elektryczne | Silniki elektr. niskiego napięcia do 1kV | Przegląd silnika 0,4kV | Kontrola stanu technicznego , oczyszczenie, umycie i lakierowanie uzwojeń stojana, dla silników o mocy od 30 do 100 kW | komplet | 10 |  | 0 | 23% | 0
366 | Prace Elektryczne | Silniki elektr. niskiego napięcia do 1kV | Przegląd silnika 0,4kV | Kontrola stanu technicznego , oczyszczenie, umycie i lakierowanie uzwojeń stojana, dla silników o mocy powyżej 100 kW | komplet | 10 |  | 0 | 23% | 0
367 | Prace Elektryczne | Silniki elektr. niskiego napięcia do 1kV | Przegląd silnika 0,4kV | Kontrola i poprawa stanu klinowania uzwojeń dla silników o mocy powyżej 160 kW | komplet | 10 |  | 0 | 23% | 0
368 | Prace Elektryczne | Silniki elektr. niskiego napięcia do 1kV | Przegląd silnika 0,4kV | Kontrola stanu technicznego , oczyszczenie, umycie i lakierowanie klatki wirnika, dla silników o mocy do 30 kW | komplet | 10 |  | 0 | 23% | 0
369 | Prace Elektryczne | Silniki elektr. niskiego napięcia do 1kV | Przegląd silnika 0,4kV | Kontrola stanu technicznego , oczyszczenie, umycie i lakierowanie klatki wirnika, dla silników o mocy od 30 do 100 kW | komplet | 10 |  | 0 | 23% | 0
370 | Prace Elektryczne | Silniki elektr. niskiego napięcia do 1kV | Przegląd silnika 0,4kV | Kontrola stanu technicznego , oczyszczenie, umycie i lakierowanie klatki wirnika, dla silników o mocy powyżej 100 kW | komplet | 10 |  | 0 | 23% | 0
371 | Prace Elektryczne | Silniki elektr. niskiego napięcia do 1kV | Przegląd silnika 0,4kV | Kontrola stanu technicznego, oczyszczenie, konserwacja przyłacza kablowego, dla silników o mocy do 30 kW | komplet | 10 |  | 0 | 23% | 0
372 | Prace Elektryczne | Silniki elektr. niskiego napięcia do 1kV | Przegląd silnika 0,4kV | Kontrola stanu technicznego, oczyszczenie, konserwacja przyłacza kablowego, dla silników o mocy od 30 do 100 kW | komplet | 10 |  | 0 | 23% | 0
373 | Prace Elektryczne | Silniki elektr. niskiego napięcia do 1kV | Przegląd silnika 0,4kV | Kontrola stanu technicznego, oczyszczenie, konserwacja przyłacza kablowego, dla silników o mocy powyżej 100 kW | komplet | 10 |  | 0 | 23% | 0
374 | Prace Elektryczne | Silniki elektr. niskiego napięcia do 1kV | Przegląd silnika 0,4kV | Wymiana jednej szpilki przyłącza kablowego dla silników o mocy do 100 kW | szt. | 10 |  | 0 | 23% | 0
375 | Prace Elektryczne | Silniki elektr. niskiego napięcia do 1kV | Przegląd silnika 0,4kV | Wymiana izolatora szpilki przyłącza kablowego dla silników o mocy powyżej 100 kW | szt. | 10 |  | 0 | 23% | 0
376 | Prace Elektryczne | Silniki elektr. niskiego napięcia do 1kV | Przegląd silnika 0,4kV | Drobne naprawy izolacji wykonywane w trakcie remontu silnika 0,4kV | szt. | 10 |  | 0 | 23% | 0
377 | Prace Elektryczne | Silniki elektr. niskiego napięcia do 1kV | Przegląd silnika 0,4kV | Oczyszczenie, odtłuszczenie i odnowienie powłoki malarskiej korpusu silnika dla silników o mocy do 100 kW | szt. | 10 |  | 0 | 23% | 0
378 | Prace Elektryczne | Silniki elektr. niskiego napięcia do 1kV | Przegląd silnika 0,4kV | Oczyszczenie, odtłuszczenie i odnowienie powłoki malarskiej korpusu silnika dla silników o mocy powyżej 100 kW | szt. | 10 |  | 0 | 23% | 0
379 | Prace Elektryczne | Silniki elektr. niskiego napięcia do 1kV | Przegląd silnika 0,4kV | Próba biegu jałowego – pomiar drgań silnika 0,4kV | szt. | 10 |  | 0 | 23% | 0
380 | Prace Elektryczne | Silniki elektr. niskiego napięcia do 1kV | Przegląd silnika 0,4kV | Wykonanie protokołu z oceną stanu technicznego silnika 0,4kV | szt. | 100 |  | 0 | 23% | 0
381 | Prace Elektryczne | Silniki elektryczne o napięciu 6 kV | Prace pomiarowe | Pomiar rezystancj izolacji uzwojeń silnika 6kV | szt. | 30 |  | 0 | 23% | 0
382 | Prace Elektryczne | Silniki elektryczne o napięciu 6 kV | Prace pomiarowe | Pomiar rezystancji uzwojeń stojana silnika 6kV | szt. | 30 |  | 0 | 23% | 0
383 | Prace Elektryczne | Silniki elektryczne o napięciu 6 kV | Prace pomiarowe | Próba napięciowa uzwojenia stojana silnika 6kV | szt. | 10 |  | 0 | 23% | 0
384 | Prace Elektryczne | Silniki elektryczne o napięciu 6 kV | Prace pomiarowe | Spraw.inst.do pom.temp. łożysk, uzwoj. Silnika - sprawdzenie ciągłości obwodów | szt. | 10 |  | 0 | 23% | 0
385 | Prace Elektryczne | Silniki elektryczne o napięciu 6 kV | Prace pomiarowe | Spraw.stanu inst.grzałek silnika | szt. | 10 |  | 0 | 23% | 0
386 | Prace Elektryczne | Silniki elektryczne o napięciu 6 kV | Prace pomiarowe | Pomiar rezystancji izolacji silnika wraz z kablem zasilającym | szt. | 30 |  | 0 | 23% | 0
387 | Prace Elektryczne | Silniki elektryczne o napięciu 6 kV | Prace pomiarowe | Zmiana kierunku obrotów | szt. | 30 |  | 0 | 23% | 0
388 | Prace Elektryczne | Silniki elektryczne o napięciu 6 kV | Prace pomiarowe | Suszenie uzwojeń prądem zwarcia | szt. | 10 |  | 0 | 23% | 0
389 | Prace Elektryczne | Silniki elektryczne o napięciu 6 kV | Prace pomiarowe | Pomiar drgań silnika | szt. | 10 |  | 0 | 23% | 0
390 | Prace Elektryczne | Silniki elektryczne o napięciu 6 kV | Prace przeglądowe | Odłączenie silnika od linii kablowej, uziomu oraz instalacji pomocniczych | szt. | 200 |  | 0 | 23% | 0
391 | Prace Elektryczne | Silniki elektryczne o napięciu 6 kV | Prace przeglądowe | Zesprzęgniecie silnika bez poziomowania i osiowania | szt. | 30 |  | 0 | 23% | 0
392 | Prace Elektryczne | Silniki elektryczne o napięciu 6 kV | Prace przeglądowe | Rozładunek, załadunek, transport silnika o mocy do 1 MW na terenie zakładu | szt. | 10 |  | 0 | 23% | 0
393 | Prace Elektryczne | Silniki elektryczne o napięciu 6 kV | Prace przeglądowe | Podłączenie silnika do linii kablowej, uziomu oraz instalacji pomocniczych | szt. | 30 |  | 0 | 23% | 0
394 | Prace Elektryczne | Silniki elektryczne o napięciu 6 kV | Prace różne | Demontaż osłon i chłodnic silnika na stanowisku | szt. | 10 |  | 0 | 23% | 0
395 | Prace Elektryczne | Silniki elektryczne o napięciu 6 kV | Prace różne | Wymiana łożyska (pojedyncze) silnika 6kV na stanowisku pracy | szt. | 20 |  | 0 | 23% | 0
396 | Prace Elektryczne | Silniki elektryczne o napięciu 6 kV | Prace różne | Wymiana łożyska (pojedyncze) silnika 6kV | szt. | 20 |  | 0 | 23% | 0
397 | Prace Elektryczne | Silniki elektryczne o napięciu 6 kV | Prace różne | Tulejowanie tarczy łożyskowej 1 szt | szt. | 20 |  | 0 | 23% | 0
398 | Prace Elektryczne | Silniki elektryczne o napięciu 6 kV | Prace różne | Wymiana łożyska (podwójne) silnika 6kV na warszatcie | szt. | 20 |  | 0 | 23% | 0
399 | Prace Elektryczne | Silniki elektryczne o napięciu 6 kV | Prace różne | Przegląd i czyszczenie tabliczki zaciskowej | szt. | 100 |  | 0 | 23% | 0
400 | Prace Elektryczne | Silniki elektryczne o napięciu 6 kV | Prace różne | Wymiana izolatora dla silnika 6 kV | szt. | 20 |  | 0 | 23% | 0
401 | Prace Elektryczne | Silniki elektryczne o napięciu 6 kV | Prace różne | Oczyszczenie korpusu silnika 6kV | szt. | 100 |  | 0 | 23% | 0
402 | Prace Elektryczne | Silniki elektryczne o napięciu 6 kV | Przegląd silnika 6kV | Demontaż - montaż osłony wentylatora, dla silników o mocy do 1MW | szt. | 10 |  | 0 | 23% | 0
403 | Prace Elektryczne | Silniki elektryczne o napięciu 6 kV | Przegląd silnika 6kV | Kontrola stanu technicznego, oczyszczenie, konserwacja przyłacza kablowego, dla silników o mocy do 1MW | szt. | 10 |  | 0 | 23% | 0
404 | Prace Elektryczne | Silniki elektryczne o napięciu 6 kV | Przegląd silnika 6kV | Wymiana jednej szpilki przyłącza kablowego dla silników o mocy do 1MW | szt. | 10 |  | 0 | 23% | 0
405 | Prace Elektryczne | Silniki elektryczne o napięciu 6 kV | Przegląd silnika 6kV | Drobne naprawy izolacji wykonywane w trakcie remontu silnika 6kV | szt. | 10 |  | 0 | 23% | 0
406 | Prace Elektryczne | Silniki elektryczne o napięciu 6 kV | Przegląd silnika 6kV | Oczyszczenie, odtłuszczenie i odnowienie powłoki malarskiej korpusu silnika dla silników o mocy do 1MW | szt. | 10 |  | 0 | 23% | 0
407 | Prace Elektryczne | Silniki elektryczne o napięciu 6 kV | Przegląd silnika 6kV | Próba biegu jałowego – pomiar drgań silnika 6kV | szt. | 10 |  | 0 | 23% | 0
408 | Prace Elektryczne | Silniki elektryczne o napięciu 6 kV | Przegląd silnika 6kV | Wykonanie protokołu z oceną stanu technicznego silnika 6kV | szt. | 10 |  | 0 | 23% | 0
409 | Prace Elektryczne | Silniki elektryczne o napięciu 6 kV | Przegląd silnika 6kV | Demontaż - montaż dźwiękoszczelnej obudowy silnika | szt. | 10 |  | 0 | 23% | 0
410 | Prace Elektryczne | Silniki elektryczne o napięciu 6 kV | Przegląd silnika 6kV | Demontaż - montaż osłony wentylatora, dla silników o mocy do 1MW | szt. | 10 |  | 0 | 23% | 0
411 | Prace Elektryczne | Silniki elektryczne o napięciu 6 kV | Przegląd silnika 6kV | Demontaż - montaż wentylatora zewnętrznego dla silników o mocy do 1MW | szt. | 10 |  | 0 | 23% | 0
412 | Prace Elektryczne | Silniki elektryczne o napięciu 6 kV | Przegląd silnika 6kV | Demontaż - montaż tarcz łożyskowych i pokryw łożyskowych, dla silników o mocy do 1MW | szt. | 10 |  | 0 | 23% | 0
413 | Prace Elektryczne | Silniki elektryczne o napięciu 6 kV | Przegląd silnika 6kV | Wyjęcie - włożenie wirnika dla silników o mocy do 1MW | szt. | 10 |  | 0 | 23% | 0
414 | Prace Elektryczne | Silniki elektryczne o napięciu 6 kV | Przegląd silnika 6kV | Kontrola stanu technicznego , oczyszczenie, umycie i lakierowanie uzwojeń stojana, dla silników o mocy do 1MW | szt. | 10 |  | 0 | 23% | 0
415 | Prace Elektryczne | Silniki elektryczne o napięciu 6 kV | Przegląd silnika 6kV | Kontrola stanu technicznego , oczyszczenie, umycie i lakierowanie klatki wirnika, dla silników o mocy do 1MW | szt. | 10 |  | 0 | 23% | 0
416 | Prace Elektryczne | Silniki elektryczne o napięciu 6 kV | Przegląd silnika 6kV | Oczyszczenie, odtłuszczenie i odnowienie powłoki malarskiej korpusu silnika dla silników o mocy do 1MW | szt. | 10 |  | 0 | 23% | 0
417 | Prace Elektryczne | Zasuwy | Prace montażowe | Wymiana przyłącza zaciskowego silnika | szt. | 20 |  | 0 | 23% | 0
418 | Prace Elektryczne | Zasuwy | Prace montażowe | Wymiana uszkodzonej złączki przyłączowej | szt. | 20 |  | 0 | 23% | 0
419 | Prace Elektryczne | Zasuwy | Prace montażowe | Wymiana wyłącznika krańcowego położenia | szt. | 20 |  | 0 | 23% | 0
420 | Prace Elektryczne | Zasuwy | Prace montażowe | Odpięcie i podpięcie okablowania napędu | szt. | 20 |  | 0 | 23% | 0
421 | Prace Elektryczne | Zasuwy | Prace montażowe | Ustawienie wyłączników krańcowych | szt. | 20 |  | 0 | 23% | 0
422 | Prace Elektryczne | Kable do 1kV | Demontaż kabli do 1kV | Dem. kabli uł. na trasach kablowych. Kable o masie do 2 kg/m | szt. | 2500 |  | 0 | 23% | 0
423 | Prace Elektryczne | Kable do 1kV | Demontaż kabli do 1kV | Dem. kabli uł. na trasach kablowych. Kable o masie powyżej 2 do 5,5 kg/m | m.b | 1000 |  | 0 | 23% | 0
424 | Prace Elektryczne | Kable do 1kV | Demontaż kabli do 1kV | Dem. kabli uł. na trasach kablowych. Kable o masie powyżej 5,5 do 9 kg/m | m.b | 10 |  | 0 | 23% | 0
425 | Prace Elektryczne | Kable do 1kV | Demontaż kabli do 1kV | Dem. kabli uł. na trasach kablowych. Kable o masie powyżej 9 do 12 kg/m | m.b | 10 |  | 0 | 23% | 0
426 | Prace Elektryczne | Kable do 1kV | Demontaż kabli do 1kV | Dem. kabli uł. na trasach kablowych. Kable o masie powyżej 12 do 18 kg/m | m.b | 10 |  | 0 | 23% | 0
427 | Prace Elektryczne | Kable do 1kV | Demontaż kabli do 1kV | Dem. kabli uł. na trasach kablowych. Kable o masie powyżej 18 kg/m | m.b | 10 |  | 0 | 23% | 0
428 | Prace Elektryczne | Kable do 1kV | Układanie kabli do 1kV | Ukł. kabli po tr. kabl., w rurach osłon. Kable o masie do 1 kg/m | m.b | 15000 |  | 0 | 23% | 0
429 | Prace Elektryczne | Kable do 1kV | Układanie kabli do 1kV | Ukł. kabli po tr. kabl., w rurach osłon. Kable o masie powyżej 1 do 2 kg/m | m.b | 1500 |  | 0 | 23% | 0
430 | Prace Elektryczne | Kable do 1kV | Układanie kabli do 1kV | Ukł. kabli po tr. kabl., w rurach osłon. Kable o masie powyżej 2 do 3 kg/m | m.b | 200 |  | 0 | 23% | 0
431 | Prace Elektryczne | Kable do 1kV | Układanie kabli do 1kV | Ukł. kabli po tr. kabl., w rurach osłon. Kable o masie powyżej 3 do 5,5 kg/m | m.b | 10 |  | 0 | 23% | 0
432 | Prace Elektryczne | Kable do 1kV | Układanie kabli do 1kV | Ukł. kabli po tr. kabl., w rurach osłon. Kable o masie powyżej 5,5 do 9 kg/m | m.b | 10 |  | 0 | 23% | 0
433 | Prace Elektryczne | Kable do 1kV | Układanie kabli do 1kV | Ukł. kabli po tr. kabl., w rurach osłon. Kable o masie powyżej 9 do 12 kg/m | m.b | 10 |  | 0 | 23% | 0
434 | Prace Elektryczne | Kable do 1kV | Układanie kabli do 1kV | Ukł. kabli po tr. kabl., w rurach osłon. Kable o masie do powyżej 12 do 18 kg/m | m.b | 10 |  | 0 | 23% | 0
435 | Prace Elektryczne | Kable do 1kV | Układanie kabli do 1kV | Ukł. kabli po tr. kabl., w rurach osłon. Kable o masie powyżej 18 kg/m | m.b | 10 |  | 0 | 23% | 0
436 | Prace Elektryczne | Kable do 1kV | Operacje na kablach do 1kV | Odłączenie lub podłączenie żył kabli. Przekrój żył do 4 mm2 do 14 żył | komplet | 500 |  | 0 | 23% | 0
437 | Prace Elektryczne | Kable do 1kV | Operacje na kablach do 1kV | Odłączenie lub podłączenie żył kabli. Przekrój żył do 4 mm2 powyżej 14 żył | komplet | 500 |  | 0 | 23% | 0
438 | Prace Elektryczne | Kable do 1kV | Operacje na kablach do 1kV | Odłączenie lub podłączenie żył kabli. Przekrój żył od 4 mm2 do 16 mm2 do 14 żył | komplet | 500 |  | 0 | 23% | 0
439 | Prace Elektryczne | Kable do 1kV | Operacje na kablach do 1kV | Odłączenie lub podłączenie żył kabli. Przekrój żył powyżej 16 mm2 do 50 mm2 do 14 żył | komplet | 5000 |  | 0 | 23% | 0
440 | Prace Elektryczne | Kable do 1kV | Operacje na kablach do 1kV | Odłączenie lub podłączenie żył kabli. Przekrój żył powyżej 50 mm2 do 120 mm2 do 14 żył | komplet | 10 |  | 0 | 23% | 0
441 | Prace Elektryczne | Kable do 1kV | Operacje na kablach do 1kV | Odłączenie lub podłączenie żył kabli. Przekrój żył powyżej 120 mm2 do 240 mm2 do 14 żył | komplet | 10 |  | 0 | 23% | 0
442 | Prace Elektryczne | Kable do 1kV | Operacje na kablach do 1kV | Odłączenie lub podłączenie żył kabli. Przekrój żył powyżej 240 mm2 | komplet | 10 |  | 0 | 23% | 0
443 | Prace Elektryczne | Kable do 1kV | Operacje na kablach do 1kV | Obróbka na sucho końcówek kabli 3-żył. Przekrój żył do16 mm2 | komplet | 500 |  | 0 | 23% | 0
444 | Prace Elektryczne | Kable do 1kV | Operacje na kablach do 1kV | Obróbka na sucho końcówek kabli 5-żył. Przekrój żył do16 mm2 | komplet | 500 |  | 0 | 23% | 0
445 | Prace Elektryczne | Kable do 1kV | Operacje na kablach do 1kV | Obróbka na sucho końcówek kabli 5-żył. Przekrój żył do 50 mm2 | komplet | 10 |  | 0 | 23% | 0
446 | Prace Elektryczne | Kable do 1kV | Operacje na kablach do 1kV | Obróbka na sucho końcówek kabli 5-żył. Przekrój żył do120 mm2 | komplet | 10 |  | 0 | 23% | 0
447 | Prace Elektryczne | Kable do 1kV | Operacje na kablach do 1kV | Obróbka na sucho końcówek kabli 5-żył. Przekrój żył do 240 mm | komplet | 10 |  | 0 | 23% | 0
448 | Prace Elektryczne | Kable do 1kV | Operacje na kablach do 1kV | Obróbka na sucho końcówek kabli sygnal. Ilość żył do 5 | komplet | 2000 |  | 0 | 23% | 0
449 | Prace Elektryczne | Kable do 1kV | Operacje na kablach do 1kV | Obróbka na sucho końcówek kabli sygnal. Ilość żył do 14 | komplet | 2000 |  | 0 | 23% | 0
450 | Prace Elektryczne | Kable do 1kV | Operacje na kablach do 1kV | Obróbka na sucho końcówek kabli sygnal. Ilość żył do 24 | komplet | 10 |  | 0 | 23% | 0
451 | Prace Elektryczne | Kable do 1kV | Operacje na kablach do 1kV | Obróbka na sucho końcówek kabli sygnal. Ilość żył do 37 | komplet | 10 |  | 0 | 23% | 0
452 | Prace Elektryczne | Kable do 1kV | Operacje na kablach do 1kV | Obróbka na sucho końcówek kabli sygnal. Ilość żył powyżej 37 | komplet | 10 |  | 0 | 23% | 0
453 | Prace Elektryczne | Kable do 1kV | Operacje na kablach do 1kV | Zapras. Końc. Cu na żyle Kabla. Przekrój żyły do 95 mm2 | komplet | 10 |  | 0 | 23% | 0
454 | Prace Elektryczne | Kable do 1kV | Operacje na kablach do 1kV | Zapras. Końc. Cu na żyle Kabla. Przekrój żyły Powyżej 95 mm2 | komplet | 10 |  | 0 | 23% | 0
455 | Prace Elektryczne | Kable do 1kV | Operacje na kablach do 1kV | Napr. kabli o il. żył do 5, wyk. Mufy. Kabel 0,4kV o przekroju żył do 16mm2 | komplet | 100 |  | 0 | 23% | 0
456 | Prace Elektryczne | Kable do 1kV | Operacje na kablach do 1kV | Napr. kabli o il. żył do 5, wyk. Mufy. Kabel 0,4kV o przekroju żył 16 do 50mm2 | komplet | 100 |  | 0 | 23% | 0
457 | Prace Elektryczne | Kable do 1kV | Operacje na kablach do 1kV | Napr. kabli o il. żył do 5, wyk. Mufy. Kabel 0,4kV o przekroju żył 50 do 120mm2 | komplet | 10 |  | 0 | 23% | 0
458 | Prace Elektryczne | Kable do 1kV | Operacje na kablach do 1kV | Napr. kabli o il. żył do 5, wyk. Mufy. Kabel 0,4kV o przekroju żył 120 do 240mm2 | komplet | 10 |  | 0 | 23% | 0
459 | Prace Elektryczne | Kable do 1kV | Prace kablowe pomiarowe | Pomiar rezystancji izolacji kabli sterowniczych do 14 żył | szt. | 300 |  | 0 | 23% | 0
460 | Prace Elektryczne | Kable do 1kV | Prace kablowe pomiarowe | Pomiar rezystancji izolacji kabli sterowniczych pow. 14 żył | szt. | 300 |  | 0 | 23% | 0
461 | Prace Elektryczne | Kable do 1kV | Prace kablowe pomiarowe | Pomiar rezystancji izolacji kabla do 1kV | szt. | 2000 |  | 0 | 23% | 0
462 | Prace Elektryczne | Kable 6/10kV | Demontaż kabli 6/10kV | Dem. kabli uł. na trasach kablowych. Kable o masie do 2 kg/m | m.b | 200 |  | 0 | 23% | 0
463 | Prace Elektryczne | Kable 6/10kV | Demontaż kabli 6/10kV | Dem. kabli uł. na trasach kablowych. Kable o masie powyżej 2 do 5,5 kg/m | m.b | 200 |  | 0 | 23% | 0
464 | Prace Elektryczne | Kable 6/10kV | Demontaż kabli 6/10kV | Dem. kabli uł. na trasach kablowych. Kable o masie powyżej 5,5 do 9 kg/m | m.b | 5 |  | 0 | 23% | 0
465 | Prace Elektryczne | Kable 6/10kV | Demontaż kabli 6/10kV | Dem. kabli uł. na trasach kablowych. Kable o masie powyżej 9 do 12 kg/m | m.b | 5 |  | 0 | 23% | 0
466 | Prace Elektryczne | Kable 6/10kV | Demontaż kabli 6/10kV | Dem. kabli ułożonych w rowach kablowych. Kable o masie do 2 kg/m | m.b | 5 |  | 0 | 23% | 0
467 | Prace Elektryczne | Kable 6/10kV | Demontaż kabli 6/10kV | Dem. kabli ułożonych w rowach kablowych. Kable o masie powyżej 2 do 5,5 kg/m | m.b | 5 |  | 0 | 23% | 0
468 | Prace Elektryczne | Kable 6/10kV | Demontaż kabli 6/10kV | Dem. kabli ułożonych w rowach kablowych. Kable o masie powyżej 5,5 do 9 kg/m | m.b | 5 |  | 0 | 23% | 0
469 | Prace Elektryczne | Kable 6/10kV | Demontaż kabli 6/10kV | Dem. kabli ułożonych w rowach kablowych. Kable o masie powyżej 9 do 12 kg/m | m.b | 5 |  | 0 | 23% | 0
470 | Prace Elektryczne | Kable 6/10kV | Układanie kabli 6/10kV | Ukł. kabli po tr. kabl., w rurach osłon. Kable o masie do 1 kg/m | m.b | 5 |  | 0 | 23% | 0
471 | Prace Elektryczne | Kable 6/10kV | Układanie kabli 6/10kV | Ukł. kabli po tr. kabl., w rurach osłon. Kable o masie powyżej 1 do 2 kg/m | m.b | 5 |  | 0 | 23% | 0
472 | Prace Elektryczne | Kable 6/10kV | Układanie kabli 6/10kV | Ukł. kabli po tr. kabl., w rurach osłon. Kable o masie powyżej 2 do 3 kg/m | m.b | 5 |  | 0 | 23% | 0
473 | Prace Elektryczne | Kable 6/10kV | Układanie kabli 6/10kV | Ukł. kabli po tr. kabl., w rurach osłon. Kable o masie powyżej 3 do 5,5 kg/m | m.b | 5 |  | 0 | 23% | 0
474 | Prace Elektryczne | Kable 6/10kV | Układanie kabli 6/10kV | Ukł. kabli po tr. kabl., w rurach osłon. Kable o masie powyżej 5,5 do 9 kg/m | m.b | 5 |  | 0 | 23% | 0
475 | Prace Elektryczne | Kable 6/10kV | Układanie kabli 6/10kV | Ukł. kabli po tr. kabl., w rurach osłon. Kable o masie powyżej 9 do 12 kg/m | m.b | 5 |  | 0 | 23% | 0
476 | Prace Elektryczne | Kable 6/10kV | Układanie kabli 6/10kV | Ukł. kabli w ziemi bez wykopu. Kable o masie do 1 kg/m | m.b | 5 |  | 0 | 23% | 0
477 | Prace Elektryczne | Kable 6/10kV | Układanie kabli 6/10kV | Ukł. kabli w ziemi bez wykopu. Kable o masie powyżej 1 do 3 kg/m | m.b | 5 |  | 0 | 23% | 0
478 | Prace Elektryczne | Kable 6/10kV | Układanie kabli 6/10kV | Ukł. kabli w ziemi bez wykopu. Kable o masie powyżej 3 do 5,5 kg/m | m.b | 5 |  | 0 | 23% | 0
479 | Prace Elektryczne | Kable 6/10kV | Układanie kabli 6/10kV | Ukł. kabli w ziemi bez wykopu. Kable o masie powyżej 5,5 do 9 kg/m | m.b | 5 |  | 0 | 23% | 0
480 | Prace Elektryczne | Kable 6/10kV | Układanie kabli 6/10kV | Ukł. kabli w ziemi bez wykopu. Kable o masie powyżej 9 do 12 kg/m | m.b | 5 |  | 0 | 23% | 0
481 | Prace Elektryczne | Kable 6/10kV | Układanie kabli 6/10kV | Ukł. kabli w ziemi z wykopem ręcznym. Kable o masie do 1 kg/m | m.b | 5 |  | 0 | 23% | 0
482 | Prace Elektryczne | Kable 6/10kV | Układanie kabli 6/10kV | Ukł. kabli w ziemi z wykopem ręcznym. Kable o masie powyżej 1 do 3 kg/m | m.b | 5 |  | 0 | 23% | 0
483 | Prace Elektryczne | Kable 6/10kV | Układanie kabli 6/10kV | Ukł. kabli w ziemi z wykopem ręcznym. Kable o masie powyżej 3 do 5,5 kg/m | m.b | 5 |  | 0 | 23% | 0
484 | Prace Elektryczne | Kable 6/10kV | Układanie kabli 6/10kV | Ukł. kabli w ziemi z wykopem ręcznym. Kable o masie powyżej 5,5 do 9 kg/m | m.b | 5 |  | 0 | 23% | 0
485 | Prace Elektryczne | Kable 6/10kV | Układanie kabli 6/10kV | Ukł. kabli w ziemi z wykopem ręcznym. Kable o masie powyżej 9 do 12 kg/m | m.b | 5 |  | 0 | 23% | 0
486 | Prace Elektryczne | Kable 6/10kV | Operacje na kablach 6/10kV | Wykonanie mufy na kablu 6kV o przekroju żył do 1x150mm2 | komplet | 5 |  | 0 | 23% | 0
487 | Prace Elektryczne | Kable 6/10kV | Operacje na kablach 6/10kV | Wykonanie mufy na kablu 6kV o przekroju żył do 3x150mm2 | komplet | 5 |  | 0 | 23% | 0
488 | Prace Elektryczne | Kable 6/10kV | Operacje na kablach 6/10kV | Wykonanie mufy na kablu 6kV o przekroju żył powyżej 1x150mm2 do 1x300mm2 | komplet | 5 |  | 0 | 23% | 0
489 | Prace Elektryczne | Kable 6/10kV | Operacje na kablach 6/10kV | Wykonanie mufy na kablu 6kV o przekroju żył powyżej 3x150mm do 3x300mm | komplet | 5 |  | 0 | 23% | 0
490 | Prace Elektryczne | Kable 6/10kV | Operacje na kablach 6/10kV | Zapras. Końc. Cu na żyle Kabla Przekrój żyły do 95 mm2 | szt. | 5 |  | 0 | 23% | 0
491 | Prace Elektryczne | Kable 6/10kV | Operacje na kablach 6/10kV | Zapras. Końc. Cu na żyle kabla Przekrój żyły Powyżej 95 mm2 | szt. | 5 |  | 0 | 23% | 0
492 | Prace Elektryczne | Kable 6/10kV | Prace kablowe pomiarowe | Próba napięciowa kabla 6kV | komplet | 5 |  | 0 | 23% | 0
493 | Prace Elektryczne | Kable 6/10kV | Prace kablowe pomiarowe | Pomiar rezystancji izolacji kabla pow. 1kV | szt. | 20 |  | 0 | 23% | 0
494 | Prace Elektryczne | Kablowe Trasy | Prace dodatkowe | Uszczelnienie przepustu kablowego zaprawą ogniochronną w tunelu kablowym 100 cm2 | szt. | 100 |  | 0 | 23% | 0
495 | Prace Elektryczne | Kablowe Trasy | Prace dodatkowe | Demontaż skrzyni SZK ze stanowiska | szt. | 5 |  | 0 | 23% | 0
496 | Prace Elektryczne | Kablowe Trasy | Prace dodatkowe | Montaż skrzyni SZK na stanowisku | szt. | 5 |  | 0 | 23% | 0
497 | Prace Elektryczne | Kablowe Trasy | Prace dodatkowe | Konserwacja, czyszczenie obudowy zewnątrz i wewnątrz skrzyni SZK | szt. | 5 |  | 0 | 23% | 0
498 | Prace Elektryczne | Kablowe Trasy | Prace dodatkowe | Zdjęcie płyty o masie do 50kg | szt. | 5 |  | 0 | 23% | 0
499 | Prace Elektryczne | Kablowe Trasy | Prace dodatkowe | Założenie płyty o masie do 100kg | szt. | 5 |  | 0 | 23% | 0
500 | Prace Elektryczne | Kablowe Trasy | Prace dodatkowe | Demontaż drabin kablowych (za 10kg) | kg | 300 |  | 0 | 23% | 0
501 | Prace Elektryczne | Kablowe Trasy | Prace dodatkowe | Demontaż koryt kablowych (za 10 kg) | kg | 300 |  | 0 | 23% | 0
502 | Prace Elektryczne | Kablowe Trasy | Prace dodatkowe | Demontaż konstrukcji nietypowej (za 10 kg) | kg | 300 |  | 0 | 23% | 0
503 | Prace Elektryczne | Kablowe Trasy | Prace dodatkowe | Montaż drabin kablowych (za 10 kg) | kg | 500 |  | 0 | 23% | 0
504 | Prace Elektryczne | Kablowe Trasy | Prace dodatkowe | Montaż koryt kablowych (za 10 kg) | kg | 500 |  | 0 | 23% | 0
505 | Prace Elektryczne | Kablowe Trasy | Prace dodatkowe | Montaż konstrukcji nietypowej (za 10 kg) | kg | 500 |  | 0 | 23% | 0
506 | Prace Elektryczne | Kablowe Trasy | Prace kablowe pomiarowe | Lokalizacja miejsca uszkodzenia kabla | komplet | 50 |  | 0 | 23% | 0
507 | Prace Elektryczne | Kablowe Trasy | Prace kablowe pomiarowe | Ustalenie przebiegu trasy odcinka kabla za 100m | komplet | 100 |  | 0 | 23% | 0
Suma prac katalogowych | [7 empty] | 0 | 23% | 0
508 | Wykonywanie prac elektroenergetycznych na obiektach produkcyjnych oraz nieprodukcyjnych w Elektrociepłowni Zielona Góra S.A. |  | Zakup materiałów, usług | Szacunkowa wartość materiałów i usług koniecznych do wykonania zakresu prac ujętego w poz. 1 do 507, których zakup będzie dokonywany wyłącznie na polecenie Zamawiającego - przyjęto 2,5% łącznej wartości usług netto (suma poz. 1 do 507) |  | Wartość kosztu zakupu doliczana do kosztu materiałów i usług, zgodnie z pkt. 4.2.3 oraz 4.2.4 Projektu Umowy | 3% | 0 | 23% | 0
Tabela "A" - Katalog Operacji Remontowych - Wartość sumaryczna w całym okresie obowiązywania Umowy | [7 empty] | 0 | 23% | 0
Uwagi:
1. Zabrania się ingerencji w formę i treść tabeli.
2. Wszystkie pozycje tabeli muszą być wycenione. Wykonawca uzupełnia komórki zaznaczone na kolor żółty.
3. Obmiary szczegółowe dla potrzeb wyceny Wykonawca wykonuje we własnym zakresie i na koszt własny.
4. Zamawiający zastrzega sobie prawo do zlecania wybranych prac z Katalogu Czynności w ilości określonej przez Zamawiającego w Zleceniu Wykonania Usługi. Wykonawca będzie zobowiązany do realizacji prac zgodnie z otrzymanym Zleceniem Wykonania Usługi.
5. Ilości poszczególnych prac określone w Tabeli "A" w kolumnie F są jedynie poglądowe i nie stanowią wiążącej informacji na temat ilości zlecanych przez Zamawiającego Prac w trakcie trwania Umowy.
6. Wykonawca powinien wycenić w poszczególnych pozycjach koszty zużytych materiałów pomocniczych takich jak: czyściwo, środki chemiczne, smary, farby, gaz SF6 itp.
7. Wszystkie kwoty winny być podane w złotych i groszach. Najniższą wartością może być 1 grosz.
8. Dokument należy podpisać kwalifikowanym podpisem elektronicznym przez osobę lub osoby umocowane do złożenia podpisu w imieniu Wykonawcy
[6 empty] | Data: | Podpis Elektroniczny przedstawicieli Wykonawcy:

## Tabela B
Wykonawca uzupełnia pola zaznaczone na żółto
Załącznik nr 11 do SWZ - Formularz Cenowy - TABELA "B" - Katalog stawek
(Załącznik nr 3a do Umowy – Wykaz cen – Stawki do kalkulacji kosztorysowej)
L.p. | CZYNNOŚĆ | J.m. | Szacowana ilość w ciągu 4 lat | Cena jednostkowa netto [PLN] | Wartość pozycji netto dla czterech lat [PLN] | Stawka podadku VAT | Wartość pozycji brutto dla czterech lat [PLN]
A | B | C | D | E | F=D*E | G | H=F+F*G
1 | Prace warsztatowe | rbg | 500 |  | 0 | 23% | 0
2 | Prace elektryczne ogólne | rbg | 500 |  | 0 | 23% | 0
3 | Prace programistyczne PLC / SCADA | rbg | 1000 |  | 0 | 23% | 0
4 | Prace projektowe (Projekty elektryczne) | rbg | 1000 |  | 0 | 23% | 0
5 | Wciągarka do kabli z rejestratorem siły za 1 motogodzinę | rbg | 5 |  | 0 | 23% | 0
6 | Podest ruchomy samojezdny do pracy na drogach publicznych za 1 motogodzinę do 25m wysokości | rbg | 500 |  | 0 | 23% | 0
7 | Podest ruchomy samojezdny do pracy na drogach na terenie zakładu za 1 motogodzinę do 25 metrów wysokości | rbg | 500 |  | 0 | 23% | 0
8 | Przeprowadzenie szkolenia dla pracowników Zamawiającego | rbg | 100 |  | 0 | 23% | 0
Tabela "B" - Katalog stawek - Wartość sumaryczna w całym okresie obowiązywania Umowy |  |  |  |  | 0 | 23% | 0
Uwagi:
1. Ilości rbg określone w Tabeli "B" w kolumnie C są jedynie poglądowe i nie stanowią wiążącej informacji na temat ilości zlecanych przez Zamawiającego rbg w trakcie trwania Umowy.
2. Wszystkie kwoty winny być podane w złotych i groszach. Najniższą wartością może być 1 grosz.
3. Wykonawca powinien wycenić w poszczególnych pozycjach koszty zużytych materiałów pomocniczych takich jak: czyściwo, środki chemiczne, smary, farby, gaz SF6 itp.
|  |  | Data: | Podpis Elektroniczny przedstawicieli Wykonawcy: