## arkusz 1.Tabela cenowa
Zał. nr 11 do SWZ - formularz cenowy
Prowadzenie gospodarki smarowniczej dla wszystkich urządzeń zainstalowanych w PGE EC S.A. Oddział nr 1 w Krakowie
Tabela nr 1
L.p. | Nazwa pozycji | Wartość jednostkowa pozycji [PLN netto] | j.m. | Szacowana krotność w czasie trwania umowy | Cena netto w czasie trwania umowy [PLN] | Cena brutto w czasie trwania umowy [PLN] - (cena netto plus Vat 23%)
1.A | Kontrola punktu smarowniczego (cena za punkt wyliczana jako 0,25 RBG) - w przypadku konieczności uzupełnienia, uzupełnianie do 20% objętości włącznie | 0 | [PLN/pkt] | 2 | 0 | 0
1.B | Wymiana oleju (cena za wymianę 1 kg oleju wyliczona jako 0,3 RBG) | 0 | [PLN/kg] | 2 | 0 | 0
1.C | Uzupełnienie oleju powyżej 20% objętości, stwierdzone podczas kontroli punktu smarowniczego (cena za kg 0,1 RBG) | 0 | [PLN/kg]
1.D | Stawka podstawowa RBG | 0 | [PLN/RBG]
2. | Zakres Badań | 0 | [PLN/rok] | 2 | 0 | 0
3. | Materiały | 0 | [PLN/rok] | 2 | 0 | 0
4. | Stawka RBG (prace awaryjne 1,3 RBG) | 0 | [PLN/RBG] | 1500 | 0 | 0
5. | Praca agregatów filtracyjnych | 0 | [PLN/RBG] | 200 | 0 | 0
6. | Praca agregatów odwadniające | 0 | [PLN/RBG] | 200 | 0 | 0
7. | Praca agregaty pompowych. | 0 | [PLN/RBG] | 100 | 0 | 0
WARTOŚĆ OFERTY netto, brutto: |  |  |  |  | 0 | 0
UWAGA:
1. Formularz excel zawiera formuły obliczeniowe określone przez Zamawiającego.
2. W związku z powyższym Wykonawca uzupełnia tylko pola zaznaczone na zielono w arkuszach 1-3, arkusz 4 uzupełnia się automatycznie.
3. Wszystkie kwoty winny być podane w złotych i groszach. Najniższą wartością może być 1 grosz.
4. Podana ilość roboczogodzin jest ilością szacunkową, którą Zamawiający zamierza zlecić Wykonawcy w trakcie trwania Umowy.
5. Współczynnik pracochłonności w zależności od ilości wymienianego/uzupełnianego oleju został uwzględniony w arkuszu 4; dla prac nie skatalogowanych współczynnik opisany w pkt 1.2.4.2 OPZ (zał. nr 1 do SWZ)
dokument należy podpisać kwalifikowanym podpisem elektronicznym
przez osobę lub osoby umocowane
do złożenia podpisu w imieniu Wykonawcy

## arkusz2. Zestawienie materiałów
L.p | Pozycja | Jedn. miary | Szacowane zużycie roczne | Cena zakupu netto [PLN/JM] | Wartość pozycji netto [PLN]
1 | Nynas Nytro Draco | litry | 400 | 0 | 0
2 | Transol 100 | litry | 100 | 0 | 0
3 | Transol 150 | litry | 1400 | 0 | 0
4 | Transol 320 | litry | 1200 | 0 | 0
5 | Lotos L-AN 68 | litry | 600 | 0 | 0
6 | HYDROL L-HM/HLP 46 lub Hydrax /HLP 46 | litry | 1700 | 0 | 0
7 | HYDROL L-HM/HLP 32 lub Hydrax /HLP 32 | litry | 360 | 0 | 0
8 | MOBIL GLYGOYLE HE-460 | litry | 120 | 0 | 0
9 | HYDRAULICZNY ATE II D | litry | 40 | 0 | 0
10 | HYDRAULICZNY ROTO INJECT FLUID | litry | 20 | 0 | 0
11 | Mobil DTE 24 | litry | 600 | 0 | 0
12 | Mobil Vacoulina 533 | litry | 120 | 0 | 0
13 | Corvus 32 | litry | 4000 | 0 | 0
14 | Aerzener Delta Lube 06 | litry | 10 | 0 | 0
15 | Aircol SR 46, | litry | 10 | 0 | 0
16 | Smar Arcanol TEMP 90 | kg | 15 | 0 | 0
17 | barium complex | kg | 10 | 0 | 0
18 | Aircol SR 46 | litry | 10 | 0 | 0
19 | Castrol Alphasyn GS220 | litry | 40 | 0 | 0
20 | CLP HC 220 Synth. Oil | litry | 10 | 0 | 0
21 | CLP PG 220 Synth. Oil | litry | 10 | 0 | 0
22 | Fuchs Renolin MR 20 | litry | 600 | 0 | 0
23 | Fuchs Renolit LX-PEP 2 | kg | 20 | 0 | 0
24 | FUCHS RENOLIT H 443-HD-88 | kg | 20 | 0 | 0
25 | Fuchs Renolin CLP 320 | litry | 140 | 0 | 0
26 | HE 460 lub ISO VG220 | litry | 80 | 0 | 0
27 | Hydrol l-hl 32 | litry | 10 | 0 | 0
28 | Shell Tellus 32 | litry | 100 | 0 | 0
29 | Shell Omala S4 WE 320 ISO VG 320 PAO | litry | 15 | 0 | 0
30 | FUCHS AGRIFARM HYDRO VG 68 ISO VG 68 | litry | 20 | 0 | 0
31 | KLÜBERSYNTH GH 6-320 | litry | 15 | 0 | 0
32 | KLUEBER typ STABURAGS NBU 8EP. | litry | 15 | 0 | 0
33 | kompresorowy BOGE Syprem S | litry | 50 | 0 | 0
34 | L-AN32 wg PN-85/C-96070 | litry | 40 | 0 | 0
35 | Turbinex Remiz TU 46 | kg | 800 | 0 | 0
36 | smar łt 4s3 | kg | 20 | 0 | 0
37 | Liten EP-0 | kg | 17 | 0 | 0
38 | Liten EP-1 | kg | 340 | 0 | 0
39 | Liten EP-2 | kg | 510 | 0 | 0
40 | Liten EP-3 | kg | 170 | 0 | 0
41 | TRANSOL SP 220 Mineralny ISO VG 220 | litry | 80 | 0 | 0
42 | Shell Tellus S4 VX 32 Mineralny ISO VG22/VG32 | litry | 60 | 0 | 0
43 | Mobil Glygoyle 460 | litry | 200 | 0 | 0
44 | Mobil Grease 28 | kg | 40 | 0 | 0
45 | MOBIL POLYREX EM | kg | 20 | 0 | 0
46 | Molykote 1000 | kg | 20 | 0 | 0
47 | smar grafitowy | kg | 10 | 0 | 0
48 | 'Molykote Mikrofein Pulve | kg | 20 | 0 | 0
49 | MOLYKOTE MKL-N | kg | 10 | 0 | 0
50 | Motor Life 16N | kg | 10 | 0 | 0
51 | OKS 470 | kg | 10 | 0 | 0
52 | L-AN32 wg PN-85/C-96070 | litry | 280 | 0 | 0
53 | Olej L-AN46 wg PN-85/C-96070 | litry | 15 | 0 | 0
54 | Tellus 32 | litry | 100 | 0 | 0
55 | Shell Omala S4 GXV 320 olej wg ISO VG 320 PAO | litry | 15 | 0 | 0
56 | Petarmo GHY 133N | kg | 15 | 0 | 0
57 | RENOLIN UNISYN GEAR HC220 (PAO) | litry | 15 | 0 | 0
58 | Renolit CX-TOM15 | litry | 15 | 0 | 0
59 | Renolit Duraplex EP2 | kg | 15 | 0 | 0
60 | RENOLIT H433 – HD88 firmy FUCHS | kg | 15 | 0 | 0
61 | Renolit H443-HD 88 | kg | 15 | 0 | 0
62 | Shell Gadus S2 V100 3 | kg | 15 | 0 | 0
63 | Shell Morlina Oil 10 | kg | 15 | 0 | 0
64 | Shell Omala 150 | litry | 120 | 0 | 0
65 | Shell Omala S4GX220 | litry | 40 | 0 | 0
66 | Shell Omala S2MX32 | litry | 10 | 0 | 0
67 | Shell Omala S4WE220 | litry | 180 | 0 | 0
68 | Shell Tellus S2MX 32 | litry | 70 | 0 | 0
69 | Smar maszynowy 3 PN-68/C-96130 | kg | 10 | 0 | 0
70 | Esso Unirex N2 | kg | 5 | 0 | 0
71 | Shell Gadus S3 V100 2 | kg | 5 | 0 | 0
72 | Fuchs Renolin Unisyn CLP 220 | litry | 80 | 0 | 0
73 | Shell Tellus S4 ME 46 Syntetyczny olej hydrauliczny ISO VG46 | litry | 20 | 0 | 0
74 | syntetyczny Shell Tivela S320 | litry | 10 | 0 | 0
75 | TU20 wg PN-61/MPCh-1925 | litry | 10 | 0 | 0
76 | WD40 | litry | 2 | 0 | 0
77 | Producent GEA Westfalia Separator WS-0038 | litry | 5 | 0 | 0
78 | Producent GEA Westfalia Separator WS-0129 | kg | 5 | 0 | 0
79 | Producent GEA Westfalia Separator WS-0135 | kg | 5 | 0 | 0
80 | MOBIL SHC 624 | litry | 40 | 0 | 0
81 | MOBIL SHC 629 | litry | 20 | 0 | 0
82 | Mobil SHC 630 | litry | 90 | 0 | 0
83 | Remiz TU 32 | litry | 5000 | 0 | 0
84 | Agip Exidia HG 68 | litry | 10 | 0 | 0
85 | Shell AN68 lub lotos L-AN 68 | litry | 800 | 0 | 0
86 | Mobil DTE 25 ISO VG46 | litry | 100 | 0 | 0
|  |  | suma |  | 0
dokument należy podpisać kwalifikowanym podpisem elektronicznym
przez osobę lub osoby umocowane
do złożenia podpisu w imieniu Wykonawcy

## arkusz 3. Zestawienie badań
Tabela nr 3
Numer zestawu/badania | Zakresy badawczo-diagnostyczne dla olejów ze strategicznych maszyn i urządzeń wykonywane obligatoryjnie zgodnie z załącznikiem nr 1: | Krotność usługi w ciągu roku | Cena usługi w PLN netto | Wartość pozycji netto
1 | Zakresy badawczo-diagnostyczne dla olejów ze strategicznych maszyn i urządzeń wykonywane obligatoryjnie
Z.1 | Zestaw analiz diagnostycznych dla olejów turbinowych z pracujących turbozespołów (obejmuje również interpretację otrzymanych wyników dotyczących jakości oleju wraz z zaleceniami eksploatacyjnymi) | 4 | 0 | 0
Z.2 | Zestaw badawczo-diagnostyczny dla oleju z pracujących pomp wody zasilającej, układów hydraulicznych, układów obiegowych, przekładni z układem filtracji (obejmuje również interpretację otrzymanych wyników dotyczących jakości oleju wraz z zaleceniami eksploatacyjnymi) | 2 | 0 | 0
Z.3 | Zestaw badawczo- diagnostyczny dla oleju z przekładni bez układu filtracji (obejmuje również interpretację otrzymanych wyników dotyczących jakości oleju wraz z zaleceniami eksploatacyjnymi) | 1 | 0 | 0
Z.4 | Zestaw badawczo- diagnostyczny dla oleju z pracujących sprężarek powietrza (obejmuje również interpretację otrzymanych wyników dotyczących jakości oleju wraz z zaleceniami eksploatacyjnymi) | 1 | 0 | 0
Z.5 | Zestaw badawczo- diagnostyczny dla oleju transformatorowego (obejmuje również interpretację otrzymanych wyników dotyczących jakości oleju wraz z zaleceniami eksploatacyjnymi) | 1 | 0 | 0
Z.6 | Zestaw badawczo-diagnostyczny dla smarów plastycznych (obejmuje również interpretację otrzymanych wyników dotyczących jakości oleju wraz z zaleceniami eksploatacyjnymi) | 1 | 0 | 0
2 | Wykaz pojedynczych badań diagnostycznych olejów (zlecanych wg bieżących potrzeb Zamawiającego)
PBO1 | Zawartość pierwiastków - metale zużyciowe: Fe, Cu, Cr, Pb, Ni, Al, Mo, Sn, Ti, V, W, Sb, Cd, Co, Mn, Ag · dodatki uszlachetniające: B, Mg, P, Zn, Ba, Ca, S · zanieczyszczenia: K, Na, Si, Li | 2 | 0 | 0
PBO2 | Indeks PQ - zawartość cząstek ferromagnetycznych | 2 | 0 | 0
PBO3 | Lepkość kinematyczna w 40°C i 100°C | 4 | 0 | 0
PBO4 | Wskaźnik lepkości | 4 | 0 | 0
PBO5 | Oksydacja - zawartość produktów starzenia | 1 | 0 | 0
PBO6 | Inhibitor fenolowy (Pozostałość w odniesieniu do oleju świeżego) | 2 | 0 | 0
PBO7 | Wygląd zewnętrzny, barwa wg ASTM | 1 | 0 | 0
PBO8 | Liczba kwasowa AN | 1 | 0 | 0
PBO9 | Zawartość wody K.F. | 1 | 0 | 0
PBO10 | Klasa czystości | 1 | 0 | 0
PBO11 | Zdolność wydzielania powietrza | 1 | 0 | 0
PBO12 | Odporność na pienienie(skłonność do pienienia/trwałość piany-sekwencja 1-3) | 1 | 0 | 0
PBO13 | Liczba deemulgacji | 1 | 0 | 0
PBO14 | Widmo IR - określenie czystości chemicznej oleju - porównanie z olejem świeżym | 1 | 0 | 0
PBO15 | Temperatura zapłonu | 2 | 0 | 0
PBO16 | Odczyn pH | 2 | 0 | 0
PBO17 | Gęstość w 15 °C | 2 | 0 | 0
PBO18 | Własności przeciwkorozyjne | 4 | 0 | 0
PBO19 | Okres indukcyjny RPVOT | 1 | 0 | 0
PBO20 | Ruler – zawartość inhibitorów utleniania, aminowego i fenolowego | 1 | 0 | 0
PBO21 | OPA (Optyczna Analiza Cząstek) + zliczanie cząstek wg ISO 4406 | 1 | 0 | 0
PBO22 | Zanieczyszczenia stałe | 2 | 0 | 0
PBO23 | Pozostałość po spopieleniu | 0.5 | 0 | 0
PBO24 | Temperatura płynięcia | 0.5 | 0 | 0
PBO25 | Korozja na płytkach miedzi | 2 | 0 | 0
PBO26 | Zawartość glikolu | 2 | 0 | 0
PBO27 | Zawartość paliwa (diesel, biodiesel, benzyna) | 4 | 0 | 0
PBO28 | Zawartość sadzy | 1 | 0 | 0
PBO29 | Nitracja | 0.3 | 0 | 0
PBO30 | Sulfacja | 0.3 | 0 | 0
PBO31 | Zdolności dyspergacyjne | 0.3 | 0 | 0
PBO33 | Zawartość wody | 4 | 0 | 0
PBO34 | Temperatura zapłonu-Metoda zamkniętego tygla Pensky'ego-Martensa | 4 | 0 | 0
PBO35 | Liczba zasadowa BN | 1 | 0 | 0
PBO36 | Test na aparacie czterokulowym | 0.3 | 0 | 0
PBO37 | Pozostałość po koksowaniu wg Conradsona | 0.3 | 0 | 0
PBO38 | Rezerwa alkaliczna | 0.3 | 0 | 0
PBO39 | MPC test - zawartość nierozpuszczalnych osadów | 0.3 | 0 | 0
PBO40 | Test Bruggera | 0.3 | 0 | 0
PBO41 | Zawartość chloranów | 0.3 | 0 | 0
PBO42 | Indeks cetanowy | 0.3 | 0 | 0
PBO43 | Temperatura mętnienia | 0.3 | 0 | 0
PBO44 | Temperatura zablokowania zimnego filtra | 0.3 | 0 | 0
PBO45 | Filtrowalność | 2 | 0 | 0
PBO46 | Test pienienia Flendera | 0.3 | 0 | 0
PBO47 | Własności deemulgacyjne | 0.3 | 0 | 0
PBO48 | TOST - stabilność oksydacyjna | 0.3 | 0 | 0
| suma: |  |  | 0
dokument należy podpisać kwalifikowanym podpisem elektronicznym
przez osobę lub osoby umocowane
do złożenia podpisu w imieniu Wykonawcy

## arkusz 4. Wykaz czynności smaro
Załącznik 4. Wykaz czynności smarnych | [11 empty] | Tabela nr 4
L.p. | Branża | KKS | Nazwa | Grupa funkcjonalna | Zespół technologiczny | Podzespół | Liczba sztuk | Liczba punktów smarnych | Materiał rodzaj | Jednostka [jm] | Materiał dawka/na punkt smarny | Jednostka [kg] | Częstotliwość kontroli [tygodnie] | Orirtacyjna roczna krotność kontroli | okres pomiędzy wymianami oleju/smaru [tygodnie] | Orientacyjna roczna krotność wymiany | Kontrola cena jednostkowa [zł] | Szacowana roczna cena kontroli [zł] | Współczynik pracochłonności w zależności od inlości wymienianego oleju | Szacowany jednostkowy koszt wymiany [zł] | Szacowany roczna wartość wymian [zł] | Szacowane roczne zużycie materiału [kg}
449 | Maszynowa | 01MAV90BB401 | 1ZS1 | Turbozespół | Zbiornik oleju czystego | Zbiornik oleju czystego | 1 | 1 | Remiz TU 32 | l | 4000 | 3200 | 52 | 1 | 26 | 2 | 0 | 0 | 0.1 | 0 | 0 | 6400
450 | Maszynowa | 02MAV90BB401 | 2ZS1 | Turbozespół | Zbiornik oleju czystego | Zbiornik oleju czystego | 1 | 1 | Remiz TU 32 | l | 4000 | 3200 | 52 | 1 | 26 | 2 | 0 | 0 | 0.1 | 0 | 0 | 6400
451 | Maszynowa | 02MAV90BB401 | 3ZS1 | Turbozespół | Zbiornik oleju czystego | Zbiornik oleju czystego | 1 | 1 | Remiz TU 32 | l | 4000 | 3200 | 52 | 1 | 26 | 2 | 0 | 0 | 0.1 | 0 | 0 | 6400
452 | Maszynowa | 04MAV90BB401 | 4ZS1 | Turbozespół | Zbiornik oleju czystego | Zbiornik oleju czystego | 1 | 1 | Remiz TU 32 | l | 4000 | 3200 | 52 | 1 | 26 | 2 | 0 | 0 | 0.1 | 0 | 0 | 6400
434 | Maszynowa | 01LAC10AP101 | 1PZ1 | Pompa zasilająca wody do kotła | Pompa główna | Łożyska | 1 | 1 | Corvus 32 | l | 1200 | 960 | 12 | 4.3333 | 26 | 2 | 0 | 0 | 0.1 | 0 | 0 | 1920
436 | Maszynowa | 02LAC10AP101 | 2PZ1 | Pompa zasilająca wody do kotła | Pompa główna | Łożyska | 1 | 1 | Corvus 32 | l | 1200 | 960 | 12 | 4.3333 | 26 | 2 | 0 | 0 | 0.1 | 0 | 0 | 1920
438 | Maszynowa | 03LAC10AP101 | 3PZ1 | Pompa zasilająca wody do kotła | Pompa główna | Przekładnia | 1 | 1 | Corvus 32 | l | 1200 | 960 | 12 | 4.3333 | 26 | 2 | 0 | 0 | 0.1 | 0 | 0 | 1920
440 | Maszynowa | 03LAC20AP101 | 3PZ2 | Pompa zasilająca wody do kotła | Pompa główna | Przekładnia | 1 | 1 | Corvus 32 | l | 1200 | 960 | 12 | 4.3333 | 26 | 2 | 0 | 0 | 0.1 | 0 | 0 | 1920
442 | Maszynowa | 04LAC10AP101 | 4PZ1 | Pompa zasilająca wody do kotła | Pompa główna | Przekładnia | 1 | 1 | Corvus 32 | l | 1200 | 960 | 12 | 4.3333 | 26 | 2 | 0 | 0 | 0.1 | 0 | 0 | 1920
444 | Maszynowa | 04LAC20AP101 | 4PZ2 | Pompa zasilająca wody do kotła | Pompa główna | Przekładnia | 1 | 1 | Corvus 32 | l | 1200 | 960 | 12 | 4.3333 | 26 | 2 | 0 | 0 | 0.1 | 0 | 0 | 1920
1281 | Maszynowa |  | ZS1 | uzupełnienie oleju turbinowego | Zbiornik | Zbiornik oleju czystego | 1 | 1 | Olej | l | 1000 | 800 | 52 | 1 | 26 | 2 | 0 | 0 | 0.3 | 0 | 0 | 1600
1282 | Maszynowa |  | ZS1 | uzupełnienie oleju turbinowego o dodatkowe 1000l | Zbiornik | Zbiornik oleju czystego | 1 | 1 | Olej | l | 1000 | 800 | 52 | 1 | 26 | 2 | 0 | 0 | 0.3 | 0 | 0 | 1600
56 | Kotłowa | 04HNC10AN201 | 4WS1 | Odprowadzenie spalin | Wentylator | Zbiornik oleju | 1 | 1 | Remiz TU 46 | l | 850 | 680 | 48 | 1.0833 | 104 | 0.5 | 0 | 0 | 0.3 | 0 | 0 | 340
59 | Kotłowa | 04HNC20AN201 | 4WS2 | Odprowadzenie spalin | Wentylator | Zbiornik oleju | 1 | 1 | Remiz TU 46 | l | 850 | 680 | 48 | 1.0833 | 104 | 0.5 | 0 | 0 | 0.3 | 0 | 0 | 340
49 | Kotłowa | 03HNC10AN201 | 3WS1 | Odprowadzenie spalin | Wentylator | Zbiornik oleju | 1 | 1 | Remiz TU 46 | l | 700 | 560 | 52 | 1 | 104 | 0.5 | 0 | 0 | 0.3 | 0 | 0 | 280
52 | Kotłowa | 03HNC20AN201 | 3WS2 | Odprowadzenie spalin | Wentylator | Zbiornik oleju | 1 | 1 | Remiz TU 46 | l | 700 | 560 | 52 | 1 | 104 | 0.5 | 0 | 0 | 0.3 | 0 | 0 | 280
968 | Pozablokowa | N1EAD10AF901 | ŁZ | Nawęglanie | Główny zbiornik oleju | Zasilanie: silnika koła czerpakowego, podnoszenia wysięgu, sterowanie klap przeładowczych | 1 | 1 | HL 46 | l | 700 | 560 | 52 | 1 | 52 | 1 | 0 | 0 | 0.3 | 0 | 0 | 560
123 | Kotłowa | 01HFC10AJ401 | 1MW1 | Zasilanie paliwem stałym | Młyn węglowy | Przekładnia KAU 206-16 | 1 | 1 | Transmil 320 | l | 600 | 480 | 4 | 13 | 104 | 0.5 | 0 | 0 | 0.3 | 0 | 0 | 240
127 | Kotłowa | 01HFC20AJ401 | 1MW2 | Zasilanie paliwem stałym | Młyn węglowy | Przekładnia KAU 206-16 | 1 | 1 | Transmil 320 | l | 600 | 480 | 4 | 13 | 104 | 0.5 | 0 | 0 | 0.3 | 0 | 0 | 240
131 | Kotłowa | 01HFC30AJ401 | 1MW3 | Zasilanie paliwem stałym | Młyn węglowy | Przekładnia KAU 206-16 | 1 | 1 | Transmil 320 | l | 600 | 480 | 4 | 13 | 104 | 0.5 | 0 | 0 | 0.3 | 0 | 0 | 240
135 | Kotłowa | 01HFC40AJ401 | 1MW4 | Zasilanie paliwem stałym | Młyn węglowy | Przekładnia KAU 206-16 | 1 | 1 | Transmil 320 | l | 600 | 480 | 4 | 13 | 104 | 0.5 | 0 | 0 | 0.3 | 0 | 0 | 240
169 | Kotłowa | 02HFC10AJ401 | 2MW1 | Zasilanie paliwem stałym | Młyn węglowy | Przekładnia KAU 206-16 | 1 | 1 | Transmil 320 | l | 600 | 480 | 4 | 13 | 104 | 0.5 | 0 | 0 | 0.3 | 0 | 0 | 240
173 | Kotłowa | 02HFC20AJ401 | 2MW2 | Zasilanie paliwem stałym | Młyn węglowy | Przekładnia KAU 206-16 | 1 | 1 | Transmil 320 | l | 600 | 480 | 4 | 13 | 104 | 0.5 | 0 | 0 | 0.3 | 0 | 0 | 240
177 | Kotłowa | 02HFC30AJ401 | 2MW3 | Zasilanie paliwem stałym | Młyn węglowy | Przekładnia KAU 206-16 | 1 | 1 | Transmil 320 | l | 600 | 480 | 4 | 13 | 104 | 0.5 | 0 | 0 | 0.3 | 0 | 0 | 240
181 | Kotłowa | 02HFC40AJ401 | 2MW4 | Zasilanie paliwem stałym | Napęd młyna | Przekładnia młyna stożkowo planetarna | 1 | 1 | Transmil 320 | l | 600 | 480 | 4 | 13 | 104 | 0.5 | 0 | 0 | 0.3 | 0 | 0 | 240
262 | Kotłowa | 04HFC10AJ401 | 4MW1 | Zasilanie paliwem stałym | Młyn węglowy | Przekładnia KAU 206-16 | 1 | 1 | Transmil 320 | l | 600 | 480 | 4 | 13 | 104 | 0.5 | 0 | 0 | 0.3 | 0 | 0 | 240
266 | Kotłowa | 04HFC20AJ401 | 4MW2 | Zasilanie paliwem stałym | Napęd młyna | Przekładnia młyna stożkowo planetarna | 1 | 1 | Transmil 320 | l | 600 | 480 | 4 | 13 | 104 | 0.5 | 0 | 0 | 0.3 | 0 | 0 | 240
215 | Kotłowa | 03HFC10AJ401 | 3MW1 | Zasilanie paliwem stałym | Młyn węglowy | Przekładnia KAU 206-16 | 1 | 1 | Transmil 320 | l | 400 | 320 | 4 | 13 | 52 | 1 | 0 | 0 | 0.5 | 0 | 0 | 320
219 | Kotłowa | 03HFC20AJ401 | 3MW2 | Zasilanie paliwem stałym | Młyn węglowy | Przekładnia KAU 206-16 | 1 | 1 | Transmil 320 | l | 400 | 320 | 4 | 13 | 52 | 1 | 0 | 0 | 0.5 | 0 | 0 | 320
223 | Kotłowa | 03HFC30AJ401 | 3MW3 | Zasilanie paliwem stałym | Młyn węglowy | Przekładnia KAU 206-16 | 1 | 1 | Transmil 320 | l | 400 | 320 | 4 | 13 | 52 | 1 | 0 | 0 | 0.5 | 0 | 0 | 320
227 | Kotłowa | 03HFC40AJ401 | 3MW4 | Zasilanie paliwem stałym | Napęd młyna | Przekładnia młyna stożkowo planetarna | 1 | 1 | Transmil 320 | l | 400 | 320 | 4 | 13 | 52 | 1 | 0 | 0 | 0.5 | 0 | 0 | 320
269 | Kotłowa | 04HFC30AJ401 | 4MW3 | Zasilanie paliwem stałym | Młyn węglowy | Przekładnia KAU 206-16 | 1 | 1 | Transmil 320 | l | 400 | 320 | 4 | 13 | 52 | 1 | 0 | 0 | 0.5 | 0 | 0 | 320
273 | Kotłowa | 04HFC40AJ401 | 4MW4 | Zasilanie paliwem stałym | Młyn węglowy | Przekładnia KAU 206-16 | 1 | 1 | Transmil 320 | l | 400 | 320 | 4 | 13 | 52 | 1 | 0 | 0 | 0.5 | 0 | 0 | 320
453 | Maszynowa | 02MAX11 | TG5 | turbozespół | turbina | turbina TG2 | 1 | 1 | Olej HL32 | l | 400 | 320 | 52 | 1 | 52 | 1 | 0 | 0 | 0.5 | 0 | 0 | 320
662 | MS | S1HTC01AN201 | WWS1 | IMOS | Wentylator wspomagający | Instalacja hydrauliczna mechanizmu przestawiania łopatek | 1 | 1 | Fuchs Renolin MR 20 | l | 250 | 200 | 26 | 2 | 26 | 2 | 0 | 0 | 0.8 | 0 | 0 | 400
673 | MS | S1HTC01AN201 | WWS1 | IMOS | Wentylator wspomagający | Zbiornik oleju | 1 | 1 | Olej | l | 250 | 200 | 52 | 1 | 52 | 1 | 0 | 0 | 0.8 | 0 | 0 | 200
687 | MS | S1HTC02AN201 | WWS2 | IMOS | Wentylator wspomagający | Zbiornik oleju | 1 | 1 | Olej | l | 250 | 200 | 52 | 1 | 52 | 1 | 0 | 0 | 0.8 | 0 | 0 | 200
676 | MS | S1HTC02AN201 | WWS2 | IMOS | Wentylator wspomagający | Instalacja hydrauliczna mechanizmu przestawiania łopatek | 1 | 1 | Fusch Renolin MR 20 | l | 250 | 200 | 156 | 0.33333 | 156 | 0.33333 | 0 | 0 | 0.8 | 0 | 0 | 66.6667
163 | Kotłowa | 01HFC10AN101 | 1WM1 | Zasilanie paliwem stałym | Wentylator młynowy | Zbiornik oleju | 1 | 1 | Remiz TU 46 | l | 200 | 160 | 4 | 13 | 104 | 0.5 | 0 | 0 | 0.8 | 0 | 0 | 80
165 | Kotłowa | 01HFC20AN101 | 1WM2 | Zasilanie paliwem stałym | Wentylator młynowy | Zbiornik oleju | 1 | 1 | Remiz TU 46 | l | 200 | 160 | 4 | 13 | 104 | 0.5 | 0 | 0 | 0.8 | 0 | 0 | 80
166 | Kotłowa | 01HFC30AN101 | 1WM3 | Zasilanie paliwem stałym | Wentylator młynowy | Zbiornik oleju | 1 | 1 | Remiz TU 46 | l | 200 | 160 | 4 | 13 | 104 | 0.5 | 0 | 0 | 0.8 | 0 | 0 | 80
167 | Kotłowa | 01HFC40AN101 | 1WM4 | Zasilanie paliwem stałym | Wentylator młynowy | Zbiornik oleju | 1 | 1 | Remiz TU 46 | l | 200 | 160 | 4 | 13 | 104 | 0.5 | 0 | 0 | 0.8 | 0 | 0 | 80
207 | Kotłowa | 02HFC10AN101 | 2WM1 | Zasilanie paliwem stałym | Wentylator młynowy | Zbiornik oleju | 1 | 1 | Remiz TU 46 | l | 200 | 160 | 4 | 13 | 104 | 0.5 | 0 | 0 | 0.8 | 0 | 0 | 80
209 | Kotłowa | 02HFC20AN101 | 2WM2 | Zasilanie paliwem stałym | Wentylator młynowy | Zbiornik oleju | 1 | 1 | Remiz TU 46 | l | 200 | 160 | 4 | 13 | 104 | 0.5 | 0 | 0 | 0.8 | 0 | 0 | 80
211 | Kotłowa | 02HFC30AN101 | 2WM3 | Zasilanie paliwem stałym | Wentylator młynowy | Zbiornik oleju | 1 | 1 | Remiz TU 46 | l | 200 | 160 | 4 | 13 | 104 | 0.5 | 0 | 0 | 0.8 | 0 | 0 | 80
213 | Kotłowa | 02HFC40AN101 | 2WM4 | Zasilanie paliwem stałym | Wentylator młynowy | Zbiornik oleju | 1 | 1 | Remiz TU 46 | l | 200 | 160 | 4 | 13 | 104 | 0.5 | 0 | 0 | 0.8 | 0 | 0 | 80
254 | Kotłowa | 03HFC10AN101 | 3WM1 | Zasilanie paliwem stałym | Wentylator młynowy | Zbiornik oleju | 1 | 1 | Remiz TU 46 | l | 200 | 160 | 4 | 13 | 104 | 0.5 | 0 | 0 | 0.8 | 0 | 0 | 80
256 | Kotłowa | 03HFC20AN101 | 3WM2 | Zasilanie paliwem stałym | Wentylator młynowy | Zbiornik oleju | 1 | 1 | Remiz TU 46 | l | 200 | 160 | 4 | 13 | 104 | 0.5 | 0 | 0 | 0.8 | 0 | 0 | 80
258 | Kotłowa | 03HFC30AN101 | 3WM3 | Zasilanie paliwem stałym | Wentylator młynowy | Zbiornik oleju | 1 | 1 | Remiz TU 46 | l | 200 | 160 | 4 | 13 | 104 | 0.5 | 0 | 0 | 0.8 | 0 | 0 | 80
260 | Kotłowa | 03HFC40AN101 | 3WM4 | Zasilanie paliwem stałym | Wentylator młynowy | Zbiornik oleju | 1 | 1 | Remiz TU 46 | l | 200 | 160 | 4 | 13 | 104 | 0.5 | 0 | 0 | 0.8 | 0 | 0 | 80
301 | Kotłowa | 04HFC10AN101 | 4WM1 | Zasilanie paliwem stałym | Wentylator młynowy | Zbiornik oleju | 1 | 1 | Remiz TU 46 | l | 200 | 160 | 4 | 13 | 104 | 0.5 | 0 | 0 | 0.8 | 0 | 0 | 80
303 | Kotłowa | 04HFC20AN101 | 4WM2 | Zasilanie paliwem stałym | Wentylator młynowy | Zbiornik oleju | 1 | 1 | Remiz TU 46 | l | 200 | 160 | 4 | 13 | 104 | 0.5 | 0 | 0 | 0.8 | 0 | 0 | 80
305 | Kotłowa | 04HFC30AN101 | 4WM3 | Zasilanie paliwem stałym | Wentylator młynowy | Zbiornik oleju | 1 | 1 | Remiz TU 46 | l | 200 | 160 | 4 | 13 | 104 | 0.5 | 0 | 0 | 0.8 | 0 | 0 | 80
307 | Kotłowa | 04HFC40AN101 | 4WM4 | Zasilanie paliwem stałym | Wentylator młynowy | Zbiornik oleju | 1 | 1 | Remiz TU 46 | l | 200 | 160 | 4 | 13 | 104 | 0.5 | 0 | 0 | 0.8 | 0 | 0 | 80
1071 | Pozablokowa | N1EAC20AR201 | WW14A | Nawęglanie | Instalacja hydrauliczna | Zbiornik inst hydraulicznej | 1 | 1 | HL 46 | l | 200 | 160 | 52 | 1 | 52 | 1 | 0 | 0 | 0.8 | 0 | 0 | 160
1076 | Pozablokowa | N1EAC20AR202 | WW14B | Nawęglanie | Instalacja hydrauliczna | Zbiornik inst hydraulicznej | 1 | 1 | HL 46 | l | 200 | 160 | 52 | 1 | 52 | 1 | 0 | 0 | 0.8 | 0 | 0 | 160
1062 | Pozablokowa | N1EAB10AE201 | WW1 | Nawęglanie | Napęd | reduktor | 1 | 1 | Shell Omala S4 WE220 | l | 160 | 128 | 104 | 0.5 | 52 | 1 | 0 | 0 | 0.8 | 0 | 0 | 128
1095 | Pozablokowa | N1EAB20AE201 | WW2 | Nawęglanie | Napęd | reduktor | 1 | 1 | Shell Omala S4 WE220 | l | 160 | 128 | 52 | 0.25 | 104 | 0.5 | 0 | 0 | 0.8 | 0 | 0 | 64
64 | Kotłowa | 01HDA10AF001 | 1UW | Odżużlanie | Napęd | Przekładnia | 1 | 1 | Transol 150 | l | 140 | 112 | 4 | 13 | 104 | 0.5 | 0 | 0 | 0.8 | 0 | 0 | 56
68 | Kotłowa | 02HDA10AF001 | 2UW | Odżużlanie | Napęd | Przekładnia | 1 | 1 | Transol 150 | l | 140 | 112 | 4 | 13 | 104 | 0.5 | 0 | 0 | 0.8 | 0 | 0 | 56
72 | Kotłowa | 03HDA10AF001 | 3UW | Odżużlanie | Napęd | Przekładnia | 1 | 1 | Transol 150 | l | 140 | 112 | 4 | 13 | 104 | 0.5 | 0 | 0 | 0.8 | 0 | 0 | 56
76 | Kotłowa | 04HDA10AF001 | 4UW | Odżużlanie | Napęd | Przekładnia | 1 | 1 | Transol 150 | l | 140 | 112 | 4 | 13 | 104 | 0.5 | 0 | 0 | 0.8 | 0 | 0 | 56
564 | MS | S1GNB01AT300 |  | IMOS | Prasa filtracyjna | Agregat hydrauliczny | 1 | 1 | HL 46 | l | 100 | 80 | 52 | 1 | 52 | 1 | 0 | 0 | 1 | 0 | 0 | 80
999 | Pozablokowa | N1ECK20AF201 | TN12 | Nawęglanie | Napęd | Przekładnia | 1 | 1 | Transol 150 | l | 90 | 72 | 4 | 13 | 52 | 1 | 0 | 0 | 1 | 0 | 0 | 72
1018 | Pozablokowa | N1EAC30AF201 | TN2A | Nawęglanie | Napęd | Przekładnia | 1 | 1 | Transol 150 | l | 90 | 72 | 4 | 13 | 52 | 1 | 0 | 0 | 1 | 0 | 0 | 72
1021 | Pozablokowa | N1EAC30AF202 | TN2B | Nawęglanie | Napęd | Przekładnia | 1 | 1 | Transol 150 | l | 90 | 72 | 4 | 13 | 52 | 1 | 0 | 0 | 1 | 0 | 0 | 72
1082 | Pozablokowa | N1EAC10AR201 | WW1A | Nawęglanie | Mechanizm wygarniania | Przekładnia napędu | 1 | 1 | Transol 150 | l | 90 | 72 | 4 | 13 | 52 | 1 | 0 | 0 | 1 | 0 | 0 | 72
1105 | Pozablokowa | N1EAC30AR201 | WW2A | Nawęglanie | Mechanizm wygarniania | Przekładnia napędu | 1 | 1 | Transol 150 | l | 90 | 72 | 4 | 13 | 104 | 0.5 | 0 | 0 | 1 | 0 | 0 | 36
1111 | Pozablokowa | N1EAC30AR202 | WW2B | Nawęglanie | Mechanizm wygarniania | Przekładnia napędu | 1 | 1 | Transol 150 | l | 90 | 72 | 4 | 13 | 104 | 0.5 | 0 | 0 | 1 | 0 | 0 | 36
1244 | Pozablokowa | W2PBD10AM301 | AKC5 | Uzdatnianie wody chłodzącej | Napęd mieszadła | Przekładnia | 1 | 1 | Olej | l | 80 | 64 | 12 | 4.3333 | 104 | 0.5 | 0 | 0 | 1 | 0 | 0 | 32
1245 | Pozablokowa | W2PBD20AM301 | AKC6 | Uzdatnianie wody chłodzącej | Napęd mieszadła | Przekładnia | 1 | 1 | Olej | l | 80 | 64 | 12 | 4.3333 | 104 | 0.5 | 0 | 0 | 1 | 0 | 0 | 32
81 | Kotłowa | K5HDA10AF001 | UW5 | Odżużlanie | Napęd | Przekładnia | 1 | 1 | Transol 150 | l | 80 | 64 | 52 | 1 | 52 | 1 | 0 | 0 | 1 | 0 | 0 | 64
141 | Kotłowa | 01HFB10AF201 | 1N1 | Zasilanie paliwem stałym | Podajnik węgla | Zasuwa prętowa - zbiornik | 1 | 1 | HL46 | l | 60 | 48 | 4 | 13 | 52 | 1 | 0 | 0 | 1 | 0 | 0 | 48
147 | Kotłowa | 01HFB20AF201 | 1N2 | Zasilanie paliwem stałym | Podajnik węgla | Zasuwa prętowa - zbiornik | 1 | 1 | HL46 | l | 60 | 48 | 4 | 13 | 52 | 1 | 0 | 0 | 1 | 0 | 0 | 48
153 | Kotłowa | 01HFB30AF201 | 1N3 | Zasilanie paliwem stałym | Podajnik węgla | Zasuwa prętowa - zbiornik | 1 | 1 | HL46 | l | 60 | 48 | 4 | 13 | 52 | 1 | 0 | 0 | 1 | 0 | 0 | 48
159 | Kotłowa | 01HFB40AF201 | 1N4 | Zasilanie paliwem stałym | Podajnik węgla | Zasuwa prętowa - zbiornik | 1 | 1 | HL46 | l | 60 | 48 | 4 | 13 | 52 | 1 | 0 | 0 | 1 | 0 | 0 | 48
186 | Kotłowa | 02HFB10AF201 | 2N1 | Zasilanie paliwem stałym | Podajnik węgla | Zasuwa prętowa - zbiornik | 1 | 1 | HL46 | l | 60 | 48 | 4 | 13 | 52 | 1 | 0 | 0 | 1 | 0 | 0 | 48
192 | Kotłowa | 02HFB20AF201 | 2N2 | Zasilanie paliwem stałym | Podajnik węgla | Zasuwa prętowa - zbiornik | 1 | 1 | HL46 | l | 60 | 48 | 4 | 13 | 52 | 1 | 0 | 0 | 1 | 0 | 0 | 48
198 | Kotłowa | 02HFB30AF201 | 2N3 | Zasilanie paliwem stałym | Podajnik węgla | Zasuwa prętowa - zbiornik | 1 | 1 | HL46 | l | 60 | 48 | 4 | 13 | 52 | 1 | 0 | 0 | 1 | 0 | 0 | 48
204 | Kotłowa | 02HFB40AF201 | 2N4 | Zasilanie paliwem stałym | Podajnik węgla | Zasuwa prętowa - zbiornik | 1 | 1 | HL46 | l | 60 | 48 | 4 | 13 | 52 | 1 | 0 | 0 | 1 | 0 | 0 | 48
232 | Kotłowa | 03HFB10AF201 | 3N1 | Zasilanie paliwem stałym | Podajnik węgla | Zasuwa prętowa - zbiornik | 1 | 1 | HL46 | l | 60 | 48 | 4 | 13 | 52 | 1 | 0 | 0 | 1 | 0 | 0 | 48
238 | Kotłowa | 03HFB20AF201 | 3N2 | Zasilanie paliwem stałym | Podajnik węgla | Zasuwa prętowa - zbiornik | 1 | 1 | HL46 | l | 60 | 48 | 4 | 13 | 52 | 1 | 0 | 0 | 1 | 0 | 0 | 48
244 | Kotłowa | 03HFB30AF201 | 3N3 | Zasilanie paliwem stałym | Podajnik węgla | Zasuwa prętowa - zbiornik | 1 | 1 | HL46 | l | 60 | 48 | 4 | 13 | 52 | 1 | 0 | 0 | 1 | 0 | 0 | 48
250 | Kotłowa | 03HFB40AF201 | 3N4 | Zasilanie paliwem stałym | Podajnik węgla | Zasuwa prętowa - zbiornik | 1 | 1 | HL46 | l | 60 | 48 | 4 | 13 | 52 | 1 | 0 | 0 | 1 | 0 | 0 | 48
279 | Kotłowa | 04HFB10AF201 | 4N1 | Zasilanie paliwem stałym | Podajnik węgla | Zasuwa prętowa - zbiornik | 1 | 1 | HL46 | l | 60 | 48 | 4 | 13 | 52 | 1 | 0 | 0 | 1 | 0 | 0 | 48
285 | Kotłowa | 04HFB20AF201 | 4N2 | Zasilanie paliwem stałym | Podajnik węgla | Zasuwa prętowa - zbiornik | 1 | 1 | HL46 | l | 60 | 48 | 4 | 13 | 52 | 1 | 0 | 0 | 1 | 0 | 0 | 48
291 | Kotłowa | 04HFB30AF201 | 4N3 | Zasilanie paliwem stałym | Podajnik węgla | Zasuwa prętowa - zbiornik | 1 | 1 | HL46 | l | 60 | 48 | 4 | 13 | 52 | 1 | 0 | 0 | 1 | 0 | 0 | 48
297 | Kotłowa | 04HFB40AF201 | 4N4 | Zasilanie paliwem stałym | Podajnik węgla | Zasuwa prętowa - zbiornik | 1 | 1 | HL46 | l | 60 | 48 | 4 | 13 | 52 | 1 | 0 | 0 | 1 | 0 | 0 | 48
1206 | Pozablokowa | W1GBD11AT001 | AKC1 | SUW | Mieszadło główne | Przekładnia | 2 | 1 | Transmil 320 | l | 60 | 48 | 8 | 6.5 | 104 | 0.5 | 0 | 0 | 1 | 0 | 0 | 24
1208 | Pozablokowa | W1GBD12AT001 | AKC2 | SUW | Mieszadło główne | Przekładnia | 2 | 1 | Transmil 320 | l | 60 | 48 | 8 | 6.5 | 104 | 0.5 | 0 | 0 | 1 | 0 | 0 | 24
1210 | Pozablokowa | W1GBD13AT001 | AKC3 | SUW | Mieszadło główne | Przekładnia | 2 | 1 | Transmil 320 | l | 60 | 48 | 8 | 6.5 | 104 | 0.5 | 0 | 0 | 1 | 0 | 0 | 24
1274 | Pozablokowa | W1GAF10AP401 |  | Woda surowa - Białucha | Pompa | Komora uszczelniajaca | 1 | 1 | Olej | l | 60 | 48 | 48 | 1.0833 | 104 | 0.5 | 0 | 0 | 1 | 0 | 0 | 24
1275 | Pozablokowa | W1GAF20AP401 |  | Woda surowa - Białucha | Pompa | Komora uszczelniajaca | 1 | 1 | Olej | l | 60 | 48 | 48 | 1.0833 | 104 | 0.5 | 0 | 0 | 1 | 0 | 0 | 24
309 | Kotłowa | K5HFB10AF401 | 5NA (N5A) | Zasilanie paliwem stałym | Napęd | Przekladnia zębata /reduktor/ | 1 | 1 | Transol 150 | l | 60 | 48 | 52 | 1 | 144 | 0.36111 | 0 | 0 | 1 | 0 | 0 | 17.3333
316 | Kotłowa | K5HFB10AA401 | 5NA (N5A) | Zasilanie paliwem stałym | Zasuwa prętowa | Zbiornik | 1 | 1 | HL46 | l | 60 | 48 | 52 | 1 | 144 | 0.36111 | 0 | 0 | 1 | 0 | 0 | 17.3333
318 | Kotłowa | K5HFB20AF401 | 5NB (N5B) | Zasilanie paliwem stałym | Napęd | Przekladnia zębata /reduktor/ | 1 | 1 | Transol 150 | l | 60 | 48 | 52 | 1 | 144 | 0.36111 | 0 | 0 | 1 | 0 | 0 | 17.3333
325 | Kotłowa | K5HFB20AA401 | 5NB (N5B) | Zasilanie paliwem stałym | Zasuwa prętowa | Zbiornik | 1 | 1 | HL46 | l | 60 | 48 | 52 | 1 | 144 | 0.36111 | 0 | 0 | 1 | 0 | 0 | 17.3333
327 | Kotłowa | K5HFB30AF401 | 5NC (N5C) | Zasilanie paliwem stałym | Napęd | Przekladnia zębata /reduktor/ | 1 | 1 | Transol 150 | l | 60 | 48 | 52 | 1 | 144 | 0.36111 | 0 | 0 | 1 | 0 | 0 | 17.3333
334 | Kotłowa | K5HFB30AA401 | 5NC (N5C) | Zasilanie paliwem stałym | Zasuwa prętowa | Zbiornik | 1 | 1 | HL46 | l | 60 | 48 | 52 | 1 | 144 | 0.36111 | 0 | 0 | 1 | 0 | 0 | 17.3333
335 | Kotłowa | K5HFC10AJ401 | MW5A | Zasilanie paliwem stałym - młyn wentylatorowy | Napęd młyna | Przekładnia | 1 | 1 | Transol 100 | l | 60 | 48 | 52 | 1 | 144 | 0.36111 | 0 | 0 | 1 | 0 | 0 | 17.3333
336 | Kotłowa | K5HFC20AJ401 | MW5B | Zasilanie paliwem stałym - młyn wentylatorowy | Napęd młyna | Przekładnia | 1 | 1 | Transol 100 | l | 60 | 48 | 52 | 1 | 144 | 0.36111 | 0 | 0 | 1 | 0 | 0 | 17.3333
337 | Kotłowa | K5HFC30AJ401 | MW5C | Zasilanie paliwem stałym - młyn wentylatorowy | Napęd młyna | Przekładnia | 1 | 1 | Transol 100 | l | 60 | 48 | 52 | 1 | 144 | 0.36111 | 0 | 0 | 1 | 0 | 0 | 17.3333
1 | Kotłowa | 01HLD10AC901 | 1L1 | Gorące powietrze/spaliny | Łożysko | Dolne | 1 | 1 | Transol SP 460 | l | 58 | 46.4 | 4 | 13 | 52 | 1 | 0 | 0 | 1 | 0 | 0 | 46.4
5 | Kotłowa | 01HLD20AC901 | 1L2 | Gorące powietrze/spaliny | Łożysko | Dolne | 1 | 1 | Transol SP 460 | l | 58 | 46.4 | 4 | 13 | 52 | 1 | 0 | 0 | 1 | 0 | 0 | 46.4
9 | Kotłowa | 02HLD10AC901 | 2L1 | Gorące powietrze/spaliny | Łożysko | Dolne | 1 | 1 | Transol SP 460 | l | 58 | 46.4 | 4 | 13 | 52 | 1 | 0 | 0 | 1 | 0 | 0 | 46.4
13 | Kotłowa | 02HLD20AC901 | 2L2 | Gorące powietrze/spaliny | Łożysko | Dolne | 1 | 1 | Transol SP 460 | l | 58 | 46.4 | 4 | 13 | 52 | 1 | 0 | 0 | 1 | 0 | 0 | 46.4
17 | Kotłowa | 03HLD10AC901 | 3L1 | Gorące powietrze/spaliny | Łożysko | Dolne | 1 | 1 | Transol SP 460 | l | 58 | 46.4 | 4 | 13 | 52 | 1 | 0 | 0 | 1 | 0 | 0 | 46.4
21 | Kotłowa | 03HLD20AC901 | 3L2 | Gorące powietrze/spaliny | Łożysko | Dolne | 1 | 1 | Transol SP 460 | l | 58 | 46.4 | 4 | 13 | 52 | 1 | 0 | 0 | 1 | 0 | 0 | 46.4
25 | Kotłowa | 04HLD10AC901 | 4L1 | Gorące powietrze/spaliny | Łożysko | Dolne | 1 | 1 | Transol SP 460 | l | 58 | 46.4 | 4 | 13 | 52 | 1 | 0 | 0 | 1 | 0 | 0 | 46.4
29 | Kotłowa | 04HLD20AC901 | 4L2 | Gorące powietrze/spaliny | Łożysko | Dolne | 1 | 1 | Transol SP 460 | l | 58 | 46.4 | 4 | 13 | 52 | 1 | 0 | 0 | 1 | 0 | 0 | 46.4
1185 | Pozablokowa | W2PAS03AT901 | SO | Pompownia Wisła | Sito obrotowe | Motoreduktor | 1 | 1 | Olej | l | 43 | 34.4 | 48 | 1.0833 | 104 | 0.5 | 0 | 0 | 1.2 | 0 | 0 | 17.2
580 | MS | S1HTJ33AN701 |  | IMOS | Sprężarka powietrza transportowego AERZEN Delta Screw VM37 | Sprężarka powietrza transportowego AERZEN Delta Screw VM37 | 1 | 1 | Aircol SR 46 | l | 42 | 33.6 | 52 | 1 | 52 | 1 | 0 | 0 | 1.2 | 0 | 0 | 33.6
581 | MS | S1HTJ34AN701 |  | IMOS | Sprężarka powietrza transportowego AERZEN Delta Screw VM37 | Sprężarka powietrza transportowego AERZEN Delta Screw VM37 | 1 | 1 | Aircol SR 46 | l | 42 | 33.6 | 52 | 1 | 52 | 1 | 0 | 0 | 1.2 | 0 | 0 | 33.6
582 | MS | S1HTJ35AN701 |  | IMOS | Sprężarka powietrza transportowego AERZEN Delta Screw VM37 | Sprężarka powietrza transportowego AERZEN Delta Screw VM37 | 1 | 1 | Aircol SR 46 | l | 42 | 33.6 | 52 | 1 | 52 | 1 | 0 | 0 | 1.2 | 0 | 0 | 33.6
583 | MS | S1HTJ36AN701 |  | IMOS | Sprężarka powietrza transportowego AERZEN Delta Screw VM37 | Sprężarka powietrza transportowego AERZEN Delta Screw VM37 | 1 | 1 | Aircol SR 46 | l | 42 | 33.6 | 52 | 1 | 52 | 1 | 0 | 0 | 1.2 | 0 | 0 | 33.6
584 | MS | S1HTX01AN701 |  | IMOS | Sprężarka śrubowa powietrza AKPiA Boge S 100-3 | Sprężarka śrubowa powietrza AKPiA Boge S 100-3 | 1 | 1 | BOGE Syprem S | l | 42 | 33.6 | 104 | 0.5 | 104 | 0.5 | 0 | 0 | 1.2 | 0 | 0 | 16.8
585 | MS | S1HTX02AN701 |  | IMOS | Sprężarka śrubowa powietrza AKPiA Boge S 100-3 | Sprężarka śrubowa powietrza AKPiA Boge S 100-3 | 1 | 1 | BOGE Syprem S | l | 42 | 33.6 | 104 | 0.5 | 104 | 0.5 | 0 | 0 | 1.2 | 0 | 0 | 16.8
1117 | Pozablokowa | R1ETH10AF201 | R1 | Odpopielanie | Napęd | Reduktor napędu | 1 | 1 | Shell Omala S4 WE220 | l | 40 | 32 | 4 | 13 | 104 | 0.5 | 0 | 0 | 1.2 | 0 | 0 | 16
1121 | Pozablokowa | R2ETH10AF201 | R2 | Odpopielanie | Napęd | Reduktor napędu | 1 | 1 | Shell Omala S4 WE220 | l | 40 | 32 | 4 | 13 | 104 | 0.5 | 0 | 0 | 1.2 | 0 | 0 | 16
1125 | Pozablokowa | R3ETH10AF201 | R3 | Odpopielanie | Napęd | Reduktor napędu | 1 | 1 | Shell Omala S4 WE220 | l | 40 | 32 | 4 | 13 | 104 | 0.5 | 0 | 0 | 1.2 | 0 | 0 | 16
1129 | Pozablokowa | R4ETH10AF201 | R4 | Odpopielanie | Napęd | Reduktor napędu | 1 | 1 | Shell Omala S4 WE220 | l | 40 | 32 | 4 | 13 | 104 | 0.5 | 0 | 0 | 1.2 | 0 | 0 | 16
670 | MS | S1HTC01AN201 | WWS1 | IMOS | Wentylator wspomagający | Wentylator ssący | 1 | 1 | ISO VG 68 | l | 40 | 32 | 26 | 2 | 104 | 0.5 | 0 | 0 | 1.2 | 0 | 0 | 16
684 | MS | S1HTC02AN201 | WWS2 | IMOS | Wentylator wspomagający | Wentylator | 1 | 1 | Olej | l | 40 | 32 | 26 | 2 | 104 | 0.5 | 0 | 0 | 1.2 | 0 | 0 | 16
899 | Pozablokowa | W3GAF15AP001 |  | Gospodarka ściekowa | Pompa | Komora uszczelniająca | 1 | 1 | Olej | l | 40 | 32 | 48 | 1.0833 | 104 | 0.5 | 0 | 0 | 1.2 | 0 | 0 | 16
926 | Pozablokowa | W3GMN11AP201 | PSN1 | Gospodarka ściekowa | Pompa | Pompa | 1 | 1 | Olej | l | 40 | 32 | 48 | 1.0833 | 104 | 0.5 | 0 | 0 | 1.2 | 0 | 0 | 16
927 | Pozablokowa | W3GMN12AP201 | PSN2 | Gospodarka ściekowa | Pompa | Pompa | 1 | 1 | Olej | l | 40 | 32 | 48 | 1.0833 | 104 | 0.5 | 0 | 0 | 1.2 | 0 | 0 | 16
928 | Pozablokowa | W3GMN14AP201 | PSN4 | Gospodarka ściekowa | Pompa | Pompa | 1 | 1 | Olej | l | 40 | 32 | 48 | 1.0833 | 104 | 0.5 | 0 | 0 | 1.2 | 0 | 0 | 16
929 | Pozablokowa | W3GMN16AP201 | PSN6 | Gospodarka ściekowa | Pompa | Pompa | 1 | 1 | Olej | l | 40 | 32 | 48 | 1.0833 | 104 | 0.5 | 0 | 0 | 1.2 | 0 | 0 | 16
930 | Pozablokowa | W3GMN17AP201 | PSN7 | Gospodarka ściekowa | Pompa | Pompa | 1 | 1 | Olej | l | 40 | 32 | 48 | 1.0833 | 104 | 0.5 | 0 | 0 | 1.2 | 0 | 0 | 16
931 | Pozablokowa | W3GMN18AP201 | PSN8 | Gospodarka ściekowa | Pompa | Pompa | 1 | 1 | Olej | l | 40 | 32 | 48 | 1.0833 | 104 | 0.5 | 0 | 0 | 1.2 | 0 | 0 | 16
1190 | Pozablokowa |  | ZR1-7 | Pompownia Wisła | Napęd | Przekładnia | 1 | 1 | Olej | l | 40 | 32 | 48 | 1.0833 | 104 | 0.5 | 0 | 0 | 1.2 | 0 | 0 | 16
762 | MS | 03HQG | EL3 | Strzepywacze elektrod zbiorczych | Napędy | Motoreduktor | 1 | 1 | Smar | l | 40 | 32 | 96 | 0.54167 | 144 | 0.36111 | 0 | 0 | 1.2 | 0 | 0 | 11.5556
626 | MS | S1HTP10AF001 | ŁZPP-150.13 | IMOS | Ładowarka półportalowa | Reduktor napędu zgarniacza | 1 | 1 | SHELL OMALA S4GX320 | l | 38 | 30.4 | 104 | 0.5 | 104 | 0.5 | 0 | 0 | 1.2 | 0 | 0 | 15.2
3 | Kotłowa | 01HLD10AC901 | 1L1 | Gorące powietrze/spaliny | Napęd | Przekładnia nr 2 | 1 | 1 | Shell Omala S4 WE220 | l | 35 | 28 | 4 | 13 | 52 | 1 | 0 | 0 | 1.2 | 0 | 0 | 28
4 | Kotłowa | 01HLD10AC901 | 1L1 | Gorące powietrze/spaliny | Napęd | Przekładnia nr 1 | 1 | 1 | Shell Omala S4 WE220 | l | 35 | 28 | 4 | 13 | 52 | 1 | 0 | 0 | 1.2 | 0 | 0 | 28
7 | Kotłowa | 01HLD20AC901 | 1L2 | Gorące powietrze/spaliny | Napęd | Przekładnia nr 2 | 1 | 1 | Shell Omala S4 WE220 | l | 35 | 28 | 4 | 13 | 52 | 1 | 0 | 0 | 1.2 | 0 | 0 | 28
8 | Kotłowa | 01HLD20AC901 | 1L2 | Gorące powietrze/spaliny | Napęd | Przekładnia nr 1 | 1 | 1 | Shell Omala S4 WE220 | l | 35 | 28 | 4 | 13 | 52 | 1 | 0 | 0 | 1.2 | 0 | 0 | 28
11 | Kotłowa | 02HLD10AC901 | 2L1 | Gorące powietrze/spaliny | Napęd | Przekładnia nr 2 | 1 | 1 | Shell Omala S4 WE220 | l | 35 | 28 | 4 | 13 | 52 | 1 | 0 | 0 | 1.2 | 0 | 0 | 28
12 | Kotłowa | 02HLD10AC901 | 2L1 | Gorące powietrze/spaliny | Napęd | Przekładnia nr 1 | 1 | 1 | Shell Omala S4 WE220 | l | 35 | 28 | 4 | 13 | 52 | 1 | 0 | 0 | 1.2 | 0 | 0 | 28
15 | Kotłowa | 02HLD20AC901 | 2L2 | Gorące powietrze/spaliny | Napęd | Przekładnia nr 2 | 1 | 1 | Shell Omala S4 WE220 | l | 35 | 28 | 4 | 13 | 52 | 1 | 0 | 0 | 1.2 | 0 | 0 | 28
16 | Kotłowa | 02HLD20AC901 | 2L2 | Gorące powietrze/spaliny | Napęd | Przekładnia nr 1 | 1 | 1 | Shell Omala S4 WE220 | l | 35 | 28 | 4 | 13 | 52 | 1 | 0 | 0 | 1.2 | 0 | 0 | 28
139 | Kotłowa | 01HFB10AF201 | 1N1 | Zasilanie paliwem stałym | Podajnik węgla | Przekładnia | 1 | 1 | Transol 150 | l | 35 | 28 | 4 | 13 | 52 | 1 | 0 | 0 | 1.2 | 0 | 0 | 28
145 | Kotłowa | 01HFB20AF201 | 1N2 | Zasilanie paliwem stałym | Podajnik węgla | Przekładnia | 1 | 1 | Transol 150 | l | 35 | 28 | 4 | 13 | 52 | 1 | 0 | 0 | 1.2 | 0 | 0 | 28
151 | Kotłowa | 01HFB30AF201 | 1N3 | Zasilanie paliwem stałym | Podajnik węgla | Przekładnia | 1 | 1 | Transol 150 | l | 35 | 28 | 4 | 13 | 52 | 1 | 0 | 0 | 1.2 | 0 | 0 | 28
157 | Kotłowa | 01HFB40AF201 | 1N4 | Zasilanie paliwem stałym | Podajnik węgla | Przekładnia | 1 | 1 | Transol 150 | l | 35 | 28 | 4 | 13 | 52 | 1 | 0 | 0 | 1.2 | 0 | 0 | 28
184 | Kotłowa | 02HFB10AF201 | 2N1 | Zasilanie paliwem stałym | Podajnik węgla | Przekładnia | 1 | 1 | Transol 150 | l | 35 | 28 | 4 | 13 | 52 | 1 | 0 | 0 | 1.2 | 0 | 0 | 28
190 | Kotłowa | 02HFB20AF201 | 2N2 | Zasilanie paliwem stałym | Podajnik węgla | Przekładnia | 1 | 1 | Transol 150 | l | 35 | 28 | 4 | 13 | 52 | 1 | 0 | 0 | 1.2 | 0 | 0 | 28
196 | Kotłowa | 02HFB30AF201 | 2N3 | Zasilanie paliwem stałym | Podajnik węgla | Przekładnia | 1 | 1 | Transol 150 | l | 35 | 28 | 4 | 13 | 52 | 1 | 0 | 0 | 1.2 | 0 | 0 | 28
202 | Kotłowa | 02HFB40AF201 | 2N4 | Zasilanie paliwem stałym | Podajnik węgla | Przekładnia | 1 | 1 | Transol 150 | l | 35 | 28 | 4 | 13 | 52 | 1 | 0 | 0 | 1.2 | 0 | 0 | 28
230 | Kotłowa | 03HFB10AF201 | 3N1 | Zasilanie paliwem stałym | Podajnik węgla | Przekładnia | 1 | 1 | Transol 150 | l | 35 | 28 | 4 | 13 | 52 | 1 | 0 | 0 | 1.2 | 0 | 0 | 28
236 | Kotłowa | 03HFB20AF201 | 3N2 | Zasilanie paliwem stałym | Podajnik węgla | Przekładnia | 1 | 1 | Transol 150 | l | 35 | 28 | 4 | 13 | 52 | 1 | 0 | 0 | 1.2 | 0 | 0 | 28
242 | Kotłowa | 03HFB30AF201 | 3N3 | Zasilanie paliwem stałym | Podajnik węgla | Przekładnia | 1 | 1 | Transol 150 | l | 35 | 28 | 4 | 13 | 52 | 1 | 0 | 0 | 1.2 | 0 | 0 | 28
248 | Kotłowa | 03HFB40AF201 | 3N4 | Zasilanie paliwem stałym | Podajnik węgla | Przekładnia | 1 | 1 | Transol 150 | l | 35 | 28 | 4 | 13 | 52 | 1 | 0 | 0 | 1.2 | 0 | 0 | 28
277 | Kotłowa | 04HFB10AF201 | 4N1 | Zasilanie paliwem stałym | Podajnik węgla | Przekładnia | 1 | 1 | Transol 150 | l | 35 | 28 | 4 | 13 | 52 | 1 | 0 | 0 | 1.2 | 0 | 0 | 28
283 | Kotłowa | 04HFB20AF201 | 4N2 | Zasilanie paliwem stałym | Podajnik węgla | Przekładnia | 1 | 1 | Transol 150 | l | 35 | 28 | 4 | 13 | 52 | 1 | 0 | 0 | 1.2 | 0 | 0 | 28
289 | Kotłowa | 04HFB30AF201 | 4N3 | Zasilanie paliwem stałym | Podajnik węgla | Przekładnia | 1 | 1 | Transol 150 | l | 35 | 28 | 4 | 13 | 52 | 1 | 0 | 0 | 1.2 | 0 | 0 | 28
295 | Kotłowa | 04HFB40AF201 | 4N4 | Zasilanie paliwem stałym | Podajnik węgla | Przekładnia | 1 | 1 | Transol 150 | l | 35 | 28 | 4 | 13 | 52 | 1 | 0 | 0 | 1.2 | 0 | 0 | 28
997 | Pozablokowa | N1ECK10AF201 | TN11 | Nawęglanie | Napęd | Przekładnia | 1 | 1 | Transol 150 | l | 35 | 28 | 4 | 13 | 52 | 1 | 0 | 0 | 1.2 | 0 | 0 | 28
1024 | Pozablokowa | N1EAC40AF201 | TN3A | Nawęglanie | Napęd | Przekładnia | 1 | 1 | Shell Omala S4 WE220 | l | 35 | 28 | 4 | 13 | 52 | 1 | 0 | 0 | 1.2 | 0 | 0 | 28
1026 | Pozablokowa | N1EAC40AF202 | TN3B | Nawęglanie | Napęd | Przekładnia | 1 | 1 | Shell Omala S4 WE220 | l | 35 | 28 | 4 | 13 | 52 | 1 | 0 | 0 | 1.2 | 0 | 0 | 28
1032 | Pozablokowa | N1ECH10AF201 | TN5A | Nawęglanie | Napęd | Przekładnia | 1 | 1 | Shell Omala S4 WE220 | l | 35 | 28 | 4 | 13 | 52 | 1 | 0 | 0 | 1.2 | 0 | 0 | 28
1036 | Pozablokowa | N1ECH10AF202 | TN5B | Nawęglanie | Napęd | Przekładnia | 1 | 1 | Shell Omala S4 WE220 | l | 35 | 28 | 4 | 13 | 52 | 1 | 0 | 0 | 1.2 | 0 | 0 | 28
1074 | Pozablokowa | N1EAC20AR201 | WW14A | Nawęglanie | Przekładnia napędu obrotu wygarniacza | Przekładnia zębata jednostopniowa | 1 | 3 | Transol 150 | l | 35 | 28 | 4 | 13 | 52 | 1 | 0 | 0 | 1.2 | 0 | 0 | 28
1079 | Pozablokowa | N1EAC20AR202 | WW14B | Nawęglanie | Przekładnia napędu obrotu wygarniacza | Przekładnia zębata jednostopniowa | 1 | 3 | Transol 150 | l | 35 | 28 | 4 | 13 | 52 | 1 | 0 | 0 | 1.2 | 0 | 0 | 28
625 | MS | S1HTP10AF001 | ŁZPP-150.13 | IMOS | Ładowarka półportalowa | Motoreduktor wciągnika | 1 | 1 | ISO VG 220 | l | 35 | 28 | 52 | 1 | 52 | 1 | 0 | 0 | 1.2 | 0 | 0 | 28
1132 | Pozablokowa | P2ETA10AF201 | TGO | Odżużlanie | Napęd | Przekładnia | 1 | 1 | Transol 150 | l | 35 | 28 | 52 | 1 | 78 | 0.66667 | 0 | 0 | 1.2 | 0 | 0 | 18.6667
1134 | Pozablokowa | P2ETA15AF201 | TU12 | Odżużlanie | Napęd taśmy | Przekładnia | 1 | 1 | Transol 150 | l | 35 | 28 | 52 | 1 | 78 | 0.66667 | 0 | 0 | 1.2 | 0 | 0 | 18.6667
1136 | Pozablokowa | P2ETA20AF201 | TU13 | Odżużlanie | Napęd | Przekładnia | 1 | 1 | Transol 150 | l | 35 | 28 | 52 | 1 | 104 | 0.5 | 0 | 0 | 1.2 | 0 | 0 | 14
19 | Kotłowa | 03HLD10AC901 | 3L1 | Gorące powietrze/spaliny | Napęd | Przekładnia nr 2 | 1 | 1 | Shell Omala S4 WE220 | l | 32.5 | 26 | 4 | 13 | 52 | 1 | 0 | 0 | 1.2 | 0 | 0 | 26
20 | Kotłowa | 03HLD10AC901 | 3L1 | Gorące powietrze/spaliny | Napęd | Przekładnia nr 1 | 1 | 1 | Shell Omala S4 WE220 | l | 32.5 | 26 | 4 | 13 | 52 | 1 | 0 | 0 | 1.2 | 0 | 0 | 26
23 | Kotłowa | 03HLD20AC901 | 3L2 | Gorące powietrze/spaliny | Napęd | Przekładnia nr 2 | 1 | 1 | Shell Omala S4 WE220 | l | 32.5 | 26 | 4 | 13 | 52 | 1 | 0 | 0 | 1.2 | 0 | 0 | 26
24 | Kotłowa | 03HLD20AC901 | 3L2 | Gorące powietrze/spaliny | Napęd | Przekładnia nr 1 | 1 | 1 | Shell Omala S4 WE220 | l | 32.5 | 26 | 4 | 13 | 52 | 1 | 0 | 0 | 1.2 | 0 | 0 | 26
27 | Kotłowa | 04HLD10AC901 | 4L1 | Gorące powietrze/spaliny | Napęd | Przekładnia nr 2 | 1 | 1 | Shell Omala S4 WE220 | l | 32.5 | 26 | 4 | 13 | 52 | 1 | 0 | 0 | 1.2 | 0 | 0 | 26
28 | Kotłowa | 04HLD10AC901 | 4L1 | Gorące powietrze/spaliny | Napęd | Przekładnia nr 1 | 1 | 1 | Shell Omala S4 WE220 | l | 32.5 | 26 | 4 | 13 | 52 | 1 | 0 | 0 | 1.2 | 0 | 0 | 26
31 | Kotłowa | 04HLD20AC901 | 4L2 | Gorące powietrze/spaliny | Napęd | Przekładnia nr 2 | 1 | 1 | Shell Omala S4 WE220 | l | 32.5 | 26 | 4 | 13 | 52 | 1 | 0 | 0 | 1.2 | 0 | 0 | 26
32 | Kotłowa | 04HLD20AC901 | 4L2 | Gorące powietrze/spaliny | Napęd | Przekładnia nr 1 | 1 | 1 | Shell Omala S4 WE220 | l | 32.5 | 26 | 4 | 13 | 52 | 1 | 0 | 0 | 1.2 | 0 | 0 | 26
1040 | Pozablokowa | N1ECH15AF201 | TN6A | Nawęglanie | Napęd | Przekładnia | 1 | 1 | Shell Omala S4 WE220 | l | 30 | 24 | 4 | 13 | 52 | 1 | 0 | 0 | 1.2 | 0 | 0 | 24
1042 | Pozablokowa | N1ECH15AF202 | TN6B | Nawęglanie | Napęd | Przekładnia | 1 | 1 | Shell Omala S4 WE220 | l | 30 | 24 | 4 | 13 | 52 | 1 | 0 | 0 | 1.2 | 0 | 0 | 24
1116 | Pozablokowa | R1ETH10AF201 | R1 | Odpopielanie | Napęd | Przekładnia zębata napędu | 1 | 1 | EP1 + OLEJ | l | 30 | 24 | 4 | 13 | 78 | 0.66667 | 0 | 0 | 1.2 | 0 | 0 | 16
1120 | Pozablokowa | R2ETH10AF201 | R2 | Odpopielanie | Napęd | Przekładnia zębata napędu | 1 | 1 | EP1 + OLEJ | l | 30 | 24 | 4 | 13 | 78 | 0.66667 | 0 | 0 | 1.2 | 0 | 0 | 16
1124 | Pozablokowa | R3ETH10AF201 | R3 | Odpopielanie | Napęd | Przekładnia zębata napędu | 1 | 1 | EP1 + OLEJ | l | 30 | 24 | 4 | 13 | 78 | 0.66667 | 0 | 0 | 1.2 | 0 | 0 | 16
1128 | Pozablokowa | R4ETH10AF201 | R4 | Odpopielanie | Napęd | Przekładnia zębata napędu | 1 | 1 | EP1 + OLEJ | l | 30 | 24 | 4 | 13 | 78 | 0.66667 | 0 | 0 | 1.2 | 0 | 0 | 16
462 | MS | S1HTG01AN001 |  | IMOS | Dmuchawa powietrza natleniającego GM150S VML95 | Dmuchawa powietrza natleniającego GM150S VML95 | 1 | 1 | Aircol SR 46 | l | 30 | 24 | 52 | 1 | 52 | 1 | 0 | 0 | 1.2 | 0 | 0 | 24
463 | MS | S1HTG02AN001 |  | IMOS | Dmuchawa powietrza natleniającego GM150S VML95 | Dmuchawa powietrza natleniającego GM150S VML95 | 1 | 1 | Aircol SR 46 | l | 30 | 24 | 52 | 1 | 52 | 1 | 0 | 0 | 1.2 | 0 | 0 | 24
464 | MS | S1HTG03AN001 |  | IMOS | Dmuchawa powietrza natleniającego GM150S VML95 | Dmuchawa powietrza natleniającego GM150S VML95 | 1 | 1 | Aircol SR 46 | l | 30 | 24 | 52 | 1 | 52 | 1 | 0 | 0 | 1.2 | 0 | 0 | 24
970 | Pozablokowa | N1EAD10AF901 | ŁZ | Nawęglanie | Mechanizm obrotu | Przekładnia lewa i prawa | 2 | 1 | Shell Omala S4 WE220 | l | 30 | 24 | 52 | 1 | 52 | 1 | 0 | 0 | 1.2 | 0 | 0 | 24
990 | Pozablokowa | N1EAD10AF901 | ŁZ | Nawęglanie | Zbiornik instalacji hydraulicznej podnoszenia wózka zasilającego | Zbiornik | 1 | 1 | HL 46 | l | 30 | 24 | 52 | 1 | 52 | 1 | 0 | 0 | 1.2 | 0 | 0 | 24
993 | Pozablokowa | N1EAD10AF901 | ŁZ | Nawęglanie | Zespół koła czerpakowego | Przekładnia koła czerpakowego | 1 | 1 | Transol 150 | l | 30 | 24 | 52 | 1 | 52 | 1 | 0 | 0 | 1.2 | 0 | 0 | 24
18 | Kotłowa | 03HLD10AC901 | 3L1 | Gorące powietrze/spaliny | Łożysko | Górne | 1 | 1 | Transol SP 460 | l | 27 | 21.6 | 4 | 13 | 52 | 1 | 0 | 0 | 1.2 | 0 | 0 | 21.6
22 | Kotłowa | 03HLD20AC901 | 3L2 | Gorące powietrze/spaliny | Łożysko | Górne | 1 | 1 | Transol SP 460 | l | 27 | 21.6 | 4 | 13 | 52 | 1 | 0 | 0 | 1.2 | 0 | 0 | 21.6
26 | Kotłowa | 04HLD10AC901 | 4L1 | Gorące powietrze/spaliny | Łożysko | Górne | 1 | 1 | Transol SP 460 | l | 27 | 21.6 | 4 | 13 | 52 | 1 | 0 | 0 | 1.2 | 0 | 0 | 21.6
30 | Kotłowa | 04HLD20AC901 | 4L2 | Gorące powietrze/spaliny | Łożysko | Górne | 1 | 1 | Transol SP 460 | l | 27 | 21.6 | 4 | 13 | 52 | 1 | 0 | 0 | 1.2 | 0 | 0 | 21.6
1054 | Pozablokowa | N1EAC60AF401 | TN9 | Nawęglanie | Napęd | Przekładnia | 2 | 1 | Shell Omala S4 WE220 | l | 27 | 21.6 | 4 | 13 | 52 | 1 | 0 | 0 | 1.2 | 0 | 0 | 21.6
502 | MS | S1HTM40AM401 |  | IMOS | Mieszadło zbiornika cyrkulacji wirówek | Skrzynia biegów - miska olejowa | 1 | 2 | Shell Omala S4 WE220 | l | 27 | 21.6 | 52 | 1 | 52 | 1 | 0 | 0 | 1.2 | 0 | 0 | 21.6
1073 | Pozablokowa | N1EAC20AR201 | WW14A | Nawęglanie | Przekładnia napędu jazdy wózka | Przekładnia zębata jednostopniowa | 1 | 1 | Transol 150 | l | 27 | 21.6 | 52 | 1 | 52 | 1 | 0 | 0 | 1.2 | 0 | 0 | 21.6
1078 | Pozablokowa | N1EAC20AR202 | WW14B | Nawęglanie | Przekładnia napędu jazdy wózka | Przekładnia zębata jednostopniowa | 1 | 1 | Transol 150 | l | 27 | 21.6 | 52 | 1 | 52 | 1 | 0 | 0 | 1.2 | 0 | 0 | 21.6
967 | Pozablokowa | N1EAD10AF901 | ŁZ | Nawęglanie | CUS podwozia zwałowarki | Pompa - zbiornik | 1 | 1 | EP1 | kg | 20 | 20 | 4 | 13 | 52 | 1 | 0 | 0 | 1.2 | 0 | 0 | 20
629 | MS | S1HTP10AF001 | ŁZPP-150.13 | IMOS | Napęd wózka jezdnego dolnego | Motoreduktor stożkowo-walcowy | 1 | 1 | Olej | l | 24.5 | 19.6 | 104 | 0.5 | 104 | 0.5 | 0 | 0 | 1.2 | 0 | 0 | 9.8
1019 | Pozablokowa | N1EAC30AF201 | TN2A | Nawęglanie | Napęd | Przekładnia stacji napinajacej | 1 | 1 | Transol 150 | l | 20 | 16 | 4 | 13 | 52 | 1 | 0 | 0 | 1.2 | 0 | 0 | 16
1022 | Pozablokowa | N1EAC30AF202 | TN2B | Nawęglanie | Napęd | Przekładnia stacji napinajacej | 1 | 1 | Transol 150 | l | 20 | 16 | 4 | 13 | 52 | 1 | 0 | 0 | 1.2 | 0 | 0 | 16
598 | MS | S1HTN11AT311 |  | IMOS | Wirówka gipsu nr 1 | Zespół hydrauliczny zgarniacza | 1 | 1 | HL 46 | l | 20 | 16 | 12 | 4.3333 | 52 | 1 | 0 | 0 | 1.2 | 0 | 0 | 16
604 | MS | S1HTN12AT311 |  | IMOS | Wirówka gipsu nr 2 | Zespół hydrauliczny zgarniacza | 1 | 1 | HL 46 | l | 20 | 16 | 12 | 4.3333 | 52 | 1 | 0 | 0 | 1.2 | 0 | 0 | 16
610 | MS | S1HTN13AT311 |  | IMOS | Wirówka gipsu nr 3 | Zespół hydrauliczny zgarniacza | 1 | 1 | HL 46 | l | 20 | 16 | 12 | 4.3333 | 52 | 1 | 0 | 0 | 1.2 | 0 | 0 | 16
616 | MS | S1HTN14AT311 |  | IMOS | Wirówka gipsu nr 4 | Zespół hydrauliczny zgarniacza | 1 | 1 | HL 46 | l | 20 | 16 | 12 | 4.3333 | 52 | 1 | 0 | 0 | 1.2 | 0 | 0 | 16
976 | Pozablokowa | N1EAD10AF901 | ŁZ | Nawęglanie | Przenośnik rewersyjny | Napęd taśmy rewersyjnej - przekładnia | 1 | 1 | Shell Omala S4 WE220 | l | 20 | 16 | 52 | 1 | 52 | 1 | 0 | 0 | 1.2 | 0 | 0 | 16
761 | MS | 03HQG | EL3 | Strzepywacze elektrod zbiorczych | Napędy | Motoreduktor | 1 | 1 | Olej | l | 20 | 16 | 96 | 0.54167 | 144 | 0.36111 | 0 | 0 | 1.2 | 0 | 0 | 5.7778
764 | MS | 04HQG | EL4 | Strzepywacze elektrod zbiorczych | Napędy | Motoreduktor | 1 | 1 | Olej | l | 20 | 16 | 96 | 0.54167 | 144 | 0.36111 | 0 | 0 | 1.2 | 0 | 0 | 5.7778
513 | MS | S1HTM30AM401 |  | IMOS | Mieszadło zbiornika zawiesiny gipsu | Skrzynia biegów - miska olejowa | 1 | 2 | Shell Omala S4 WE220 | l | 17.5 | 14 | 52 | 1 | 52 | 1 | 0 | 0 | 1.2 | 0 | 0 | 14
489 | MS | S1HTT10AM001 |  | IMOS | Mieszadło studzienki zbiornika awaryjnego typ HWL 2080N | Skrzynia biegów | 1 | 2 | FUCHS Renolin Unisyn CLP 320 | l | 17 | 13.6 | 4 | 13 | 52 | 1 | 0 | 0 | 1.2 | 0 | 0 | 13.6
490 | MS | S1HTT10AM002 |  | IMOS | Mieszadło studzienki zbiornika awaryjnego typ HWL 2080N | Skrzynia biegów | 1 | 2 | Mobil SHC 630 | l | 17 | 13.6 | 4 | 13 | 52 | 1 | 0 | 0 | 1.2 | 0 | 0 | 13.6
497 | MS | S1HTT01AM001 |  | IMOS | Mieszadło zbiornika awaryjnego typ HWL 2080 N | Skrzynia biegów - miska olejowa | 1 | 2 | Mobil SHC 630 | l | 17 | 13.6 | 4 | 13 | 52 | 1 | 0 | 0 | 1.2 | 0 | 0 | 13.6
498 | MS | S1HTT01AM002 |  | IMOS | Mieszadło zbiornika awaryjnego typ HWL 2080 N | Skrzynia biegów - miska olejowa | 1 | 2 | FUCHS Renolin Unisyn CLP 320 | l | 17 | 13.6 | 4 | 13 | 120 | 0.43333 | 0 | 0 | 1.2 | 0 | 0 | 5.8933
1002 | Pozablokowa | N1ECH40AF201 | TN13A | Nawęglanie | Napęd | Przekładnia | 1 | 1 | Shell Omala S4 WE220 | l | 17 | 13.6 | 4 | 13 | 52 | 1 | 0 | 0 | 1.2 | 0 | 0 | 13.6
1004 | Pozablokowa | N1ECH40AF202 | TN13B | Nawęglanie | Napęd | Przekładnia | 1 | 1 | Shell Omala S4 WE220 | l | 17 | 13.6 | 4 | 13 | 52 | 1 | 0 | 0 | 1.2 | 0 | 0 | 13.6
1006 | Pozablokowa | N1EAC20AF201 | TN14A | Nawęglanie | Napęd | Przekładnia | 1 | 1 | Shell Omala S4 WE220 | l | 17 | 13.6 | 4 | 13 | 52 | 1 | 0 | 0 | 1.2 | 0 | 0 | 13.6
1008 | Pozablokowa | N1EAC20AF202 | TN14B | Nawęglanie | Napęd | Przekładnia | 1 | 1 | Shell Omala S4 WE220 | l | 17 | 13.6 | 4 | 13 | 52 | 1 | 0 | 0 | 1.2 | 0 | 0 | 13.6
1010 | Pozablokowa | N1EAC25AF201 | TN15A | Nawęglanie | Napęd | Przekładnia | 1 | 1 | Shell Omala S4 WE220 | l | 17 | 13.6 | 4 | 13 | 52 | 1 | 0 | 0 | 1.2 | 0 | 0 | 13.6
1012 | Pozablokowa | N1EAC25AF202 | TN15B | Nawęglanie | Napęd | Przekładnia | 1 | 1 | Shell Omala S4 WE220 | l | 17 | 13.6 | 4 | 13 | 52 | 1 | 0 | 0 | 1.2 | 0 | 0 | 13.6
1014 | Pozablokowa | N1EAC10AF201 | TN1A | Nawęglanie | Napęd | Przekładnia | 1 | 1 | Shell Omala S4 WE220 | l | 17 | 13.6 | 4 | 13 | 52 | 1 | 0 | 0 | 1.2 | 0 | 0 | 13.6
1016 | Pozablokowa | N1EAC10AF202 | TN1B | Nawęglanie | Napęd | Przekładnia | 1 | 1 | Shell Omala S4 WE220 | l | 17 | 13.6 | 4 | 13 | 52 | 1 | 0 | 0 | 1.2 | 0 | 0 | 13.6
467 | MS | S1HTD10AM001 |  | IMOS | Mieszadło absorbera typ HWL 2100 N | Skrzynia biegów | 1 | 2 | FUCHS Renolin Unisyn CLP 320 | l | 17 | 13.6 | 26 | 2 | 52 | 1 | 0 | 0 | 1.2 | 0 | 0 | 13.6
468 | MS | S1HTD10AM002 |  | IMOS | Mieszadło absorbera typ HWL 2100 N | Skrzynia biegów | 1 | 2 | FUCHS Renolin Unisyn CLP 320 | l | 17 | 13.6 | 26 | 2 | 52 | 1 | 0 | 0 | 1.2 | 0 | 0 | 13.6
469 | MS | S1HTD10AM003 |  | IMOS | Mieszadło absorbera typ HWL 2100 N | Skrzynia biegów | 1 | 2 | FUCHS Renolin Unisyn CLP 320 | l | 17 | 13.6 | 26 | 2 | 52 | 1 | 0 | 0 | 1.2 | 0 | 0 | 13.6
470 | MS | S1HTD10AM004 |  | IMOS | Mieszadło absorbera typ HWL 2100 N | Skrzynia biegów | 1 | 2 | FUCHS Renolin Unisyn CLP 320 | l | 17 | 13.6 | 26 | 2 | 52 | 1 | 0 | 0 | 1.2 | 0 | 0 | 13.6
471 | MS | S1HTD10AM005 |  | IMOS | Mieszadło absorbera typ HWL 2100 N | Skrzynia biegów | 1 | 2 | FUCHS Renolin Unisyn CLP 320 | l | 17 | 13.6 | 26 | 2 | 52 | 1 | 0 | 0 | 1.2 | 0 | 0 | 13.6
932 | Pozablokowa | W3GMA11AP201 | PSO1 | Gospodarka ściekowa | Pompa | Komora uszczelniająca | 1 | 1 | Olej | l | 17 | 13.6 | 48 | 1.0833 | 104 | 0.5 | 0 | 0 | 1.2 | 0 | 0 | 6.8
933 | Pozablokowa | W3GMA12AP201 | PSO2 | Gospodarka ściekowa | Pompa | Komora uszczelniająca | 1 | 1 | Olej | l | 17 | 13.6 | 48 | 1.0833 | 104 | 0.5 | 0 | 0 | 1.2 | 0 | 0 | 6.8
2 | Kotłowa | 01HLD10AC901 | 1L1 | Gorące powietrze/spaliny | Łożysko | Górne | 1 | 1 | Transol SP 460 | l | 15 | 12 | 4 | 13 | 52 | 1 | 0 | 0 | 1.2 | 0 | 0 | 12
6 | Kotłowa | 01HLD20AC901 | 1L2 | Gorące powietrze/spaliny | Łożysko | Górne | 1 | 1 | Transol SP 460 | l | 15 | 12 | 4 | 13 | 52 | 1 | 0 | 0 | 1.2 | 0 | 0 | 12
10 | Kotłowa | 02HLD10AC901 | 2L1 | Gorące powietrze/spaliny | Łożysko | Górne | 1 | 1 | Transol SP 460 | l | 15 | 12 | 4 | 13 | 52 | 1 | 0 | 0 | 1.2 | 0 | 0 | 12
14 | Kotłowa | 02HLD20AC901 | 2L2 | Gorące powietrze/spaliny | Łożysko | Górne | 1 | 1 | Transol SP 460 | l | 15 | 12 | 4 | 13 | 52 | 1 | 0 | 0 | 1.2 | 0 | 0 | 12
1028 | Pozablokowa | N1EAC50AF401 | TN4A | Nawęglanie | Napęd | Przekładnia | 1 | 1 | Shell Omala S4 WE220 | l | 15 | 12 | 4 | 13 | 52 | 1 | 0 | 0 | 1.2 | 0 | 0 | 12
1030 | Pozablokowa | N1EAC50AF401 | TN4B | Nawęglanie | Napęd | Przekładnia | 1 | 1 | Shell Omala S4 WE220 | l | 15 | 12 | 4 | 13 | 52 | 1 | 0 | 0 | 1.2 | 0 | 0 | 12
1056 | Pozablokowa | N1EAC60AF401 | TN9 | Nawęglanie | Napęd naciągu taśmy | Przekładnia | 1 | 1 | Transol 150 | l | 15 | 12 | 4 | 13 | 52 | 1 | 0 | 0 | 1.2 | 0 | 0 | 12
1084 | Pozablokowa | N1EAC10AR201 | WW1A | Nawęglanie | Mechanizm wysuwu | Przekładnia napędu | 1 | 1 | Transol 150 | l | 15 | 12 | 4 | 13 | 52 | 1 | 0 | 0 | 1.2 | 0 | 0 | 12
1090 | Pozablokowa | N1EAC10AR202 | WW1B | Nawęglanie | Mechanizm wysuwu | Przekładnia napędu | 1 | 1 | Transol 150 | l | 15 | 12 | 4 | 13 | 48 | 1.0833 | 0 | 0 | 1.2 | 0 | 0 | 13
1107 | Pozablokowa | N1EAC30AR201 | WW2A | Nawęglanie | Mechanizm wysuwu | Przekładnia napędu | 1 | 1 | Transol 150 | l | 15 | 12 | 4 | 13 | 104 | 0.5 | 0 | 0 | 1.2 | 0 | 0 | 6
1113 | Pozablokowa | N1EAC30AR202 | WW2B | Nawęglanie | Mechanizm wysuwu | Przekładnia napędu | 1 | 1 | Transol 150 | l | 15 | 12 | 4 | 13 | 104 | 0.5 | 0 | 0 | 1.2 | 0 | 0 | 6
1170 | Pozablokowa | P2ETA35AF201 | TU5 | Odżużlanie | Napęd | Przekładnia | 1 | 1 | Shell Omala S4 WE220 | l | 15 | 12 | 4 | 13 | 104 | 0.5 | 0 | 0 | 1.2 | 0 | 0 | 6
1138 | Pozablokowa | P2ETA06AF201 | TU16 | Odżużlanie | Napęd | Przekładnia | 1 | 1 | Transol 150 | l | 15 | 12 | 52 | 1 | 104 | 0.5 | 0 | 0 | 1.2 | 0 | 0 | 6
310 | Kotłowa | K5HFB10AF401 | 5NA (N5A) | Zasilanie paliwem stałym | Napęd | Przekładnia bezstopniowa | 1 | 1 | Transol 150 | l | 13 | 10.4 | 104 | 0.5 | 144 | 0.36111 | 0 | 0 | 1.2 | 0 | 0 | 3.7556
319 | Kotłowa | K5HFB20AF401 | 5NB (N5B) | Zasilanie paliwem stałym | Napęd | Przekładnia bezstopniowa | 1 | 1 | Transol 150 | l | 13 | 10.4 | 104 | 0.5 | 144 | 0.36111 | 0 | 0 | 1.2 | 0 | 0 | 3.7556
328 | Kotłowa | K5HFB30AF401 | 5NC (N5C) | Zasilanie paliwem stałym | Napęd | Przekładnia bezstopniowa | 1 | 1 | Transol 150 | l | 13 | 10.4 | 104 | 0.5 | 144 | 0.36111 | 0 | 0 | 1.2 | 0 | 0 | 3.7556
966 | Pozablokowa | N1EAD10AF901 | ŁZ | Nawęglanie | CUS mechanizmu jazdy |  | 1 | 2 | EP1 | kg | 10 | 10 | 4 | 13 | 52 | 1 | 0 | 0 | 1.5 | 0 | 0 | 10
971 | Pozablokowa | N1EAD10AF901 | ŁZ | Nawęglanie | Nadwozie wieniec obrotu | Zęby wieńca | 1 | 1 | Smar | kg | 10 | 10 | 48 | 1.0833 | 52 | 1 | 0 | 0 | 1.5 | 0 | 0 | 10
308 | Kotłowa | K5HFB10AF401 | 5NA (N5A) | Zasilanie paliwem stałym | Napęd | Przekladnia otwarta /zdawcza/ | 1 | 1 | EP1 + OLEJ | kg | 10 | 10 | 52 | 1 | 144 | 0.36111 | 0 | 0 | 1.5 | 0 | 0 | 3.6111
317 | Kotłowa | K5HFB20AF401 | 5NB (N5B) | Zasilanie paliwem stałym | Napęd | Przekladnia otwarta /zdawcza/ | 1 | 1 | EP1 + OLEJ | kg | 10 | 10 | 52 | 1 | 144 | 0.36111 | 0 | 0 | 1.5 | 0 | 0 | 3.6111
326 | Kotłowa | K5HFB30AF401 | 5NC (N5C) | Zasilanie paliwem stałym | Napęd | Przekladnia otwarta /zdawcza/ | 1 | 1 | EP1 + OLEJ | kg | 10 | 10 | 52 | 1 | 144 | 0.36111 | 0 | 0 | 1.5 | 0 | 0 | 3.6111
1067 | Pozablokowa | N1EAB10AE201 | WW1 | Nawęglanie | Przekładnia zębata otwarta | Przekładnia zębata otwarta | 2 | 1 | EP1 + OLEJ | kg | 10 | 10 | 52 | 1 | 52 | 1 | 0 | 0 | 1.5 | 0 | 0 | 10
1092 | Pozablokowa | N1EAB20AE201 | WW2 | Nawęglanie | Centralne smarowanie | Pompa z zasobnikiem | 2 | 6 | EP1 | kg | 10 | 10 | 52 | 0.25 | 48 | 1.0833 | 0 | 0 | 1.5 | 0 | 0 | 10.8333
1094 | Pozablokowa | N1EAB20AE201 | WW2 | Nawęglanie | Napęd | przekładnia zębata otwarta | 2 | 1 | EP1 + OLEJ | kg | 10 | 10 | 52 | 0.25 | 104 | 0.5 | 0 | 0 | 1.5 | 0 | 0 | 5
379 | Maszynowa | 12NDC13AP101 | NC | Ciepłownictwo - Pompa wody grzewczej | Pompa | Łożyska | 2 | 1 | AN 68 | l | 12 | 9.6 | 4 | 13 | 52 | 1 | 0 | 0 | 1.5 | 0 | 0 | 9.6
380 | Maszynowa | 01NDC11AP101 | 1NC1 | Ciepłownictwo - Pompa wody sieciowe 1-go stopnia | Pompa | Łożyska | 2 | 1 | AN 68 | l | 12 | 9.6 | 4 | 13 | 52 | 1 | 0 | 0 | 1.5 | 0 | 0 | 9.6
381 | Maszynowa | 01NDC12AP101 | 1NC2 | Ciepłownictwo - Pompa wody sieciowe 1-go stopnia | Pompa | Łożyska | 2 | 1 | AN 68 | l | 12 | 9.6 | 4 | 13 | 52 | 1 | 0 | 0 | 1.5 | 0 | 0 | 9.6
382 | Maszynowa | 02NDC11AP101 | 2NC1 | Ciepłownictwo - Pompa wody sieciowe 1-go stopnia | Pompa | Łożyska | 2 | 1 | AN 68 | l | 12 | 9.6 | 4 | 13 | 52 | 1 | 0 | 0 | 1.5 | 0 | 0 | 9.6
383 | Maszynowa | 02NDC12AP101 | 2NC2 | Ciepłownictwo - Pompa wody sieciowe 1-go stopnia | Pompa | Łożyska | 2 | 1 | AN 68 | l | 12 | 9.6 | 4 | 13 | 52 | 1 | 0 | 0 | 1.5 | 0 | 0 | 9.6
384 | Maszynowa | 03NDC11AP101 | 3NC1 | Ciepłownictwo - Pompa wody sieciowe 1-go stopnia | Pompa | Łożyska | 2 | 1 | AN 68 | l | 12 | 9.6 | 4 | 13 | 52 | 1 | 0 | 0 | 1.5 | 0 | 0 | 9.6
385 | Maszynowa | 03NDC12AP101 | 3NC2 | Ciepłownictwo - Pompa wody sieciowe 1-go stopnia | Pompa | Łożyska | 2 | 1 | AN 68 | l | 12 | 9.6 | 4 | 13 | 52 | 1 | 0 | 0 | 1.5 | 0 | 0 | 9.6
386 | Maszynowa | 03NDC13AP101 | 3NC3 | Ciepłownictwo - Pompa wody sieciowe 1-go stopnia | Pompa | Łożyska | 2 | 1 | AN 68 | l | 12 | 9.6 | 4 | 13 | 52 | 1 | 0 | 0 | 1.5 | 0 | 0 | 9.6
387 | Maszynowa | 04NDC11AP101 | 4NC1 | Ciepłownictwo - Pompa wody sieciowe 1-go stopnia | Pompa | Łożyska | 2 | 1 | AN 68 | l | 12 | 9.6 | 4 | 13 | 52 | 1 | 0 | 0 | 1.5 | 0 | 0 | 9.6
388 | Maszynowa | 04NDC12AP101 | 4NC2 | Ciepłownictwo - Pompa wody sieciowe 1-go stopnia | Pompa | Łożyska | 2 | 1 | AN 68 | l | 12 | 9.6 | 4 | 13 | 52 | 1 | 0 | 0 | 1.5 | 0 | 0 | 9.6
389 | Maszynowa | 04NDC13AP101 | 4NC3 | Ciepłownictwo - Pompa wody sieciowe 1-go stopnia | Pompa | Łożyska | 2 | 1 | AN 68 | l | 12 | 9.6 | 4 | 13 | 52 | 1 | 0 | 0 | 1.5 | 0 | 0 | 9.6
390 | Maszynowa | 01NDC21AP101 | 1PS1 | Ciepłownictwo - Pompa wody sieciowej 2-go stopnia | Pompa | Łożysko x2 | 2 | 2 | AN 68 | l | 12 | 9.6 | 4 | 13 | 52 | 1 | 0 | 0 | 1.5 | 0 | 0 | 9.6
391 | Maszynowa | 01NDC22AP101 | 1PS2 | Ciepłownictwo - Pompa wody sieciowej 2-go stopnia | Pompa | Łożysko x2 | 2 | 2 | AN 68 | l | 12 | 9.6 | 4 | 13 | 52 | 1 | 0 | 0 | 1.5 | 0 | 0 | 9.6
392 | Maszynowa | 02NDC21AP101 | 2PS1 | Ciepłownictwo - Pompa wody sieciowej 2-go stopnia | Pompa | Łożysko x2 | 2 | 2 | AN 68 | l | 12 | 9.6 | 4 | 13 | 52 | 1 | 0 | 0 | 1.5 | 0 | 0 | 9.6
393 | Maszynowa | 02NDC22AP101 | 2PS2 | Ciepłownictwo - Pompa wody sieciowej 2-go stopnia | Pompa | Łożysko x2 | 2 | 2 | AN 68 | l | 12 | 9.6 | 4 | 13 | 52 | 1 | 0 | 0 | 1.5 | 0 | 0 | 9.6
394 | Maszynowa | 03NDC21AP101 | 3PS1 | Ciepłownictwo - Pompa wody sieciowej 2-go stopnia | Pompa | Łożysko x2 | 2 | 2 | AN 68 | l | 12 | 9.6 | 4 | 13 | 52 | 1 | 0 | 0 | 1.5 | 0 | 0 | 9.6
395 | Maszynowa | 03NDC22AP101 | 3PS2 | Ciepłownictwo - Pompa wody sieciowej 2-go stopnia | Pompa | Łożysko x2 | 2 | 2 | AN 68 | l | 12 | 9.6 | 4 | 13 | 52 | 1 | 0 | 0 | 1.5 | 0 | 0 | 9.6
396 | Maszynowa | 03NDC23AP101 | 3PS3 | Ciepłownictwo - Pompa wody sieciowej 2-go stopnia | Pompa | Łożysko x2 | 2 | 2 | AN 68 | l | 12 | 9.6 | 4 | 13 | 52 | 1 | 0 | 0 | 1.5 | 0 | 0 | 9.6
397 | Maszynowa | 04NDC21AP101 | 4PS1 | Ciepłownictwo - Pompa wody sieciowej 2-go stopnia | Pompa | Łożysko x2 | 2 | 2 | AN 68 | l | 12 | 9.6 | 4 | 13 | 52 | 1 | 0 | 0 | 1.5 | 0 | 0 | 9.6
398 | Maszynowa | 04NDC22AP101 | 4PS2 | Ciepłownictwo - Pompa wody sieciowej 2-go stopnia | Pompa | Łożysko x2 | 2 | 2 | AN 68 | l | 12 | 9.6 | 4 | 13 | 52 | 1 | 0 | 0 | 1.5 | 0 | 0 | 9.6
399 | Maszynowa | 04NDC23AP101 | 4PS3 | Ciepłownictwo - Pompa wody sieciowej 2-go stopnia | Pompa | Łożysko x2 | 2 | 2 | AN 68 | l | 12 | 9.6 | 4 | 13 | 52 | 1 | 0 | 0 | 1.5 | 0 | 0 | 9.6
400 | Maszynowa | 12NDC23AP101 | PS | Ciepłownictwo - Pompa wody sieciowej 2-go stopnia | Pompa | Łożysko x2 | 2 | 2 | AN 68 | l | 12 | 9.6 | 4 | 13 | 52 | 1 | 0 | 0 | 1.5 | 0 | 0 | 9.6
1048 | Pozablokowa | N1ECH30AF401 | TN8A | Nawęglanie | Napęd | Przekładnia | 1 | 1 | Shell Omala S4 WE220 | l | 12 | 9.6 | 4 | 13 | 52 | 1 | 0 | 0 | 1.5 | 0 | 0 | 9.6
1051 | Pozablokowa | N1ECH30AF402 | TN8B | Nawęglanie | Napęd | Przekładnia | 1 | 1 | Shell Omala S4 WE220 | l | 12 | 9.6 | 4 | 13 | 52 | 1 | 0 | 0 | 1.5 | 0 | 0 | 9.6
1157 | Pozablokowa | P2ETA25AF201 | TU2A | Odżużlanie | Przesyp przejezdny | napęd przesypu - przekładnia | 1 | 1 | Shell Omala S4 WE220 | l | 12 | 9.6 | 4 | 13 | 104 | 0.5 | 0 | 0 | 1.5 | 0 | 0 | 4.8
1161 | Pozablokowa | P2ETA25AF202 | TU2B | Odżużlanie | Przesyp przejezdny | napęd przesypu - przekładnia | 1 | 1 | Shell Omala S4 WE220 | l | 12 | 9.6 | 4 | 13 | 104 | 0.5 | 0 | 0 | 1.5 | 0 | 0 | 4.8
1164 | Pozablokowa | P2ETA25AF202 | TU3A | Odżużlanie | Napęd | Przekładnia | 1 | 1 | Shell Omala S4 WE220 | l | 12 | 9.6 | 4 | 13 | 104 | 0.5 | 0 | 0 | 1.5 | 0 | 0 | 4.8
1167 | Pozablokowa | P2ETA25AF202 | TU3B | Odżużlanie | Napęd | Przekładnia | 1 | 1 | Shell Omala S4 WE220 | l | 12 | 9.6 | 4 | 13 | 104 | 0.5 | 0 | 0 | 1.5 | 0 | 0 | 4.8
1221 | Pozablokowa | W1GHC21AP101 | Pomp. APWZ | SUW Magazynownie wody wstepnie zdemineralizowanej | Pompa awaryjna wody zdej. nr 1 | Łożyska | 1 | 1 | AN 68 | l | 12 | 9.6 | 4 | 13 | 104 | 0.5 | 0 | 0 | 1.5 | 0 | 0 | 4.8
1222 | Pozablokowa | W1GHC22AP101 | Pomp. APWZ | SUW Magazynownie wody wstepnie zdemineralizowanej | Pompa awaryjna wody zdej. nr 2 | Łożyska | 1 | 1 | AN 68 | l | 12 | 9.6 | 4 | 13 | 104 | 0.5 | 0 | 0 | 1.5 | 0 | 0 | 4.8
644 | MS | S1HTP20AF001 | PTG-2 | IMOS | Przenosnik taśmowy gipsu nr 1 | Przekładnia | 1 | 1 | Olej do przekładni (-30, 60 st. C) | l | 10 | 8 | 4 | 13 | 26 | 2 | 0 | 0 | 1.5 | 0 | 0 | 16
650 | MS | S1HTP30AF001 | PTG-3 | IMOS | Przenosnik taśmowy gipsu nr 2 | Przekładnia | 1 | 1 | Olej do przekładni (-30, 60 st. C) | l | 10 | 8 | 4 | 13 | 26 | 2 | 0 | 0 | 1.5 | 0 | 0 | 16
659 | MS | S1HTP60AF001 | PTG-6 | IMOS | Przenosnik taśmowy gipsu nr 5 | Przekładnia | 3 | 1 | Olej do przekładni (-30, 60 st. C) | l | 10 | 8 | 4 | 13 | 26 | 2 | 0 | 0 | 1.5 | 0 | 0 | 16
1044 | Pozablokowa | N1ECH20AF401 | TN7A | Nawęglanie | Napęd | Przekładnia | 1 | 1 | Shell Omala S4 WE220 | l | 10 | 8 | 4 | 13 | 52 | 1 | 0 | 0 | 1.5 | 0 | 0 | 8
1046 | Pozablokowa | N1ECH20AF402 | TN7B | Nawęglanie | Napęd | Przekładnia | 1 | 1 | Shell Omala S4 WE220 | l | 10 | 8 | 4 | 13 | 52 | 1 | 0 | 0 | 1.5 | 0 | 0 | 8
1144 | Pozablokowa | P2ETA21AF202 | TU1B | Odżużlanie | Mechanizm jazdy | Przekładnia przejazdu | 1 | 1 | Transol 150 | l | 10 | 8 | 4 | 13 | 52 | 1 | 0 | 0 | 1.5 | 0 | 0 | 8
1148 | Pozablokowa | P2ETA22AF201 | TU21A | Odżużlanie | Mechanizm jazdy | Przekładnia jazdy | 1 | 1 | Transol 150 | l | 10 | 8 | 4 | 13 | 104 | 0.5 | 0 | 0 | 1.5 | 0 | 0 | 4
1150 | Pozablokowa | P2ETA22AF201 | TU21A | Odżużlanie | Napęd | Przekładnia | 1 | 1 | Transol 150 | l | 10 | 8 | 4 | 13 | 104 | 0.5 | 0 | 0 | 1.5 | 0 | 0 | 4
1152 | Pozablokowa | P2ETA22AF202 | TU21B | Odżużlanie | Mechanizm jazdy | Przekładnia jazdy | 1 | 1 | Transol 150 | l | 10 | 8 | 4 | 13 | 104 | 0.5 | 0 | 0 | 1.5 | 0 | 0 | 4
1154 | Pozablokowa | P2ETA22AF202 | TU21B | Odżużlanie | Napęd | Przekładnia | 1 | 1 | Transol 150 | l | 10 | 8 | 4 | 13 | 104 | 0.5 | 0 | 0 | 1.5 | 0 | 0 | 4
33 | Kotłowa | K5HLD10AC901 | OPP5A | Gorące powietrze/spaliny | Napęd | Przekladnia | 1 | 1 | Olej | l | 10 | 8 | 12 | 4.3333 | 52 | 1 | 0 | 0 | 1.5 | 0 | 0 | 8
34 | Kotłowa | K5HLD20AC901 | OPP5B | Gorące powietrze/spaliny | Napęd | Przekladnia | 1 | 1 | Olej | l | 10 | 8 | 12 | 4.3333 | 52 | 1 | 0 | 0 | 1.5 | 0 | 0 | 8
1265 | Pozablokowa | W2PBN03AF201 |  | Uzdatnianie wody chłodzącej - dozowanie wapna | Przekładnia główna napędu | przekładnia | 1 | 1 | Olej | l | 10 | 8 | 12 | 4.3333 | 104 | 0.5 | 0 | 0 | 1.5 | 0 | 0 | 4
520 | Maszynowa | A1NDE88AP101 | PO | Akumulator ciepła | Pompa ze zbiornikiem | łożysko zewnętrzne | 1 | 1 | AN 32 | l | 10 | 8 | 26 | 2 | 26 | 2 | 0 | 0 | 1.5 | 0 | 0 | 16
36 | Kotłowa | 01HNC10AN201 | 1WS1 | Odprowadzenie spalin | Kierownica wentylatora spalin | Przeguby dźwigni | 1 | 1 | Olej | l | 10 | 8 | 52 | 1 | 104 | 0.5 | 0 | 0 | 1.5 | 0 | 0 | 4
39 | Kotłowa | 01HNC20AN202 | 1WS2 | Odprowadzenie spalin | Kierownica wentylatora spalin | Przeguby dźwigni | 1 | 1 | Olej | l | 10 | 8 | 52 | 1 | 104 | 0.5 | 0 | 0 | 1.5 | 0 | 0 | 4
43 | Kotłowa | 02HNC10AN201 | 2WS1 | Odprowadzenie spalin | Kierownica wentylatora spalin | Przeguby dźwigni | 1 | 1 | Olej | l | 10 | 8 | 52 | 1 | 104 | 0.5 | 0 | 0 | 1.5 | 0 | 0 | 4
45 | Kotłowa | 02HNC20AN201 | 2WS2 | Odprowadzenie spalin | Kierownica wentylatora spalin | Przeguby dźwigni | 1 | 1 | Olej | l | 10 | 8 | 52 | 1 | 104 | 0.5 | 0 | 0 | 1.5 | 0 | 0 | 4
47 | Kotłowa | 03HNC10AN201 | 3WS1 | Odprowadzenie spalin | Kierownica wentylatora spalin | Przeguby dźwigni | 1 | 1 | Olej | l | 10 | 8 | 52 | 1 | 104 | 0.5 | 0 | 0 | 1.5 | 0 | 0 | 4
50 | Kotłowa | 03HNC20AN201 | 3WS2 | Odprowadzenie spalin | Kierownica wentylatora spalin | Przeguby dźwigni | 1 | 1 | Olej | l | 10 | 8 | 52 | 1 | 104 | 0.5 | 0 | 0 | 1.5 | 0 | 0 | 4
53 | Kotłowa | 04HNC10AN201 | 4WS1 | Odprowadzenie spalin | Kierownica wentylatora spalin | Przeguby dźwigni | 1 | 1 | Olej | l | 10 | 8 | 52 | 1 | 104 | 0.5 | 0 | 0 | 1.5 | 0 | 0 | 4
57 | Kotłowa | 04HNC20AN201 | 4WS2 | Odprowadzenie spalin | Kierownica wentylatora spalin | Przeguby dźwigni | 1 | 1 | Olej | l | 10 | 8 | 52 | 1 | 104 | 0.5 | 0 | 0 | 1.5 | 0 | 0 | 4
118 | Kotłowa | K5HLB20AN101 | WP5B | Powietrze do spalania | Kierownica wentylatora | Przekładnia dźwigni | 1 | 1 | Olej | l | 10 | 8 | 52 | 1 | 52 | 1 | 0 | 0 | 1.5 | 0 | 0 | 8
973 | Pozablokowa | N1EAD10AF901 | ŁZ | Nawęglanie | Napęd jazdy | Przekładnia | 4 | 1 | Transol 150 | l | 10 | 8 | 52 | 1 | 52 | 1 | 0 | 0 | 1.5 | 0 | 0 | 8
984 | Pozablokowa | N1EAD10AF901 | ŁZ | Nawęglanie | Układ jezdny zwałowarki | Reduktory układu jezdnego | 4 | 1 | Transol 150 | l | 10 | 8 | 52 | 1 | 52 | 1 | 0 | 0 | 1.5 | 0 | 0 | 8
630 | MS | S1HTF11AP001 | PCR1 | IMOS | Pompa cyrkulacyjna MCC 700-850 II Evo DÜTEC Standard | Pompa cyrkulacyjna MCC 700-850 II Evo DÜTEC Standard | 1 | 1 | SHELL TELLUS S2MX32 | l | 9.5 | 7.6 | 52 | 1 | 16 | 3.25 | 0 | 0 | 1.5 | 0 | 0 | 24.7
633 | MS | S1HTF12AP001 | PCR2 | IMOS | Pompa cyrkulacyjna MCC 700-850 II Evo DÜTEC Standard | Pompa cyrkulacyjna MCC 700-850 II Evo DÜTEC Standard | 1 | 1 | SHELL TELLUS S2MX32 | l | 9.5 | 7.6 | 52 | 1 | 16 | 3.25 | 0 | 0 | 1.5 | 0 | 0 | 24.7
636 | MS | S1HTF13AP001 | PCR3 | IMOS | Pompa cyrkulacyjna MCC 700-850 II Evo DÜTEC Standard | Pompa cyrkulacyjna MCC 700-850 II Evo DÜTEC Standard | 1 | 1 | SHELL TELLUS S2MX32 | l | 9.5 | 7.6 | 52 | 1 | 16 | 3.25 | 0 | 0 | 1.5 | 0 | 0 | 24.7
639 | MS | S1HTF14AP001 | PCR4 | IMOS | Pompa cyrkulacyjna MCC 700-850 II Evo DÜTEC Standard | Pompa cyrkulacyjna MCC 700-850 II Evo DÜTEC Standard | 1 | 1 | ISO VG 32 np. Shell Tellus 32 | l | 9.5 | 7.6 | 52 | 1 | 16 | 3.25 | 0 | 0 | 1.5 | 0 | 0 | 24.7
964 | Pozablokowa | N1EAC31BR101 |  | Nawęglanie | Zsuwnia | Przekładnia | 1 | 1 | Olej | l | 9 | 7.2 | 48 | 1.0833 | 104 | 0.5 | 0 | 0 | 1.5 | 0 | 0 | 3.6
965 | Pozablokowa | N1EAC31BR102 |  | Nawęglanie | Zsuwnia | Przekładnia | 1 | 1 | Olej | l | 9 | 7.2 | 48 | 1.0833 | 104 | 0.5 | 0 | 0 | 1.5 | 0 | 0 | 3.6
481 | MS | S1HTT30AM401 |  | IMOS | Mieszadło studzienki filtratu | Skrzynia biegów - miska olejowa | 1 | 1 | Shell Omala S4 WE220 | l | 8.8 | 7.04 | 52 | 1 | 52 | 1 | 0 | 0 | 1.5 | 0 | 0 | 7.04
516 | MS | S1HTK10AM401 |  | IMOS | Mieszadło zbiornika zawiesiny sorbentu 1 | Skrzynia biegów - miska olejowa | 1 | 1 | Castrol Alphasyn GS220 | l | 8.8 | 7.04 | 52 | 1 | 52 | 1 | 0 | 0 | 1.5 | 0 | 0 | 7.04
519 | MS | S1HTK20AM401 |  | IMOS | Mieszadło zbiornika zawiesiny sorbentu 2 | Skrzynia biegów - miska olejowa | 1 | 1 | Castrol Alphasyn GS220 | l | 8.8 | 7.04 | 52 | 1 | 52 | 1 | 0 | 0 | 1.5 | 0 | 0 | 7.04
83 | Kotłowa | 12LFN10AP001 | 12NJ | Pompa dawkowania fosforanów | Pompa | Przekładnia | 2 | 2 | Shell Omala S2 GX 68 | l | 8 | 6.4 | 2 | 26 | 52 | 1 | 0 | 0 | 1.5 | 0 | 0 | 6.4
84 | Kotłowa | 01LFN10AP001 | 1NJ | Pompa dawkowania fosforanów | Pompa | Przekładnia | 2 | 2 | Shell Omala S2 GX 68 | l | 8 | 6.4 | 2 | 26 | 52 | 1 | 0 | 0 | 1.5 | 0 | 0 | 6.4
85 | Kotłowa | 02LFN10AP001 | 2NJ | Pompa dawkowania fosforanów | Pompa | Przekładnia | 2 | 2 | Shell Omala S2 GX 68 | l | 8 | 6.4 | 2 | 26 | 52 | 1 | 0 | 0 | 1.5 | 0 | 0 | 6.4
86 | Kotłowa | 34LFN10AP001 | 34NJ | Pompa dawkowania fosforanów | Pompa | Przekładnia | 2 | 2 | Shell Omala S2 GX 68 | l | 8 | 6.4 | 2 | 26 | 52 | 1 | 0 | 0 | 1.5 | 0 | 0 | 6.4
87 | Kotłowa | 03LFN10AP001 | 3NJ | Pompa dawkowania fosforanów | Pompa | Przekładnia | 2 | 2 | Shell Omala S2 GX 68 | l | 8 | 6.4 | 2 | 26 | 52 | 1 | 0 | 0 | 1.5 | 0 | 0 | 6.4
88 | Kotłowa | 04LFN10AP001 | 4NJ | Pompa dawkowania fosforanów | Pompa | Przekładnia | 2 | 2 | Shell Omala S2 GX 68 | l | 8 | 6.4 | 2 | 26 | 52 | 1 | 0 | 0 | 1.5 | 0 | 0 | 6.4
420 | Maszynowa | 01LCB10AP101 | 1PK1 | Pompa kondensatu | Pompa | Łożyska x2 | 1 | 1 | AN 68 | l | 8 | 6.4 | 26 | 2 | 104 | 0.5 | 0 | 0 | 1.5 | 0 | 0 | 3.2
421 | Maszynowa | 01LCB20AP101 | 1PK2 | Pompa kondensatu | Pompa | Łożyska x2 | 1 | 1 | AN 68 | l | 8 | 6.4 | 26 | 2 | 104 | 0.5 | 0 | 0 | 1.5 | 0 | 0 | 3.2
422 | Maszynowa | 01LCB30AP101 | 1PK3 | Pompa kondensatu | Pompa | Łożyska x2 | 1 | 1 | AN 68 | l | 8 | 6.4 | 26 | 2 | 104 | 0.5 | 0 | 0 | 1.5 | 0 | 0 | 3.2
423 | Maszynowa | 01LCB40AP101 | 1PK4 | Pompa kondensatu | Pompa | Łożyska x2 | 1 | 1 | AN 68 | l | 8 | 6.4 | 26 | 2 | 104 | 0.5 | 0 | 0 | 1.5 | 0 | 0 | 3.2
424 | Maszynowa | 02LCB10AP101 | 2PK1 | Pompa kondensatu | Pompa | Łożyska x2 | 1 | 1 | AN 68 | l | 8 | 6.4 | 26 | 2 | 104 | 0.5 | 0 | 0 | 1.5 | 0 | 0 | 3.2
425 | Maszynowa | 02LCB20AP101 | 2PK2 | Pompa kondensatu | Pompa | Łożyska x2 | 1 | 1 | AN 68 | l | 8 | 6.4 | 26 | 2 | 104 | 0.5 | 0 | 0 | 1.5 | 0 | 0 | 3.2
426 | Maszynowa | 02LCB30AP101 | 2PK3 | Pompa kondensatu | Pompa | Łożyska x2 | 1 | 1 | AN 68 | l | 8 | 6.4 | 26 | 2 | 104 | 0.5 | 0 | 0 | 1.5 | 0 | 0 | 3.2
427 | Maszynowa | 02LCB40AP101 | 2PK4 | Pompa kondensatu | Pompa | Łożyska x2 | 1 | 1 | AN 68 | l | 8 | 6.4 | 26 | 2 | 104 | 0.5 | 0 | 0 | 1.5 | 0 | 0 | 3.2
428 | Maszynowa | 03LCB10AP101 | 3PK1 | Pompa kondensatu | Pompa | Łożyska x2 | 1 | 1 | AN 68 | l | 8 | 6.4 | 26 | 2 | 104 | 0.5 | 0 | 0 | 1.5 | 0 | 0 | 3.2
429 | Maszynowa | 03LCB20AP101 | 3PK2 | Pompa kondensatu | Pompa | Łożyska x2 | 1 | 1 | AN 68 | l | 8 | 6.4 | 26 | 2 | 104 | 0.5 | 0 | 0 | 1.5 | 0 | 0 | 3.2
430 | Maszynowa | 03LCB30AP101 | 3PK3 | Pompa kondensatu | Pompa | Łożyska x2 | 1 | 1 | AN 68 | l | 8 | 6.4 | 26 | 2 | 104 | 0.5 | 0 | 0 | 1.5 | 0 | 0 | 3.2
431 | Maszynowa | 04LCB10AP101 | 4PK1 | Pompa kondensatu | Pompa | Łożyska x2 | 1 | 1 | AN 68 | l | 8 | 6.4 | 26 | 2 | 104 | 0.5 | 0 | 0 | 1.5 | 0 | 0 | 3.2
432 | Maszynowa | 04LCB20AP101 | 4PK2 | Pompa kondensatu | Pompa | Łożyska x2 | 1 | 1 | AN 68 | l | 8 | 6.4 | 26 | 2 | 104 | 0.5 | 0 | 0 | 1.5 | 0 | 0 | 3.2
433 | Maszynowa | 04LCB30AP101 | 4PK3 | Pompa kondensatu | Pompa | Łożyska x2 | 1 | 1 | AN 68 | l | 8 | 6.4 | 26 | 2 | 104 | 0.5 | 0 | 0 | 1.5 | 0 | 0 | 3.2
38 | Kotłowa | 01HNC10AN201 | 1WS1 | Odprowadzenie spalin | Kierownica wentylatora spalin | Przekładnia dźwigni | 1 | 1 | Olej | l | 8 | 6.4 | 48 | 1.0833 | 104 | 0.5 | 0 | 0 | 1.5 | 0 | 0 | 3.2
41 | Kotłowa | 01HNC20AN202 | 1WS2 | Odprowadzenie spalin | Kierownica wentylatora spalin | Przekładnia dźwigni | 1 | 1 | Olej | l | 8 | 6.4 | 48 | 1.0833 | 104 | 0.5 | 0 | 0 | 1.5 | 0 | 0 | 3.2
90 | Kotłowa | 01HLB10AN101 | 1WP1 | Powietrze do spalania | Kierownica wentylatora | Przekładnia dźwigni | 1 | 1 | Olej | l | 8 | 6.4 | 96 | 0.54167 | 96 | 0.54167 | 0 | 0 | 1.5 | 0 | 0 | 3.4667
93 | Kotłowa | 01HLB20AN101 | 1WP2 | Powietrze do spalania | Kierownica wentylatora | Przekładnia dźwigni | 1 | 1 | Olej | l | 8 | 6.4 | 96 | 0.54167 | 96 | 0.54167 | 0 | 0 | 1.5 | 0 | 0 | 3.4667
96 | Kotłowa | 02HLB10AN101 | 2WP1 | Powietrze do spalania | Kierownica wentylatora | Przekładnia dźwigni | 1 | 1 | Olej | l | 8 | 6.4 | 96 | 0.54167 | 96 | 0.54167 | 0 | 0 | 1.5 | 0 | 0 | 3.4667
99 | Kotłowa | 02HLB20AN101 | 2WP2 | Powietrze do spalania | Kierownica wentylatora | Przekładnia dźwigni | 1 | 1 | Olej | l | 8 | 6.4 | 96 | 0.54167 | 96 | 0.54167 | 0 | 0 | 1.5 | 0 | 0 | 3.4667
102 | Kotłowa | 03HLB10AN101 | 3WP1 | Powietrze do spalania | Kierownica wentylatora | Przekładnia dźwigni | 1 | 1 | Olej | l | 8 | 6.4 | 96 | 0.54167 | 96 | 0.54167 | 0 | 0 | 1.5 | 0 | 0 | 3.4667
105 | Kotłowa | 03HLB20AN101 | 3WP2 | Powietrze do spalania | Kierownica wentylatora | Przekładnia dźwigni | 1 | 1 | Olej | l | 8 | 6.4 | 96 | 0.54167 | 96 | 0.54167 | 0 | 0 | 1.5 | 0 | 0 | 3.4667
108 | Kotłowa | 04HLB10AN101 | 4WP1 | Powietrze do spalania | Kierownica wentylatora | Przekładnia dźwigni | 1 | 1 | Olej | l | 8 | 6.4 | 96 | 0.54167 | 96 | 0.54167 | 0 | 0 | 1.5 | 0 | 0 | 3.4667
111 | Kotłowa | 04HLB20AN101 | 4WP2 | Powietrze do spalania | Kierownica wentylatora | Przekładnia dźwigni | 1 | 1 | Olej | l | 8 | 6.4 | 96 | 0.54167 | 96 | 0.54167 | 0 | 0 | 1.5 | 0 | 0 | 3.4667
655 | MS | S1HTP50AF001 | PTG-4 | IMOS | Przenosnik taśmowy gipsu nr 4 | Przekładnia | 3 | 1 | Olej do przekładni (-30, 60 st. C) | l | 7.5 | 6 | 4 | 13 | 26 | 2 | 0 | 0 | 1.5 | 0 | 0 | 12
1237 | Pozablokowa | W2PBE05AM301 |  | Uzdatnianie wody chłodzącej | Napęd mieszadła | Przekładnia | 1 | 1 | Olej | l | 7.5 | 6 | 12 | 4.3333 | 104 | 0.5 | 0 | 0 | 1.5 | 0 | 0 | 3
1238 | Pozablokowa | W2PBE11BB301 |  | Uzdatnianie wody chłodzącej | Napęd mieszadła | Przekładnia | 1 | 1 | Olej | l | 7.5 | 6 | 12 | 4.3333 | 104 | 0.5 | 0 | 0 | 1.5 | 0 | 0 | 3
1239 | Pozablokowa | W2PBE12BB301 |  | Uzdatnianie wody chłodzącej | Napęd mieszadła | Przekładnia | 1 | 1 | Olej | l | 7.5 | 6 | 12 | 4.3333 | 104 | 0.5 | 0 | 0 | 1.5 | 0 | 0 | 3
1248 | Pozablokowa | W2PBN11AS201 |  | Uzdatnianie wody chłodzącej - dozowanie wapna | Napęd | Przekładnia | 1 | 1 | Olej | l | 7.5 | 6 | 12 | 4.3333 | 78 | 0.66667 | 0 | 0 | 1.5 | 0 | 0 | 4
1249 | Pozablokowa | W2PBN12AS201 |  | Uzdatnianie wody chłodzącej - dozowanie wapna | Napęd | Przekładnia | 1 | 1 | Olej | l | 7.5 | 6 | 12 | 4.3333 | 78 | 0.66667 | 0 | 0 | 1.5 | 0 | 0 | 4
1250 | Pozablokowa | W2PBN01AM301 |  | Uzdatnianie wody chłodzącej - dozowanie wapna | Napęd | Przekładnia główna | 1 | 1 | Olej | l | 7.5 | 6 | 12 | 4.3333 | 104 | 0.5 | 0 | 0 | 1.5 | 0 | 0 | 3
1251 | Pozablokowa | W2PBN04AM301 |  | Uzdatnianie wody chłodzącej - dozowanie wapna | Napęd mieszadła | Przekładnia | 1 | 1 | Olej | l | 7.5 | 6 | 12 | 4.3333 | 104 | 0.5 | 0 | 0 | 1.5 | 0 | 0 | 3
1252 | Pozablokowa | W2PBN05AM301 |  | Uzdatnianie wody chłodzącej - dozowanie wapna | Napęd mieszadła | Przekładnia | 1 | 1 | Olej | l | 7.5 | 6 | 12 | 4.3333 | 78 | 0.66667 | 0 | 0 | 1.5 | 0 | 0 | 4
1266 | Pozablokowa | W2PBN21AM301 |  | Uzdatnianie wody chłodzącej - dozowanie wapna | Przekładnia główna napędu | przekładnia | 1 | 1 | Olej | l | 7.5 | 6 | 12 | 4.3333 | 104 | 0.5 | 0 | 0 | 1.5 | 0 | 0 | 3
1267 | Pozablokowa | W2PBN22AM301 |  | Uzdatnianie wody chłodzącej - dozowanie wapna | Przekładnia główna napędu | przekładnia | 1 | 1 | Olej | l | 7.5 | 6 | 12 | 4.3333 | 104 | 0.5 | 0 | 0 | 1.5 | 0 | 0 | 3
1246 | Pozablokowa | W2PBN01AF201 |  | Uzdatnianie wody chłodzącej - dozowanie wapna | Napęd | Motoreduktor | 1 | 1 | Olej | l | 7.5 | 6 | 48 | 1.0833 | 104 | 0.5 | 0 | 0 | 1.5 | 0 | 0 | 3
1247 | Pozablokowa | W2PBN02AF201 |  | Uzdatnianie wody chłodzącej - dozowanie wapna | Napęd | Motoreduktor | 1 | 1 | Olej | l | 7.5 | 6 | 48 | 1.0833 | 104 | 0.5 | 0 | 0 | 1.5 | 0 | 0 | 3
653 | MS | S1HTP40AF001 | PTG-4 | IMOS | Przenosnik taśmowy gipsu nr 3 | Przekładnia | 3 | 1 | Olej do przekładni (-30, 60 st. C) | l | 7 | 5.6 | 4 | 13 | 26 | 2 | 0 | 0 | 1.5 | 0 | 0 | 11.2
419 | Maszynowa | 12MAV90AP503 | 1NS3 | Olej turbinowy | Pompa | Motoreduktor | 1 | 1 | Olej | l | 7 | 5.6 | 48 | 1.0833 | 52 | 1 | 0 | 0 | 1.5 | 0 | 0 | 5.6
627 | MS | S1HTP10AF001 | ŁZPP-150.13 | IMOS | Ładowarka półportalowa | Sprzęgło hydrokinetyczne FLUDEX | 1 | 1 | SHELL TELLUS S2MX32 | l | 6.3 | 5.04 | 104 | 0.5 | 104 | 0.5 | 0 | 0 | 1.5 | 0 | 0 | 2.52
62 | Kotłowa | 01HDA10AF001 | 1UW | Odżużlanie | Centralne Smarowanie | Łożyska | 2 | 1 | EP1 | kg | 5 | 5 | 4 | 13 | 104 | 0.5 | 0 | 0 | 2 | 0 | 0 | 2.5
66 | Kotłowa | 02HDA10AF001 | 2UW | Odżużlanie | Centralne Smarowanie | Łożyska | 2 | 1 | EP1 | kg | 5 | 5 | 4 | 13 | 104 | 0.5 | 0 | 0 | 2 | 0 | 0 | 2.5
70 | Kotłowa | 03HDA10AF001 | 3UW | Odżużlanie | Centralne Smarowanie | Łożyska | 2 | 1 | EP1 | kg | 5 | 5 | 4 | 13 | 104 | 0.5 | 0 | 0 | 2 | 0 | 0 | 2.5
74 | Kotłowa | 04HDA10AF001 | 4UW | Odżużlanie | Centralne Smarowanie | Łożyska | 2 | 1 | EP1 | kg | 5 | 5 | 4 | 13 | 104 | 0.5 | 0 | 0 | 2 | 0 | 0 | 2.5
407 | Maszynowa | 03LCN11AP101 | 3NV3 | Kondesat | Pompa | łożysko zewnętrzne | 1 | 1 | AN 68 | l | 6 | 4.8 | 24 | 2.1667 | 24 | 2.1667 | 0 | 0 | 2 | 0 | 0 | 10.4
408 | Maszynowa | 03LCM81AP101 | 3PF 1 | Kondesat | Pompa | łożysko zewnętrzne | 1 | 1 | AN 68 | l | 6 | 4.8 | 24 | 2.1667 | 24 | 2.1667 | 0 | 0 | 2 | 0 | 0 | 10.4
409 | Maszynowa | 03LCM82AP101 | 3PF 2 | Kondesat | Pompa | łożysko zewnętrzne | 1 | 1 | AN 68 | l | 6 | 4.8 | 24 | 2.1667 | 24 | 2.1667 | 0 | 0 | 2 | 0 | 0 | 10.4
410 | Maszynowa | 04LCN12AP101 | 4NV4 | Kondesat | Pompa | łożysko zewnętrzne | 1 | 1 | AN 68 | l | 6 | 4.8 | 24 | 2.1667 | 24 | 2.1667 | 0 | 0 | 2 | 0 | 0 | 10.4
411 | Maszynowa | 04LCM81AP101 | 4PF 1 | Kondesat | Pompa | łożysko zewnętrzne | 1 | 1 | AN 68 | l | 6 | 4.8 | 24 | 2.1667 | 24 | 2.1667 | 0 | 0 | 2 | 0 | 0 | 10.4
412 | Maszynowa | 04LCM82AP101 | 4PF 2 | Kondesat | Pompa | łożysko zewnętrzne | 1 | 1 | AN 68 | l | 6 | 4.8 | 24 | 2.1667 | 24 | 2.1667 | 0 | 0 | 2 | 0 | 0 | 10.4
446 | Maszynowa | 12PCB60AP101 | NF1 | Ścieki i odwodnienia | Pompa | łożysko zewnętrzne | 1 | 1 | AN 68 | l | 6 | 4.8 | 24 | 2.1667 | 24 | 2.1667 | 0 | 0 | 2 | 0 | 0 | 10.4
447 | Maszynowa | 12PCB60AP102 | NF2 | Ścieki i odwodnienia | Pompa | łożysko zewnętrzne | 1 | 1 | AN 68 | l | 6 | 4.8 | 24 | 2.1667 | 24 | 2.1667 | 0 | 0 | 2 | 0 | 0 | 10.4
448 | Maszynowa | 12PCB60AP103 | NF3 | Ścieki i odwodnienia | Pompa | łożysko zewnętrzne | 1 | 1 | AN 68 | l | 6 | 4.8 | 24 | 2.1667 | 24 | 2.1667 | 0 | 0 | 2 | 0 | 0 | 10.4
401 | Maszynowa | 02LCB01AP101 | 1PX1 | Kondesat | Pompa | łożysko zewnętrzne | 1 | 1 | AN 68 | l | 6 | 4.8 | 26 | 2 | 104 | 0.5 | 0 | 0 | 2 | 0 | 0 | 2.4
402 | Maszynowa | 02LCB02AP101 | 1PX2 | Kondesat | Pompa | łożysko zewnętrzne | 1 | 1 | AN 68 | l | 6 | 4.8 | 26 | 2 | 104 | 0.5 | 0 | 0 | 2 | 0 | 0 | 2.4
403 | Maszynowa | 02LCB03AP101 | 1PX3 | Kondesat | Pompa | łożysko zewnętrzne | 1 | 1 | AN 68 | l | 6 | 4.8 | 26 | 2 | 104 | 0.5 | 0 | 0 | 2 | 0 | 0 | 2.4
404 | Maszynowa | 02LCB01AP101 | 2PX1 | Kondesat | Pompa | łożysko zewnętrzne | 1 | 1 | AN 68 | l | 6 | 4.8 | 26 | 2 | 104 | 0.5 | 0 | 0 | 2 | 0 | 0 | 2.4
405 | Maszynowa | 02LCB02AP101 | 2PX2 | Kondesat | Pompa | łożysko zewnętrzne | 1 | 1 | AN 68 | l | 6 | 4.8 | 26 | 2 | 104 | 0.5 | 0 | 0 | 2 | 0 | 0 | 2.4
406 | Maszynowa | 02LCB03AP101 | 2PX3 | Kondesat | Pompa | łożysko zewnętrzne | 1 | 1 | AN 68 | l | 6 | 4.8 | 26 | 2 | 104 | 0.5 | 0 | 0 | 2 | 0 | 0 | 2.4
454 | Maszynowa | W2PAC10AP101 | PC1 | Woda chłodząca - pompownia PWCH | Pompa | Łożyska Michela | 1 | 1 | AN 68 | l | 6 | 4.8 | 52 | 1 | 52 | 1 | 0 | 0 | 2 | 0 | 0 | 4.8
455 | Maszynowa | W2PAC20AP101 | PC2 | Woda chłodząca - pompownia PWCH | Pompa | Łożyska Michela | 1 | 1 | AN 68 | l | 6 | 4.8 | 52 | 1 | 52 | 1 | 0 | 0 | 2 | 0 | 0 | 4.8
456 | Maszynowa | W2PAC30AP101 | PC3 | Woda chłodząca - pompownia PWCH | Pompa | Łożyska Michela | 1 | 1 | AN 68 | l | 6 | 4.8 | 52 | 1 | 52 | 1 | 0 | 0 | 2 | 0 | 0 | 4.8
457 | Maszynowa | W2PAC40AP101 | PC4 | Woda chłodząca - pompownia PWCH | Pompa | Łożyska Michela | 1 | 1 | AN 68 | l | 6 | 4.8 | 52 | 1 | 52 | 1 | 0 | 0 | 2 | 0 | 0 | 4.8
458 | Maszynowa | W2PAC50AP101 | PC5 | Woda chłodząca - pompownia PWCH | Pompa | Łożyska Michela | 1 | 1 | AN 68 | l | 6 | 4.8 | 52 | 1 | 52 | 1 | 0 | 0 | 2 | 0 | 0 | 4.8
459 | Maszynowa | W2PAC60AP101 | PC6 | Woda chłodząca - pompownia PWCH | Pompa | Łożyska Michela | 1 | 1 | AN 68 | l | 6 | 4.8 | 52 | 1 | 52 | 1 | 0 | 0 | 2 | 0 | 0 | 4.8
460 | Maszynowa | W2PAC70AP101 | PC7 | Woda chłodząca - pompownia PWCH | Pompa | Łożyska Michela | 1 | 1 | AN 68 | l | 6 | 4.8 | 52 | 1 | 52 | 1 | 0 | 0 | 2 | 0 | 0 | 4.8
461 | Maszynowa | W2PAC80AP101 | PC8 | Woda chłodząca - pompownia PWCH | Pompa | Łożyska Michela | 1 | 1 | AN 68 | l | 6 | 4.8 | 52 | 1 | 52 | 1 | 0 | 0 | 2 | 0 | 0 | 4.8
660 | MS | S1HTC01AN201M01 | WWS1 | IMOS | Silnik wentylatora wspomagającego | ŁożyskO DE | 1 | 1 | MOTOR-LIFE 16N | g | 4300 | 4.3 | 52 | 1 | 52 | 1 | 0 | 0 | 2 | 0 | 0 | 4.3
674 | MS | S1HTC02AN201M01 | WWS2 | IMOS | Silnik wentylatora wspomagającego | ŁożyskO DE | 1 | 1 | MOTOR-LIFE 16N | g | 4300 | 4.3 | 52 | 1 | 52 | 1 | 0 | 0 | 2 | 0 | 0 | 4.3
588 | MS | S1GNB20GH300 |  | IMOS | Wirówka dekantacyjna | Automatyczne smarowanie łożysk bębna | 1 | 1 | WS-0135 | l | 5 | 4 | 4 | 13 | 4 | 13 | 0 | 0 | 2 | 0 | 0 | 52
978 | Pozablokowa | N1EAD10AF901 | ŁZ | Nawęglanie | Przenośnik rewersyjny | Napęd wózka napinającego (napęd wysuwu przenośnika rewersyjnego) - przekładnia | 1 |  | Shell Omala S4 WE220 | l | 5 | 4 | 4 | 13 | 52 | 1 | 0 | 0 | 2 | 0 | 0 | 4
979 | Pozablokowa | N1EAD10AF901 | ŁZ | Nawęglanie | Przenośnik rewersyjny | Napęd wózka wsuwu i wysuwu - przekładnia | 1 | 1 | Shell Omala S4 WE220 | l | 5 | 4 | 4 | 13 | 52 | 1 | 0 | 0 | 2 | 0 | 0 | 4
1034 | Pozablokowa | N1ECH10AF201 | TN5A | Nawęglanie | Separatory | Przekładnia | 1 | 1 | Shell Omala S4 WE220 | l | 5 | 4 | 4 | 13 | 52 | 1 | 0 | 0 | 2 | 0 | 0 | 4
1038 | Pozablokowa | N1EAC40AF202 | TN5B | Nawęglanie | Separatory | Przekładnia | 1 | 1 | Shell Omala S4 WE220 | l | 5 | 4 | 4 | 13 | 52 | 1 | 0 | 0 | 2 | 0 | 0 | 4
1140 | Pozablokowa | P2ETA21AF202 | TU1A | Odżużlanie | Mechanizm jazdy | Przekładnia przejazdu | 1 | 1 | Transol 150 | l | 5 | 4 | 4 | 13 | 104 | 0.5 | 0 | 0 | 2 | 0 | 0 | 2
1172 | Pozablokowa | P2ETA40AF201 | TU6 | Odżużlanie | Mechanizm jazdy | Przekładnia jazdy | 2 | 1 | Transol 150 | l | 5 | 4 | 4 | 13 | 104 | 0.5 | 0 | 0 | 2 | 0 | 0 | 2
1174 | Pozablokowa | P2ETA40AF201 | TU6 | Odżużlanie | Napęd | Przekładnia | 1 | 1 | Transol 150 | l | 5 | 4 | 4 | 13 | 104 | 0.5 | 0 | 0 | 2 | 0 | 0 | 2
1202 | Pozablokowa | W1GBS17AP201 | POZ-3 | Przygotowanie w.surowej | Pompa namułu 1 | Łożyska | 1 | 1 | AN 68 | l | 5 | 4 | 4 | 13 | 104 | 0.5 | 0 | 0 | 2 | 0 | 0 | 2
1203 | Pozablokowa | W1GBS18AP201 | POZ-3 | Przygotowanie w.surowej | Pompa namułu 2 | Łożyska | 1 | 1 | AN 68 | l | 5 | 4 | 4 | 13 | 104 | 0.5 | 0 | 0 | 2 | 0 | 0 | 2
1204 | Pozablokowa | W1GBS19AP201 | POZ-3 | Przygotowanie w.surowej | Pompa namułu 3 | Łożyska | 1 | 1 | AN 68 | l | 5 | 4 | 4 | 13 | 104 | 0.5 | 0 | 0 | 2 | 0 | 0 | 2
1224 | Pozablokowa | W1GHC11AP101 | POZ-3 | SUW Magazynownie wody wstepnie zdemineralizowanej | Pompa w. zdej. nr 1 na OZU | Łożyska | 1 | 1 | AN 68 | l | 5 | 4 | 4 | 13 | 52 | 1 | 0 | 0 | 2 | 0 | 0 | 4
1225 | Pozablokowa | W1GHC12AP101 | POZ-3 | SUW Magazynownie wody wstepnie zdemineralizowanej | Pompa w. zdej. nr 2 na OZU | Łożyska | 1 | 1 | AN 68 | l | 5 | 4 | 4 | 13 | 52 | 1 | 0 | 0 | 2 | 0 | 0 | 4
1226 | Pozablokowa | W1GHC13AP101 | POZ-3 | SUW Magazynownie wody wstepnie zdemineralizowanej | Pompa w. zdej. nr 3 na OZU | Łożyska | 1 | 1 | AN 68 | l | 5 | 4 | 4 | 13 | 52 | 1 | 0 | 0 | 2 | 0 | 0 | 4
1227 | Pozablokowa | W1GHC14AP101 | POZ-3 | SUW Magazynownie wody wstepnie zdemineralizowanej | Pompa w. zdej. nr 4 na OZU | Łożyska | 1 | 1 | AN 68 | l | 5 | 4 | 4 | 13 | 52 | 1 | 0 | 0 | 2 | 0 | 0 | 4
883 | Pozablokowa | I3HSA |  | Denox | przekładnia ślimakowa GS 50.3-250.3, | przekładnia wstępna | 1 | 1 | olej | l | 5 | 4 | 12 | 4.3333 | 104 | 0.5 | 0 | 0 | 2 | 0 | 0 | 2
884 | Pozablokowa | I4HSA |  | Denox | przekładnia ślimakowa GS 50.3-250.3, | przekładnia wstępna | 1 | 1 | olej | l | 5 | 4 | 12 | 4.3333 | 104 | 0.5 | 0 | 0 | 2 | 0 | 0 | 2
377 | Maszynowa | 12NDC23AP101 | PS | Ciepłownictwo | Pompa | Łożyska | 2 | 2 | AN 68 | l | 5 | 4 | 24 | 2.1667 | 24 | 2.1667 | 0 | 0 | 2 | 0 | 0 | 8.6667
1179 | Pozablokowa | W2PAS11AP101 | PU1 | Pompownia Wisła | Pompa | Łożyska | 1 | 1 | Olej | l | 5 | 4 | 48 | 1.0833 | 104 | 0.5 | 0 | 0 | 2 | 0 | 0 | 2
1180 | Pozablokowa | W2PAS12AP101 | PU2 | Pompownia Wisła | Pompa | Łożyska | 1 | 1 | Olej | l | 5 | 4 | 48 | 1.0833 | 104 | 0.5 | 0 | 0 | 2 | 0 | 0 | 2
1181 | Pozablokowa | W2PAS21AP101 | PU3 | Pompownia Wisła | Pompa | Łożyska | 1 | 1 | Olej | l | 5 | 4 | 48 | 1.0833 | 104 | 0.5 | 0 | 0 | 2 | 0 | 0 | 2
373 | Maszynowa | 00NDC11AP101 | OPS1 | Ciepłownictwo | Pompa | Łożyska | 2 | 2 | AN 68 | l | 5 | 4 | 52 | 1 | 52 | 1 | 0 | 0 | 2 | 0 | 0 | 4
374 | Maszynowa | 00NDC12AP101 | OPS2 | Ciepłownictwo | Pompa | Łożyska | 2 | 2 | AN 68 | l | 5 | 4 | 52 | 1 | 52 | 1 | 0 | 0 | 2 | 0 | 0 | 4
375 | Maszynowa | 00NDC13AP101 | OPS3 | Ciepłownictwo | Pompa | Łożyska | 2 | 2 | AN 68 | l | 5 | 4 | 52 | 1 | 52 | 1 | 0 | 0 | 2 | 0 | 0 | 4
376 | Maszynowa | 00NDC14AP101 | OPS4 | Ciepłownictwo | Pompa | Łożyska | 2 | 2 | AN 68 | l | 5 | 4 | 52 | 1 | 52 | 1 | 0 | 0 | 2 | 0 | 0 | 4
478 | MS | S1HTT40AM401 |  | IMOS | Mieszadło studzienki bud. przygotowania zawiesiny sorbentu | Skrzynia biegów - miska olejowa | 1 | 1 | Shell Omala S4 WE220 | l | 5 | 4 | 52 | 1 | 52 | 1 | 0 | 0 | 2 | 0 | 0 | 4
484 | MS | S1HTT50AM401 |  | IMOS | Mieszadło studzienki oczyszczalni ścieków | Skrzynia biegów - miska olejowa | 1 | 1 | Shell Omala S4 WE220 | l | 5 | 4 | 52 | 1 | 52 | 1 | 0 | 0 | 2 | 0 | 0 | 4
487 | MS | S1HTT20AM401 |  | IMOS | Mieszadło studzienki ściekowej absorbera | Skrzynia biegów - miska olejowa | 1 | 1 | Shell Omala S4 WE220 | l | 5 | 4 | 52 | 1 | 52 | 1 | 0 | 0 | 2 | 0 | 0 | 4
510 | MS | S1GNK10AM401 |  | IMOS | Mieszadło zbiornika pośredniego ścieków surowych | Skrzynia biegów - miska olejowa | 1 | 2 | Castrol Alphasyn GS220 | l | 5 | 4 | 52 | 1 | 52 | 1 | 0 | 0 | 2 | 0 | 0 | 4
1178 | Pozablokowa | W2PAS75AP101 | PPZ | Pompownia Wisła | Pompa | Łożyska | 1 | 2 | Smar | l | 5 | 4 | 104 | 0.5 | 104 | 0.5 | 0 | 0 | 2 | 0 | 0 | 2
1279 | Pozablokowa | N1ECH10AT101 |  | Zasilanie paliwem stałym | Napęd | Motoreduktor | 1 | 1 | Olej | l | 4.2 | 3.36 | 8 | 6.5 | 104 | 0.5 | 0 | 0 | 2 | 0 | 0 | 1.68
1280 | Pozablokowa | N1ECH10AT102 |  | Zasilanie paliwem stałym | Napęd | Motoreduktor | 1 | 1 | Olej | l | 4.2 | 3.36 | 8 | 6.5 | 104 | 0.5 | 0 | 0 | 2 | 0 | 0 | 1.68
79 | Kotłowa | K5HDA10AF001 | UW5 | Odżużlanie | Napęd | Łańcuch GALLA | 1 | 1 | EP1 + OLEJ | kg | 3 | 3 | 52 | 1 | 52 | 1 | 0 | 0 | 2 | 0 | 0 | 3
565 | MS | S1GNB01AT300 |  | IMOS | Prasa filtracyjna | Agregat wody | 1 | 1 | SAE 10W40 | l | 3.5 | 2.8 | 2 | 26 | 26 | 2 | 0 | 0 | 2 | 0 | 0 | 5.6
591 | MS | S1GNB20GH300 |  | IMOS | Wirówka dekantacyjna | Przekładnia PGA 342 | 1 | 1 | WS-0038 | l | 3.5 | 2.8 | 26 | 2 | 26 | 2 | 0 | 0 | 2 | 0 | 0 | 5.6
592 | MS | S1GNB20GH300 |  | IMOS | Wirówka dekantacyjna | Przekładnia PGA 368 | 1 | 1 | WS-0038 | l | 3.5 | 2.8 | 26 | 2 | 26 | 2 | 0 | 0 | 2 | 0 | 0 | 5.6
1175 | Pozablokowa | R0ETH18AP401 | PB10 | Pompownia pomp bagrowych PB10, PB11 | Pompa PB10 | Łożyska | 1 | 1 | AN 68 | l | 3 | 2.4 | 4 | 13 | 104 | 0.5 | 0 | 0 | 2 | 0 | 0 | 1.2
1176 | Pozablokowa | R0ETH18AP402 | PB11 | Pompownia pomp bagrowych PB10, PB11 | Pompa PB11 | Łożyska | 1 | 1 | AN 68 | l | 3 | 2.4 | 4 | 13 | 104 | 0.5 | 0 | 0 | 2 | 0 | 0 | 1.2
1219 | Pozablokowa | W1GCN26AP701 | Pomp. kwasu | SUW Magazynowanie i dozowanie reagentów | Pompa 45% NaOH nr 1 | Łożyska | 2 | 1 | AN 68 | l | 3 | 2.4 | 4 | 13 | 104 | 0.5 | 0 | 0 | 2 | 0 | 0 | 1.2
1220 | Pozablokowa | W1GCN27AP701 | Pomp. kwasu | SUW Magazynowanie i dozowanie reagentów | Pompa 45% NaOH nr 2 | Łożyska | 2 | 1 | AN 68 | l | 3 | 2.4 | 4 | 13 | 104 | 0.5 | 0 | 0 | 2 | 0 | 0 | 1.2
1228 | Pozablokowa | W1GDL24AP101 | POZ-3 | SUW Magazynownie wody wstepnie zdemineralizowanej | Pompa w. zdemi. 12 ATA nr 1 | Łożyska | 1 | 1 | AN 68 | l | 3 | 2.4 | 4 | 13 | 52 | 1 | 0 | 0 | 2 | 0 | 0 | 2.4
1229 | Pozablokowa | W1GDL25AP101 | POZ-3 | SUW Magazynownie wody wstepnie zdemineralizowanej | Pompa w. zdemi. 12 ATA nr 2 | Łożyska | 1 | 1 | AN 68 | l | 3 | 2.4 | 4 | 13 | 52 | 1 | 0 | 0 | 2 | 0 | 0 | 2.4
1182 | Pozablokowa | W2PAS22AP101 | PU4 | Pompownia Wisła | Pompa | Łożyska | 1 | 1 | Olej | l | 3 | 2.4 | 48 | 1.0833 | 104 | 0.5 | 0 | 0 | 2 | 0 | 0 | 1.2
1183 | Pozablokowa | W2PAS31AP101 | PU5 | Pompownia Wisła | Pompa | Łożyska | 1 | 1 | Olej | l | 3 | 2.4 | 48 | 1.0833 | 104 | 0.5 | 0 | 0 | 2 | 0 | 0 | 1.2
1184 | Pozablokowa | W2PAS32AP101 | PU6 | Pompownia Wisła | Pompa | Łożyska | 1 | 1 | Olej | l | 3 | 2.4 | 48 | 1.0833 | 104 | 0.5 | 0 | 0 | 2 | 0 | 0 | 1.2
1060 | Pozablokowa | N1EAB10AE201 | WW1 | Nawęglanie | Bęben linowy - lina fi 30 | Bęben linowy - lina fi 30 | 2 | 1 | EP1 + OLEJ | kg | 2 | 2 | 4 | 13 | 52 | 1 | 0 | 0 | 3 | 0 | 0 | 2
622 | MS | S1HTP10AF001 | ŁZPP-150.13 | IMOS | Ładowarka półportalowa | Lina wciągnika | 1 | 1 | 3 PN-68/C-96130 | kg | 2 | 2 | 52 | 1 | 52 | 1 | 0 | 0 | 3 | 0 | 0 | 2
338 | Kotłownia szczytowa | Q1HAC10AP001 | Pompa ECO | HOB | Pompa wody do ECO | Pompa | 1 | 1 | Mobil DTE 25 Ultra | l | 2 | 1.6 | 4 | 13 | 52 | 1 | 0 | 0 | 3 | 0 | 0 | 1.6
339 | Kotłownia szczytowa | Q2HAC10AP001 | Pompa ECO | HOB | Pompa wody do ECO | Pompa | 1 | 1 | Mobil DTE 25 Ultra | l | 2 | 1.6 | 4 | 13 | 52 | 1 | 0 | 0 | 3 | 0 | 0 | 1.6
340 | Kotłownia szczytowa | Q3HAC10AP001 | Pompa ECO | HOB | Pompa wody do ECO | Pompa | 1 | 1 | Mobil DTE 25 Ultra | l | 2 | 1.6 | 4 | 13 | 52 | 1 | 0 | 0 | 3 | 0 | 0 | 1.6
341 | Kotłownia szczytowa | Q4HAC10AP001 | Pompa ECO | HOB | Pompa wody do ECO | Pompa | 1 | 1 | Mobil DTE 25 Ultra | l | 2 | 1.6 | 4 | 13 | 52 | 1 | 0 | 0 | 3 | 0 | 0 | 1.6
342 | Kotłownia szczytowa | Q5HAC10AP001 | Pompa ECO | HOB | Pompa wody do ECO | Pompa | 1 | 1 | Mobil DTE 25 Ultra | l | 2 | 1.6 | 4 | 13 | 52 | 1 | 0 | 0 | 3 | 0 | 0 | 1.6
343 | Kotłownia szczytowa | Q6HAC10AP001 | Pompa ECO | HOB | Pompa wody do ECO | Pompa | 1 | 1 | Mobil DTE 25 Ultra | l | 2 | 1.6 | 4 | 13 | 52 | 1 | 0 | 0 | 3 | 0 | 0 | 1.6
344 | Kotłownia szczytowa | Q7HAC10AP001 | Pompa ECO | HOB | Pompa wody do ECO | Pompa | 1 | 1 | Mobil DTE 25 Ultra | l | 2 | 1.6 | 4 | 13 | 52 | 1 | 0 | 0 | 3 | 0 | 0 | 1.6
345 | Kotłownia szczytowa | Q8HAC10AP001 | Pompa ECO | HOB | Pompa wody do ECO | Pompa | 1 | 1 | Mobil DTE 25 Ultra | l | 2 | 1.6 | 4 | 13 | 52 | 1 | 0 | 0 | 3 | 0 | 0 | 1.6
354 | Kotłownia szczytowa | Q1HAD12AP001 | Pompa mieszająca | HOB | Pompa układu podmieszania | Pompa | 1 | 1 | Mobil DTE 25 Ultra | l | 2 | 1.6 | 4 | 13 | 52 | 1 | 0 | 0 | 3 | 0 | 0 | 1.6
355 | Kotłownia szczytowa | Q2HAD12AP001 | Pompa mieszająca | HOB | Pompa układu podmieszania | Pompa | 1 | 1 | Mobil DTE 25 Ultra | l | 2 | 1.6 | 4 | 13 | 52 | 1 | 0 | 0 | 3 | 0 | 0 | 1.6
356 | Kotłownia szczytowa | Q3HAD12AP001 | Pompa mieszająca | HOB | Pompa układu podmieszania | Pompa | 1 | 1 | Mobil DTE 25 Ultra | l | 2 | 1.6 | 4 | 13 | 52 | 1 | 0 | 0 | 3 | 0 | 0 | 1.6
357 | Kotłownia szczytowa | Q4HAD12AP001 | Pompa mieszająca | HOB | Pompa układu podmieszania | Pompa | 1 | 1 | Mobil DTE 25 Ultra | l | 2 | 1.6 | 4 | 13 | 52 | 1 | 0 | 0 | 3 | 0 | 0 | 1.6
358 | Kotłownia szczytowa | Q5HAD12AP001 | Pompa mieszająca | HOB | Pompa układu podmieszania | Pompa | 1 | 1 | Mobil DTE 25 Ultra | l | 2 | 1.6 | 4 | 13 | 52 | 1 | 0 | 0 | 3 | 0 | 0 | 1.6
359 | Kotłownia szczytowa | Q6HAD12AP001 | Pompa mieszająca | HOB | Pompa układu podmieszania | Pompa | 1 | 1 | Mobil DTE 25 Ultra | l | 2 | 1.6 | 4 | 13 | 52 | 1 | 0 | 0 | 3 | 0 | 0 | 1.6
360 | Kotłownia szczytowa | Q7HAD12AP001 | Pompa mieszająca | HOB | Pompa układu podmieszania | Pompa | 1 | 1 | Mobil DTE 25 Ultra | l | 2 | 1.6 | 4 | 13 | 52 | 1 | 0 | 0 | 3 | 0 | 0 | 1.6
361 | Kotłownia szczytowa | Q8HAD12AP001 | Pompa mieszająca | HOB | Pompa układu podmieszania | Pompa | 1 | 1 | Mobil DTE 25 Ultra | l | 2 | 1.6 | 4 | 13 | 52 | 1 | 0 | 0 | 3 | 0 | 0 | 1.6
435 | Maszynowa | 01LAC20AP101 | 1PZ2 | Pompa zasilająca wody do kotła | Pompa główna | Łożyska | 1 | 1 | Corvus 32 | l | 2 | 1.6 | 12 | 4.3333 | 52 | 1 | 0 | 0 | 3 | 0 | 0 | 1.6
437 | Maszynowa | 02LAC20AP101 | 2PZ2 | Pompa zasilająca wody do kotła | Pompa główna | Łożyska | 1 | 1 | Corvus 32 | l | 2 | 1.6 | 12 | 4.3333 | 52 | 1 | 0 | 0 | 3 | 0 | 0 | 1.6
439 | Maszynowa | 03LAC10AP101 | 3PZ1 | Pompa zasilająca wody do kotła | Pompa wstępna | Łożyska ślizgowe x2 | 1 | 2 | AN 68 | l | 2 | 1.6 | 12 | 4.3333 | 52 | 1 | 0 | 0 | 3 | 0 | 0 | 1.6
441 | Maszynowa | 03LAC20AP101 | 3PZ2 | Pompa zasilająca wody do kotła | Pompa wstępna | Łożyska ślizgowe x2 | 1 | 2 | AN 68 | l | 2 | 1.6 | 12 | 4.3333 | 52 | 1 | 0 | 0 | 3 | 0 | 0 | 1.6
443 | Maszynowa | 04LAC10AP101 | 4PZ1 | Pompa zasilająca wody do kotła | Pompa wstępna | Łożyska ślizgowe x2 | 1 | 2 | AN 68 | l | 2 | 1.6 | 12 | 4.3333 | 52 | 1 | 0 | 0 | 3 | 0 | 0 | 1.6
445 | Maszynowa | 04LAC20AP101 | 4PZ2 | Pompa zasilająca wody do kotła | Pompa wstępna | Łożyska ślizgowe x2 | 1 | 2 | AN 68 | l | 2 | 1.6 | 12 | 4.3333 | 52 | 1 | 0 | 0 | 3 | 0 | 0 | 1.6
1240 | Pozablokowa | W2PBE15AP701 |  | Uzdatnianie wody chłodzącej | Pompa | Pompa | 1 | 1 | Olej | l | 2 | 1.6 | 12 | 4.3333 | 104 | 0.5 | 0 | 0 | 3 | 0 | 0 | 0.8
1241 | Pozablokowa | W2PBE25AP701 |  | Uzdatnianie wody chłodzącej | Pompa | Pompa | 1 | 1 | Olej | l | 2 | 1.6 | 12 | 4.3333 | 104 | 0.5 | 0 | 0 | 3 | 0 | 0 | 0.8
557 | MS | S1HTN31AP001 |  | IMOS | Pompa zanurzeniowa filtratu | Łożyska | 1 | 1 | SHELL TELLUS S2MX32 | l | 2 | 1.6 |  | 1 | 16 | 3.25 | 0 | 0 | 3 | 0 | 0 | 5.2
558 | MS | S1HTN32AP001 |  | IMOS | Pompa zanurzeniowa filtratu | Łożyska | 1 | 1 | SHELL TELLUS S2MX32 | l | 2 | 1.6 |  | 1 | 16 | 3.25 | 0 | 0 | 3 | 0 | 0 | 5.2
1142 | Pozablokowa | P2ETA21AF201 | TU1A | Odżużlanie | Napęd | Przekładnia napędu | 1 | 1 | Shell Omala S4 WE220 | l | 1.9 | 1.52 | 4 | 13 | 104 | 0.5 | 0 | 0 | 3 | 0 | 0 | 0.76
1146 | Pozablokowa | P2ETA21AF202 | TU1B | Odżużlanie | Napęd | Przekładnia napędu | 1 | 1 | Shell Omala S4 WE220 | l | 1.9 | 1.52 | 4 | 13 | 78 | 0.66667 | 0 | 0 | 3 | 0 | 0 | 1.0133
1156 | Pozablokowa | P2ETA25AF201 | TU2A | Odżużlanie | Napęd | Przekładnia napędu | 1 | 1 | Shell Omala S4 WE220 | l | 1.9 | 1.52 | 4 | 13 | 104 | 0.5 | 0 | 0 | 3 | 0 | 0 | 0.76
1160 | Pozablokowa | P2ETA25AF202 | TU2B | Odżużlanie | Napęd | Przekładnia napędu | 1 | 1 | Shell Omala S4 WE220 | l | 1.9 | 1.52 | 4 | 13 | 104 | 0.5 | 0 | 0 | 3 | 0 | 0 | 0.76
694 | MS | S1GNS01AM001 |  | IMOS | Zgarniacz lameli | Przekładnia | 1 | 1 | CLP 220 Mineral Oil | l | 1.8 | 1.44 | 144 | 0.36111 | 144 | 0.36111 | 0 | 0 | 3 | 0 | 0 | 0.52
695 | MS | S1GNS05AM001 |  | IMOS | Zgarniacz lameli | Przekładnia | 1 | 1 | CLP 220 Mineral Oil | l | 1.8 | 1.44 | 144 | 0.36111 | 144 | 0.36111 | 0 | 0 | 3 | 0 | 0 | 0.52
661 | MS | S1HTC01AN201M01 | WWS1 | IMOS | Silnik wentylatora wspomagającego | ŁożyskO NDE | 1 | 1 | MOTOR-LIFE 16N | g | 1430 | 1.43 | 208 | 0.25 | 208 | 0.25 | 0 | 0 | 3 | 0 | 0 | 0.3575
675 | MS | S1HTC02AN201M01 | WWS2 | IMOS | Silnik wentylatora wspomagającego | ŁożyskO NDE | 1 | 1 | MOTOR-LIFE 16N | g | 1430 | 1.43 | 208 | 0.25 | 208 | 0.25 | 0 | 0 | 3 | 0 | 0 | 0.3575
547 | MS | S1HTQ02AP101 |  | IMOS | Pompa wody procesowej do zbiornika ROWA-E 1000.50 | Pompa wody procesowej do zbiornika ROWA-E 1000.50 | 1 | 1 | SHELL TELLUS S2MX32 | l | 1.7 | 1.36 | 16 | 3.25 | 16 | 3.25 | 0 | 0 | 3 | 0 | 0 | 4.42
548 | MS | S1HTQ03AP101 |  | IMOS | Pompa wody procesowej do zbiornika ROWA-E 1000.50 | Pompa wody procesowej do zbiornika ROWA-E 1000.50 | 1 | 1 | SHELL TELLUS S2MX32 | l | 1.7 | 1.36 | 16 | 3.25 | 16 | 3.25 | 0 | 0 | 3 | 0 | 0 | 4.42
549 | MS | S1HTQ11AP101 |  | IMOS | Pompa wody procesowej do zbiornika ROWA-E 1000.50 | Pompa wody procesowej do zbiornika ROWA-E 1000.50 | 1 | 1 | SHELL TELLUS S2MX32 | l | 1.7 | 1.36 | 16 | 3.25 | 16 | 3.25 | 0 | 0 | 3 | 0 | 0 | 4.42
550 | MS | S1HTQ12AP101 |  | IMOS | Pompa wody procesowej do zbiornika ROWA-E 1000.50 | Pompa wody procesowej do zbiornika ROWA-E 1000.50 | 1 | 1 | SHELL TELLUS S2MX32 | l | 1.7 | 1.36 | 16 | 3.25 | 16 | 3.25 | 0 | 0 | 3 | 0 | 0 | 4.42
365 | Maszynowa | A1NDE53AP101 | PWG nr 1 | Akumulator ciepła | Popwa wody gorącej | Pompa | 1 | 1 | AN 32 | l | 1.7 | 1.36 | 52 | 1 | 52 | 1 | 0 | 0 | 3 | 0 | 0 | 1.36
366 | Maszynowa | A1NDE55AP101 | PWG nr 2 | Akumulator ciepła | Popwa wody gorącej | Pompa | 1 | 1 | AN 32 | l | 1.7 | 1.36 | 52 | 1 | 52 | 1 | 0 | 0 | 3 | 0 | 0 | 1.36
367 | Maszynowa | A1NDE57AP101 | PWG nr 3 | Akumulator ciepła | Popwa wody gorącej | Pompa | 1 | 1 | AN 32 | l | 1.7 | 1.36 | 52 | 1 | 52 | 1 | 0 | 0 | 3 | 0 | 0 | 1.36
368 | Maszynowa | A1NDE13AP101 | PWZ nr 1 | Akumulator ciepła | Pompa wody zimnej | Pompa | 1 | 1 | AN 32 | l | 1.7 | 1.36 | 52 | 1 | 52 | 1 | 0 | 0 | 3 | 0 | 0 | 1.36
369 | Maszynowa | A1NDE15AP101 | PWZ nr 2 | Akumulator ciepła | Pompa wody zimnej | Pompa | 1 | 1 | AN 32 | l | 1.7 | 1.36 | 52 | 1 | 52 | 1 | 0 | 0 | 3 | 0 | 0 | 1.36
370 | Maszynowa | A1NDE17AP101 | PWZ nr 3 | Akumulator ciepła | Pompa wody zimnej | Pompa | 1 | 1 | AN 32 | l | 1.7 | 1.36 | 52 | 1 | 52 | 1 | 0 | 0 | 3 | 0 | 0 | 1.36
527 | MS | S1GNS14AP001 |  | IMOS | Pompa osadu 2 stopnia Boerger Gmbh PL-200 | Przekładnia | 1 | 1 | MOBIL SHC 630 | l | 1.7 | 1.36 | 52 | 1 | 52 | 1 | 0 | 0 | 3 | 0 | 0 | 1.36
528 | MS | S1GNS15AP001 |  | IMOS | Pompa osadu 2 stopnia Boerger Gmbh PL-200 | Przekładnia | 1 | 1 | MOBIL SHC 630 | l | 1.7 | 1.36 | 52 | 1 | 52 | 1 | 0 | 0 | 3 | 0 | 0 | 1.36
371 | Maszynowa | A1NDE81AP101 | PZT nr 1 | Akumulator ciepła | Pompa zabezpieczenia termicznego | Pompa | 1 | 1 | AN 32 | l | 1.5 | 1.2 | 52 | 1 | 52 | 1 | 0 | 0 | 3 | 0 | 0 | 1.2
372 | Maszynowa | A1NDE82AP101 | PZT nr 2 | Akumulator ciepła | Pompa zabezpieczenia termicznego | Pompa | 1 | 1 | AN 32 | l | 1.5 | 1.2 | 52 | 1 | 52 | 1 | 0 | 0 | 3 | 0 | 0 | 1.2
1215 | Pozablokowa | W1GHN15AP701 |  | SUW Korekcja wody uzupełniajacej do sieci ciepłowniczej | Pompa | Łożyska | 1 | 1 | Olej | l | 1.5 | 1.2 | 52 | 1 | 104 | 0.5 | 0 | 0 | 3 | 0 | 0 | 0.6
1216 | Pozablokowa | W1GHN16AP701 |  | SUW Korekcja wody uzupełniajacej do sieci ciepłowniczej | Pompa | Łożyska | 1 | 1 | Olej | l | 1.5 | 1.2 | 52 | 1 | 104 | 0.5 | 0 | 0 | 3 | 0 | 0 | 0.6
555 | MS | S1HTT21AP901 |  | IMOS | Pompa zanurzeniowa absorbera | Łożyska | 1 | 1 | SHELL TELLUS S2MX32 | l | 1.4 | 1.12 |  | 1 | 16 | 3.25 | 0 | 0 | 3 | 0 | 0 | 3.64
556 | MS | S1HTT22AP901 |  | IMOS | Pompa zanurzeniowa absorbera | Łożyska | 1 | 1 | SHELL TELLUS S2MX32 | l | 1.4 | 1.12 |  | 1 | 16 | 3.25 | 0 | 0 | 3 | 0 | 0 | 3.64
63 | Kotłowa | 01HDA10AF001 | 1UW | Odżużlanie | Napęd | Łańcuch koła napędowego | 1 | 1 | EP1 + OLEJ | kg | 1 | 1 | 4 | 13 | 104 | 0.5 | 0 | 0 | 5 | 0 | 0 | 0.5
65 | Kotłowa | 01HDA10AF001 | 1UW | Odżużlanie | Śruby napinające | Prowadnice | 2 | 1 | EP1 | kg | 1 | 1 | 4 | 13 | 104 | 0.5 | 0 | 0 | 5 | 0 | 0 | 0.5
67 | Kotłowa | 02HDA10AF001 | 2UW | Odżużlanie | Napęd | Łańcuch koła napędowego | 1 | 1 | EP1 + OLEJ | kg | 1 | 1 | 4 | 13 | 104 | 0.5 | 0 | 0 | 5 | 0 | 0 | 0.5
69 | Kotłowa | 02HDA10AF001 | 2UW | Odżużlanie | Śruby napinające | Prowadnice | 2 | 1 | EP1 | kg | 1 | 1 | 4 | 13 | 104 | 0.5 | 0 | 0 | 5 | 0 | 0 | 0.5
71 | Kotłowa | 03HDA10AF001 | 3UW | Odżużlanie | Napęd | Łańcuch koła napędowego | 1 | 1 | EP1 + OLEJ | kg | 1 | 1 | 4 | 13 | 104 | 0.5 | 0 | 0 | 5 | 0 | 0 | 0.5
73 | Kotłowa | 03HDA10AF001 | 3UW | Odżużlanie | Śruby napinające | Prowadnice | 2 | 1 | EP1 | kg | 1 | 1 | 4 | 13 | 104 | 0.5 | 0 | 0 | 5 | 0 | 0 | 0.5
75 | Kotłowa | 04HDA10AF001 | 4UW | Odżużlanie | Napęd | Łańcuch koła napędowego | 1 | 1 | EP1 + OLEJ | kg | 1 | 1 | 4 | 13 | 104 | 0.5 | 0 | 0 | 5 | 0 | 0 | 0.5
77 | Kotłowa | 04HDA10AF001 | 4UW | Odżużlanie | Śruby napinające | Prowadnice | 2 | 1 | EP1 | kg | 1 | 1 | 4 | 13 | 104 | 0.5 | 0 | 0 | 5 | 0 | 0 | 0.5
623 | MS | S1HTP10AF001 | ŁZPP-150.13 | IMOS | Ładowarka półportalowa | Łańcuch zgarniakowy | 1 | 1 | MOLYKOTE MKL-N | g | 1000 | 1 | 4 | 13 | 52 | 1 | 0 | 0 | 5 | 0 | 0 | 1
975 | Pozablokowa | N1EAD10AF901 | ŁZ | Nawęglanie | Przenośnik rewersyjny | Listwy zębate z kołami zębatymi | 2 | 2 | EP2 | kg | 1 | 1 | 4 | 13 | 52 | 1 | 0 | 0 | 5 | 0 | 0 | 1
743 | MS | 02HQH | EL2 | Strzepywacze elektrod ulotowych | Napędy | Łożyska | 1 | 2 | Smar | g | 1000 | 1 | 12 | 4.3333 | 104 | 0.5 | 0 | 0 | 5 | 0 | 0 | 0.5
745 | MS | 02HQH | EL2 | Strzepywacze elektrod ulotowych | Napędy | Powierzchnie ślizgowe | 1 | 2 | Smar | g | 1000 | 1 | 12 | 4.3333 | 104 | 0.5 | 0 | 0 | 5 | 0 | 0 | 0.5
746 | MS | 03HQH | EL3 | Strzepywacze elektrod ulotowych | Napędy | Łożyska | 1 | 2 | Smar | g | 1000 | 1 | 12 | 4.3333 | 104 | 0.5 | 0 | 0 | 5 | 0 | 0 | 0.5
747 | MS | 03HQH | EL3 | Strzepywacze elektrod ulotowych | Napędy | Łożyska | 1 | 2 | Smar | g | 1000 | 1 | 12 | 4.3333 | 104 | 0.5 | 0 | 0 | 5 | 0 | 0 | 0.5
748 | MS | 03HQH | EL3 | Strzepywacze elektrod ulotowych | Napędy | Powierzchnie ślizgowe | 1 | 2 | Smar | g | 1000 | 1 | 12 | 4.3333 | 104 | 0.5 | 0 | 0 | 5 | 0 | 0 | 0.5
749 | MS | 04HQH | EL4 | Strzepywacze elektrod ulotowych | Napędy | Łożyska | 1 | 2 | Smar | g | 1000 | 1 | 12 | 4.3333 | 104 | 0.5 | 0 | 0 | 5 | 0 | 0 | 0.5
751 | MS | 04HQH | EL4 | Strzepywacze elektrod ulotowych | Napędy | Powierzchnie ślizgowe | 1 | 2 | Smar | g | 1000 | 1 | 12 | 4.3333 | 104 | 0.5 | 0 | 0 | 5 | 0 | 0 | 0.5
752 | MS | 01HQH | EL1 | Strzepywacze elektrod zbiorczych | Napędy | Powierzchnie ślizgowe | 1 | 2 | Smar | g | 1000 | 1 | 12 | 4.3333 | 104 | 0.5 | 0 | 0 | 5 | 0 | 0 | 0.5
753 | MS | 01HQG | EL1 | Strzepywacze elektrod zbiorczych | Podwójne klapy wahadłowe | MVSI 3/500-S02 | 1 | 2 | Smar | g | 1000 | 1 | 12 | 4.3333 | 104 | 0.5 | 0 | 0 | 5 | 0 | 0 | 0.5
755 | MS | 01HQG | EL1 | Strzepywacze elektrod zbiorczych | Przepusty dwuklapowe | Łożyska | 1 | 2 | Smar | g | 1000 | 1 | 12 | 4.3333 | 104 | 0.5 | 0 | 0 | 5 | 0 | 0 | 0.5
757 | MS | 02HQG | EL2 | Strzepywacze elektrod zbiorczych | Napędy | Łożyska | 1 | 2 | Smar | g | 1000 | 1 | 12 | 4.3333 | 104 | 0.5 | 0 | 0 | 5 | 0 | 0 | 0.5
759 | MS | 02HQG | EL2 | Strzepywacze elektrod zbiorczych | Napędy | Powierzchnie ślizgowe | 1 | 2 | Smar | g | 1000 | 1 | 12 | 4.3333 | 104 | 0.5 | 0 | 0 | 5 | 0 | 0 | 0.5
760 | MS | 03HQG | EL3 | Strzepywacze elektrod zbiorczych | Napędy | Łożyska | 1 | 2 | Smar | g | 1000 | 1 | 12 | 4.3333 | 104 | 0.5 | 0 | 0 | 5 | 0 | 0 | 0.5
763 | MS | 04HQG | EL4 | Strzepywacze elektrod zbiorczych | Napędy | Łożyska | 1 | 2 | Smar | g | 1000 | 1 | 12 | 4.3333 | 104 | 0.5 | 0 | 0 | 5 | 0 | 0 | 0.5
765 | MS | 04HQG | EL4 | Strzepywacze elektrod zbiorczych | Napędy | Powierzchnie ślizgowe | 1 | 2 | Smar | g | 1000 | 1 | 12 | 4.3333 | 104 | 0.5 | 0 | 0 | 5 | 0 | 0 | 0.5
113 | Kotłowa | K5HLB10AN101 | WP5A | Powietrze do spalania | Wentylator powietrza | Łożyska wentylatora | 2 | 1 | EP2 | kg | 1 | 1 | 52 | 1 | 52 | 1 | 0 | 0 | 5 | 0 | 0 | 1
116 | Kotłowa | K5HLB20AN101 | WP5B | Powietrze do spalania | Wentylator powietrza | Łożyska wentylatora | 2 | 1 | EP2 | kg | 1 | 1 | 52 | 1 | 52 | 1 | 0 | 0 | 5 | 0 | 0 | 1
506 | MS | S1GND02AM001 |  | IMOS | Mieszadło zbiornika flokulacji | Przekładnia | 1 | 2 | Shell Omala S4 WE220 | l | 1.2 | 0.96 | 4 | 13 | 144 | 0.36111 | 0 | 0 | 5 | 0 | 0 | 0.34667
507 | MS | S1GND05AM001 |  | IMOS | Mieszadło zbiornika flokulacji | Przekładnia | 1 | 2 | Shell Omala S4 WE220 | l | 1.2 | 0.96 | 4 | 13 | 144 | 0.36111 | 0 | 0 | 5 | 0 | 0 | 0.34667
521 | MS | S1HTM41AP001 |  | IMOS | Pompa cyrkulacji wirówek MC 150-315 | Pompa cyrkulacji wirówek MC 150-315 | 1 | 1 | SHELL TELLUS S2MX32 | l | 1.2 | 0.96 | 16 | 3.25 | 16 | 3.25 | 0 | 0 | 5 | 0 | 0 | 3.12
522 | MS | S1HTM42AP001 |  | IMOS | Pompa cyrkulacji wirówek MC 150-315 | Pompa cyrkulacji wirówek MC 150-315 | 1 | 1 | SHELL TELLUS S2MX32 | l | 1.2 | 0.96 | 16 | 3.25 | 16 | 3.25 | 0 | 0 | 5 | 0 | 0 | 3.12
543 | MS | S1HTL10AP001 |  | IMOS | Pompa upustowa absorbera MC 150-315 | Pompa upustowa absorbera MC 150-315 | 1 | 1 | SHELL TELLUS S2MX32 | l | 1.2 | 0.96 | 16 | 3.25 | 16 | 3.25 | 0 | 0 | 5 | 0 | 0 | 3.12
544 | MS | S1HTL11AP001 |  | IMOS | Pompa upustowa absorbera MC 150-315 | Pompa upustowa absorbera MC 150-315 | 1 | 1 | SHELL TELLUS S2MX32 | l | 1.2 | 0.96 | 16 | 3.25 | 16 | 3.25 | 0 | 0 | 5 | 0 | 0 | 3.12
562 | MS | S1HTT02AP001 |  | IMOS | Pompa zbiornika awaryjnego MC 150-315 | Pompa zbiornika awaryjnego MC 150-315 | 1 | 1 | SHELL TELLUS S2MX32 | l | 1.2 | 0.96 | 16 | 3.25 | 16 | 3.25 | 0 | 0 | 5 | 0 | 0 | 3.12
563 | MS | S1HTT03AP001 |  | IMOS | Pompa zbiornika awaryjnego MC 150-315 | Pompa zbiornika awaryjnego MC 150-315 | 1 |  | SHELL TELLUS S2MX32 | l | 1.2 | 0.96 | 16 | 3.25 | 16 | 3.25 | 0 | 0 | 5 | 0 | 0 | 3.12
917 | Pozablokowa | W3GMP10AP201 | FLYGT PI | Gospodarka ściekowa | Pompa | Pompa | 1 | 1 | Olej | l | 1.2 | 0.96 | 48 | 1.0833 | 104 | 0.5 | 0 | 0 | 5 | 0 | 0 | 0.48
918 | Pozablokowa | W3GMP11AP201 | FLYGT PII | Gospodarka ściekowa | Pompa | Pompa | 1 | 1 | Olej | l | 1.2 | 0.96 | 48 | 1.0833 | 104 | 0.5 | 0 | 0 | 5 | 0 | 0 | 0.48
465 | MS | S1HTJ04AN601 |  | IMOS | Dmuchawa powietrza natleniającego silos sorbentu GM25S | Przekładnia | 1 | 1 | MOBIL SHC 629 | l | 1.2 | 0.96 | 52 | 1 | 52 | 1 | 0 | 0 | 5 | 0 | 0 | 0.96
466 | MS | S1HTJ05AN601 |  | IMOS | Dmuchawa powietrza natleniającego silos sorbentu GM25S | Przekładnia | 1 | 1 | MOBIL SHC 629 | l | 1.2 | 0.96 | 52 | 1 | 52 | 1 | 0 | 0 | 5 | 0 | 0 | 0.96
241 | Kotłowa | 03HFB30AF201 | 3N3 | Zasilanie paliwem stałym | Podajnik węgla | Łożysko | 2 | 1 | EP2 | kg | 0.5 | 0.8 | 1 | 52 | 52 | 1 | 0 | 0 | 5 | 0 | 0 | 0.8
119 | Kotłowa | HOSCA10AN701 |  | Sprężarka AKPiA nr 1 | Sprężarka | filtr | 1 | 2 | filtr | szt | 2 | 0.8 | 2 | 26 | 1 | 52 | 0 | 0 | 5 | 0 | 0 | 41.6
120 | Kotłowa | HOSCA20AN701 |  | Sprężarka AKPiA nr 2 | Sprężarka | filtr | 1 | 2 | filtr | szt | 2 | 0.8 | 2 | 26 | 1 | 52 | 0 | 0 | 5 | 0 | 0 | 41.6
121 | Kotłowa | HOSCA30AN701 |  | Sprężarka AKPiA nr 3 | Sprężarka | filtr | 1 | 2 | filtr | szt | 2 | 0.8 | 2 | 26 | 1 | 52 | 0 | 0 | 5 | 0 | 0 | 41.6
164 | Kotłowa | 01HFC20AN101 | 1WM2 | Zasilanie paliwem stałym | Układ smarowania | Łożyska ślizgowe | 1 | 1 | Filtr | szt | 1 | 0.8 | 4 | 13 | 104 | 0.5 | 0 | 0 | 5 | 0 | 0 | 0.4
208 | Kotłowa | 02HFC20AN101 | 2WM2 | Zasilanie paliwem stałym | Układ smarowania | Łożyska ślizgowe | 1 | 1 | Filtr | szt | 1 | 0.8 | 4 | 13 | 1 | 52 | 0 | 0 | 5 | 0 | 0 | 41.6
210 | Kotłowa | 02HFC30AN101 | 2WM3 | Zasilanie paliwem stałym | Układ smarowania | Łożyska ślizgowe | 1 | 1 | Filtr | szt | 1 | 0.8 | 4 | 13 | 1 | 52 | 0 | 0 | 5 | 0 | 0 | 41.6
212 | Kotłowa | 02HFC40AN101 | 2WM4 | Zasilanie paliwem stałym | Układ smarowania | Łożyska ślizgowe | 1 | 1 | Filtr | szt | 1 | 0.8 | 4 | 13 | 1 | 52 | 0 | 0 | 5 | 0 | 0 | 41.6
253 | Kotłowa | 03HFC10AN101 | 3WM1 | Zasilanie paliwem stałym | Układ smarowania | Łożyska ślizgowe | 1 | 1 | Filtr | szt | 1 | 0.8 | 4 | 13 | 104 | 0.5 | 0 | 0 | 5 | 0 | 0 | 0.4
255 | Kotłowa | 03HFC20AN101 | 3WM2 | Zasilanie paliwem stałym | Układ smarowania | Łożyska ślizgowe | 1 | 1 | Filtr | szt | 1 | 0.8 | 4 | 13 | 104 | 0.5 | 0 | 0 | 5 | 0 | 0 | 0.4
257 | Kotłowa | 03HFC30AN101 | 3WM3 | Zasilanie paliwem stałym | Układ smarowania | Łożyska ślizgowe | 1 | 1 | Filtr | szt | 1 | 0.8 | 4 | 13 | 104 | 0.5 | 0 | 0 | 5 | 0 | 0 | 0.4
259 | Kotłowa | 03HFC40AN101 | 3WM4 | Zasilanie paliwem stałym | Układ smarowania | Łożyska ślizgowe | 1 | 1 | Filtr | szt | 1 | 0.8 | 4 | 13 | 104 | 0.5 | 0 | 0 | 5 | 0 | 0 | 0.4
300 | Kotłowa | 04HFC10AN101 | 4WM1 | Zasilanie paliwem stałym | Układ smarowania | Łożyska ślizgowe | 1 | 1 | Filtr | szt | 1 | 0.8 | 4 | 13 | 104 | 0.5 | 0 | 0 | 5 | 0 | 0 | 0.4
302 | Kotłowa | 04HFC20AN101 | 4WM2 | Zasilanie paliwem stałym | Układ smarowania | Łożyska ślizgowe | 1 | 1 | Filtr | szt | 1 | 0.8 | 4 | 13 | 104 | 0.5 | 0 | 0 | 5 | 0 | 0 | 0.4
304 | Kotłowa | 04HFC30AN101 | 4WM3 | Zasilanie paliwem stałym | Układ smarowania | Łożyska ślizgowe | 1 | 1 | Filtr | szt | 1 | 0.8 | 4 | 13 | 104 | 0.5 | 0 | 0 | 5 | 0 | 0 | 0.4
306 | Kotłowa | 04HFC40AN101 | 4WM4 | Zasilanie paliwem stałym | Układ smarowania | Łożyska ślizgowe | 1 | 1 | Filtr | szt | 1 | 0.8 | 4 | 13 | 104 | 0.5 | 0 | 0 | 5 | 0 | 0 | 0.4
346 | Kotłownia szczytowa | Q1HAD10AP001 | Pompa gorącej ezerwy | HOB | Pompa gorącej rezerwy | Pompa | 1 | 1 | Mobil DTE 25 Ultra | l | 1 | 0.8 | 4 | 13 | 26 | 2 | 0 | 0 | 5 | 0 | 0 | 1.6
347 | Kotłownia szczytowa | Q2HAD10AP001 | Pompa gorącej ezerwy | HOB | Pompa gorącej rezerwy | Pompa | 1 | 1 | Mobil DTE 25 Ultra | l | 1 | 0.8 | 4 | 13 | 26 | 2 | 0 | 0 | 5 | 0 | 0 | 1.6
348 | Kotłownia szczytowa | Q3HAD10AP001 | Pompa gorącej ezerwy | HOB | Pompa gorącej rezerwy | Pompa | 1 | 1 | Mobil DTE 25 Ultra | l | 1 | 0.8 | 4 | 13 | 26 | 2 | 0 | 0 | 5 | 0 | 0 | 1.6
349 | Kotłownia szczytowa | Q4HAD10AP001 | Pompa gorącej ezerwy | HOB | Pompa gorącej rezerwy | Pompa | 1 | 1 | Mobil DTE 25 Ultra | l | 1 | 0.8 | 4 | 13 | 26 | 2 | 0 | 0 | 5 | 0 | 0 | 1.6
350 | Kotłownia szczytowa | Q5HAD10AP001 | Pompa gorącej ezerwy | HOB | Pompa gorącej rezerwy | Pompa | 1 | 1 | Mobil DTE 25 Ultra | l | 1 | 0.8 | 4 | 13 | 26 | 2 | 0 | 0 | 5 | 0 | 0 | 1.6
351 | Kotłownia szczytowa | Q6HAD10AP001 | Pompa gorącej ezerwy | HOB | Pompa gorącej rezerwy | Pompa | 1 | 1 | Mobil DTE 25 Ultra | l | 1 | 0.8 | 4 | 13 | 26 | 2 | 0 | 0 | 5 | 0 | 0 | 1.6
352 | Kotłownia szczytowa | Q7HAD10AP001 | Pompa gorącej ezerwy | HOB | Pompa gorącej rezerwy | Pompa | 1 | 1 | Mobil DTE 25 Ultra | l | 1 | 0.8 | 4 | 13 | 26 | 2 | 0 | 0 | 5 | 0 | 0 | 1.6
353 | Kotłownia szczytowa | Q8HAD10AP001 | Pompa gorącej ezerwy | HOB | Pompa gorącej rezerwy | Pompa | 1 | 1 | Mobil DTE 25 Ultra | l | 1 | 0.8 | 4 | 13 | 26 | 2 | 0 | 0 | 5 | 0 | 0 | 1.6
508 | MS | S1GNK10AM401 |  | IMOS | Mieszadło zbiornika pośredniego ścieków surowych | Łożyska silnika | 1 | 1 | ESSO Unirex N2 lub N3 | - | - | 0.8 | 4 | 13 | 144 | 0.36111 | 0 | 0 | 5 | 0 | 0 | 0.28889
643 | MS | S1HTP20AF001 | PTG-2 | IMOS | Przenosnik taśmowy gipsu nr 1 | Łożyska bębnów napinających | 1 | 24 | ŁT4S3 | g | 12 x 20-50 g, 12 x 250-400 g | 0.8 | 4 | 13 | 26 | 2 | 0 | 0 | 5 | 0 | 0 | 1.6
649 | MS | S1HTP30AF001 | PTG-3 | IMOS | Przenosnik taśmowy gipsu nr 2 | Łożyska bębnów napinających | 1 | 24 | ŁT4S3 | g | 12 x 20-50 g, 12 x 250-400 g | 0.8 | 4 | 13 | 26 | 2 | 0 | 0 | 5 | 0 | 0 | 1.6
652 | MS | S1HTP40AF001 | PTG-4 | IMOS | Przenosnik taśmowy gipsu nr 3 | Łożyska bębnów napinających | 1 | 24 | ŁT4S3 | g | 12 x 20-50 g, 12 x 250-400 g | 0.8 | 4 | 13 | 26 | 2 | 0 | 0 | 5 | 0 | 0 | 1.6
654 | MS | S1HTP50AF001 | PTG-4 | IMOS | Przenosnik taśmowy gipsu nr 4 | Łożyska bębnów napinających | 1 | 24 | ŁT4S3 | g | 12 x 20-50 g, 12 x 250-400 g | 0.8 | 4 | 13 | 26 | 2 | 0 | 0 | 5 | 0 | 0 | 1.6
658 | MS | S1HTP60AF001 | PTG-6 | IMOS | Przenosnik taśmowy gipsu nr 5 | Łożyska bębnów napinających | 1 | 24 | ŁT4S3 | g | 12 x 20-50 g, 12 x 250-400 g | 0.8 | 4 | 13 | 26 | 2 | 0 | 0 | 5 | 0 | 0 | 1.6
942 | Pozablokowa | Q1NDG10AP001 | PP1 | HOB | Pompa przewałowa nr 1 | Pompa | 1 | 1 | Olej | l | 1 | 0.8 | 4 | 13 | 104 | 0.5 | 0 | 0 | 5 | 0 | 0 | 0.4
944 | Pozablokowa | Q2NDG20AP001 | PP2 | HOB | Pompa przewałowa nr 2 | Pompa | 1 | 1 | Olej | l | 1 | 0.8 | 4 | 13 | 104 | 0.5 | 0 | 0 | 5 | 0 | 0 | 0.4
946 | Pozablokowa | Q3NDG30AP001 | PP3 | HOB | Pompa przewałowa nr 3 | Pompa | 1 | 1 | Olej | l | 1 | 0.8 | 4 | 13 | 104 | 0.5 | 0 | 0 | 5 | 0 | 0 | 0.4
948 | Pozablokowa | Q4NDG40AP001 | PP4 | HOB | Pompa przewałowa nr 4 | Pompa | 1 | 1 | Olej | l | 1 | 0.8 | 4 | 13 | 104 | 0.5 | 0 | 0 | 5 | 0 | 0 | 0.4
950 | Pozablokowa | Q5NDG50AP001 | PP5 | HOB | Pompa przewałowa nr 5 | Pompa | 1 | 1 | Olej | l | 1 | 0.8 | 4 | 13 | 104 | 0.5 | 0 | 0 | 5 | 0 | 0 | 0.4
952 | Pozablokowa | Q6NDG60AP001 | PP6 | HOB | Pompa przewałowa nr 6 | Pompa | 1 | 1 | Olej | l | 1 | 0.8 | 4 | 13 | 104 | 0.5 | 0 | 0 | 5 | 0 | 0 | 0.4
954 | Pozablokowa | Q7NDG70AP001 | PP7 | HOB | Pompa przewałowa nr 7 | Pompa | 1 | 1 | Olej | l | 1 | 0.8 | 4 | 13 | 104 | 0.5 | 0 | 0 | 5 | 0 | 0 | 0.4
956 | Pozablokowa | Q8NDG80AP001 | PP8 | HOB | Pompa przewałowa nr 8 | Pompa | 1 | 1 | Olej | l | 1 | 0.8 | 4 | 13 | 104 | 0.5 | 0 | 0 | 5 | 0 | 0 | 0.4
982 | Pozablokowa | N1EAD10AF901 | ŁZ | Nawęglanie | Taśma skośna | Przekładnia | 2 | 1 | Shell Omala S4 WE220 | l | 8 | 0.8 | 4 | 13 | 52 | 1 | 0 | 0 | 5 | 0 | 0 | 0.8
1057 | Pozablokowa | N1EAB10AE201 | WW1 | Nawęglanie | Balansjery | Balansjery | 4 | 2 | EP2 | g | 800 | 0.8 | 4 | 13 | 52 | 1 | 0 | 0 | 5 | 0 | 0 | 0.8
1088 | Pozablokowa | N1EAC10AR202 | WW1B | Nawęglanie | Mechanizm wygarniania | Przekładnia napędu | 1 | 1 | Transol 150 | l | 90 | 0.8 | 4 | 13 | 48 | 1.0833 | 0 | 0 | 5 | 0 | 0 | 0.86667
122 | Kotłowa | 01HFC10AJ401 | 1MW1 | Zasilanie paliwem stałym | Młyn węglowy | Przekładnia KAU 206-16 | 2 | 1 | Filtr | szt | 1 | 0.8 | 12 | 4.3333 | 2 | 26 | 0 | 0 | 5 | 0 | 0 | 20.8
126 | Kotłowa | 01HFC20AJ401 | 1MW2 | Zasilanie paliwem stałym | Młyn węglowy | Przekładnia KAU 206-16 | 2 | 1 | Filtr | szt | 1 | 0.8 | 12 | 4.3333 | 2 | 26 | 0 | 0 | 5 | 0 | 0 | 20.8
130 | Kotłowa | 01HFC30AJ401 | 1MW3 | Zasilanie paliwem stałym | Młyn węglowy | Przekładnia KAU 206-16 | 2 | 1 | Filtr | szt | 1 | 0.8 | 12 | 4.3333 | 2 | 26 | 0 | 0 | 5 | 0 | 0 | 20.8
134 | Kotłowa | 01HFC40AJ401 | 1MW4 | Zasilanie paliwem stałym | Młyn węglowy | Przekładnia KAU 206-16 | 2 | 1 | Filtr | szt | 1 | 0.8 | 12 | 4.3333 | 2 | 26 | 0 | 0 | 5 | 0 | 0 | 20.8
168 | Kotłowa | 02HFC10AJ401 | 2MW1 | Zasilanie paliwem stałym | Młyn węglowy | Przekładnia KAU 206-16 | 2 | 1 | Filtr | szt | 1 | 0.8 | 12 | 4.3333 | 2 | 26 | 0 | 0 | 5 | 0 | 0 | 20.8
172 | Kotłowa | 02HFC20AJ401 | 2MW2 | Zasilanie paliwem stałym | Młyn węglowy | Przekładnia KAU 206-16 | 2 | 1 | Filtr | szt | 1 | 0.8 | 12 | 4.3333 | 2 | 26 | 0 | 0 | 5 | 0 | 0 | 20.8
176 | Kotłowa | 02HFC30AJ401 | 2MW3 | Zasilanie paliwem stałym | Młyn węglowy | Przekładnia KAU 206-16 | 2 | 1 | Filtr | szt | 1 | 0.8 | 12 | 4.3333 | 2 | 26 | 0 | 0 | 5 | 0 | 0 | 20.8
214 | Kotłowa | 03HFC10AJ401 | 3MW1 | Zasilanie paliwem stałym | Młyn węglowy | Przekładnia KAU 206-16 | 2 | 1 | Filtr | szt | 1 | 0.8 | 12 | 4.3333 | 2 | 26 | 0 | 0 | 5 | 0 | 0 | 20.8
218 | Kotłowa | 03HFC20AJ401 | 3MW2 | Zasilanie paliwem stałym | Młyn węglowy | Przekładnia KAU 206-16 | 2 | 1 | Filtr | szt | 1 | 0.8 | 12 | 4.3333 | 2 | 26 | 0 | 0 | 5 | 0 | 0 | 20.8
222 | Kotłowa | 03HFC30AJ401 | 3MW3 | Zasilanie paliwem stałym | Młyn węglowy | Przekładnia KAU 206-16 | 2 | 1 | Filtr | szt | 1 | 0.8 | 12 | 4.3333 | 2 | 26 | 0 | 0 | 5 | 0 | 0 | 20.8
261 | Kotłowa | 04HFC10AJ401 | 4MW1 | Zasilanie paliwem stałym | Młyn węglowy | Przekładnia KAU 206-16 | 1 | 2 | Filtr | szt | 2 | 0.8 | 12 | 4.3333 | 2 | 26 | 0 | 0 | 5 | 0 | 0 | 20.8
268 | Kotłowa | 04HFC30AJ401 | 4MW3 | Zasilanie paliwem stałym | Młyn węglowy | Przekładnia KAU 206-16 | 1 | 2 | Filtr | szt | 1 | 0.8 | 12 | 4.3333 | 2 | 26 | 0 | 0 | 5 | 0 | 0 | 20.8
272 | Kotłowa | 04HFC40AJ401 | 4MW4 | Zasilanie paliwem stałym | Młyn węglowy | Przekładnia KAU 206-16 | 1 | 2 | Filtr | szt | 1 | 0.8 | 12 | 4.3333 | 2 | 26 | 0 | 0 | 5 | 0 | 0 | 20.8
1253 | Pozablokowa | W2PBN15AP701 |  | Uzdatnianie wody chłodzącej - dozowanie wapna | Pompa | Pompa | 1 | 2 | Olej | l | 1 | 0.8 | 24 | 2.1667 | 78 | 0.66667 | 0 | 0 | 5 | 0 | 0 | 0.53333
1254 | Pozablokowa | W2PBN16AP701 |  | Uzdatnianie wody chłodzącej - dozowanie wapna | Pompa | Pompa | 1 | 2 | Olej | l | 1 | 0.8 | 24 | 2.1667 | 104 | 0.5 | 0 | 0 | 5 | 0 | 0 | 0.4
1263 | Pozablokowa | W2PBN08AP701 |  | Uzdatnianie wody chłodzącej - dozowanie wapna | Pompa | Pompa | 1 | 1 | Olej | l | 1 | 0.8 | 24 | 2.1667 | 104 | 0.5 | 0 | 0 | 5 | 0 | 0 | 0.4
1264 | Pozablokowa | W2PBN07AP701 |  | Uzdatnianie wody chłodzącej - dozowanie wapna | Pompa | Pompa | 1 | 1 | Olej | l | 1 | 0.8 | 24 | 2.1667 | 104 | 0.5 | 0 | 0 | 5 | 0 | 0 | 0.4
617 | MS | S1HTF20AF001M02 | PTG-2 | IMOS | Wózek jezdny przenośnika nr 1 HTP-20 | Łożyska toczne | 1 | 6 | ŁT4S3 | g | 2/3 objętości obudowy łożyska | 0.8 | 26 | 2 | 26 | 2 | 0 | 0 | 5 | 0 | 0 | 1.6
665 | MS | S1HTC01AN201 | WWS1 | IMOS | Wentylator wspomagający | Ułożyskowanie główne | 1 | 1 | Fuchs Renolin MR 20 | l | wg zużycia | 0.8 | 26 | 2 | 44 | 1.1818 | 0 | 0 | 5 | 0 | 0 | 0.94545
669 | MS | S1HTC01AN201 | WWS1 | IMOS | Wentylator wspomagający | Wentylator ssący | 1 | 1 | Filtr | szt | 1 | 0.8 | 26 | 2 | 52 | 1 | 0 | 0 | 5 | 0 | 0 | 0.8
679 | MS | S1HTC02AN201 | WWS2 | IMOS | Wentylator wspomagający | Ułożyskowanie główne | 1 | 1 | Fuchs Renolin MR 20 | l | wg zużycia | 0.8 | 26 | 2 | 44 | 1.1818 | 0 | 0 | 5 | 0 | 0 | 0.94545
683 | MS | S1HTC02AN201 | WWS2 | IMOS | Wentylator wspomagający | Wentylator | 1 | 1 | Filtr | szt | 1 | 0.8 | 26 | 2 | 1 | 52 | 0 | 0 | 5 | 0 | 0 | 41.6
937 | Pozablokowa | Q0EGA02AP001 | Pompa rozładunkowa nr 2 | HOB | Pompa rozładunkowa nr 2 | Pompa | 1 | 1 | Mobil DTE 25 Ultra | l | 1 | 0.8 | 26 | 2 | 104 | 0.5 | 0 | 0 | 5 | 0 | 0 | 0.4
938 | Pozablokowa | Q0EGA03AP001 | Pompa rozładunkowa nr 3 | HOB | Pompa rozładunkowa nr 3 | Pompa | 1 | 1 | Mobil DTE 25 Ultra | l | 1 | 0.8 | 26 | 2 | 104 | 0.5 | 0 | 0 | 5 | 0 | 0 | 0.4
939 | Pozablokowa | Q0EGC02AP001 | Pompa transportowa nr 2 | HOB | Pompa transportowa nr 2 | Pompa | 1 | 1 | Mobil DTE 25 Ultra | l | 1 | 0.8 | 26 | 2 | 104 | 0.5 | 0 | 0 | 5 | 0 | 0 | 0.4
940 | Pozablokowa | Q0EGC03AP001 | Pompa transportowa nr 3 | HOB | Pompa transportowa nr 3 | Pompa | 1 | 1 | Mobil DTE 25 Ultra | l | 1 | 0.8 | 26 | 2 | 104 | 0.5 | 0 | 0 | 5 | 0 | 0 | 0.4
941 | Pozablokowa | Q0EGC04AP001 | Pompa transportowa nr 4 | HOB | Pompa transportowa nr 4 | Pompa | 1 | 1 | Mobil DTE 25 Ultra | l | 1 | 0.8 | 26 | 2 | 104 | 0.5 | 0 | 0 | 5 | 0 | 0 | 0.4
115 | Kotłowa | K5HLB10AN101 | WP5A | Powietrze do spalania | Kierownica wentylatora | Przekładnia dźwigni | 1 | 1 | Olej | o | 10 | 0.8 | 52 | 1 | 52 | 1 | 0 | 0 | 5 | 0 | 0 | 0.8
143 | Kotłowa | 01HFB10AF201 | 1N1 | Zasilanie paliwem stałym | Zauwa prętowa | Filtr | 1 | 1 | Filtr | szt. | 1 | 0.8 | 52 | 1 | 52 | 1 | 0 | 0 | 5 | 0 | 0 | 0.8
149 | Kotłowa | 01HFB20AF201 | 1N2 | Zasilanie paliwem stałym | Zauwa prętowa | Filtr | 1 | 1 | Filtr | szt. | 1 | 0.8 | 52 | 1 | 1 | 52 | 0 | 0 | 5 | 0 | 0 | 41.6
155 | Kotłowa | 01HFB30AF201 | 1N3 | Zasilanie paliwem stałym | Zauwa prętowa | Filtr | 1 | 1 | Filtr | szt. | 1 | 0.8 | 52 | 1 | 1 | 52 | 0 | 0 | 5 | 0 | 0 | 41.6
161 | Kotłowa | 01HFB40AF201 | 1N4 | Zasilanie paliwem stałym | Zauwa prętowa | Filtr | 1 | 1 | Filtr | szt. | 1 | 0.8 | 52 | 1 | 1 | 52 | 0 | 0 | 5 | 0 | 0 | 41.6
188 | Kotłowa | 02HFB10AF201 | 2N1 | Zasilanie paliwem stałym | Zauwa prętowa | Filtr | 1 | 1 | Filtr | szt | 1 | 0.8 | 52 | 1 | 1 | 52 | 0 | 0 | 5 | 0 | 0 | 41.6
194 | Kotłowa | 02HFB20AF201 | 2N2 | Zasilanie paliwem stałym | Zauwa prętowa | Filtr | 1 |  | Filtr | szt | 1 | 0.8 | 52 | 1 | 1 | 52 | 0 | 0 | 5 | 0 | 0 | 41.6
200 | Kotłowa | 02HFB30AF201 | 2N3 | Zasilanie paliwem stałym | Zauwa prętowa | Filtr | 1 | 1 | Filtr | szt | 1 | 0.8 | 52 | 1 | 1 | 52 | 0 | 0 | 5 | 0 | 0 | 41.6
206 | Kotłowa | 02HFB40AF201 | 2N4 | Zasilanie paliwem stałym | Zauwa prętowa | Filtr | 1 | 1 | Filtr | szt | 1 | 0.8 | 52 | 1 | 1 | 52 | 0 | 0 | 5 | 0 | 0 | 41.6
234 | Kotłowa | 03HFB10AF201 | 3N1 | Zasilanie paliwem stałym | Zauwa prętowa | Filtr | 1 | 1 | Filtr | szt | 1 | 0.8 | 52 | 1 | 1 | 52 | 0 | 0 | 5 | 0 | 0 | 41.6
240 | Kotłowa | 03HFB20AF201 | 3N2 | Zasilanie paliwem stałym | Zauwa prętowa | Filtr | 1 | 1 | Filtr | szt | 1 | 0.8 | 52 | 1 | 1 | 52 | 0 | 0 | 5 | 0 | 0 | 41.6
246 | Kotłowa | 03HFB30AF201 | 3N3 | Zasilanie paliwem stałym | Zauwa prętowa | Filtr | 1 | 1 | Filtr | szt | 1 | 0.8 | 52 | 1 | 1 | 52 | 0 | 0 | 5 | 0 | 0 | 41.6
252 | Kotłowa | 03HFB40AF201 | 3N4 | Zasilanie paliwem stałym | Zauwa prętowa | Filtr | 1 | 1 | Filtr | szt | 1 | 0.8 | 52 | 1 | 1 | 52 | 0 | 0 | 5 | 0 | 0 | 41.6
281 | Kotłowa | 04HFB10AF201 | 4N1 | Zasilanie paliwem stałym | Zauwa prętowa | Filtr | 1 | 1 | Filtr | szt | 1 | 0.8 | 52 | 1 | 1 | 52 | 0 | 0 | 5 | 0 | 0 | 41.6
287 | Kotłowa | 04HFB20AF201 | 4N2 | Zasilanie paliwem stałym | Zauwa prętowa | Filtr | 1 | 1 | Filtr | szt | 1 | 0.8 | 52 | 1 | 1 | 52 | 0 | 0 | 5 | 0 | 0 | 41.6
293 | Kotłowa | 04HFB30AF201 | 4N3 | Zasilanie paliwem stałym | Zauwa prętowa | Filtr | 1 | 1 | Filtr | szt | 1 | 0.8 | 52 | 1 | 1 | 52 | 0 | 0 | 5 | 0 | 0 | 41.6
299 | Kotłowa | 04HFB40AF201 | 4N4 | Zasilanie paliwem stałym | Zauwa prętowa | Filtr | 1 | 1 | Filtr | szt | 1 | 0.8 | 52 | 1 | 1 | 52 | 0 | 0 | 5 | 0 | 0 | 41.6
1101 | Pozablokowa | N1EAB20AE201 | WW2 | Nawęglanie | Układ hydrauliczny | zbiornik główny (duży) | 1 | 1 | HL 46 | l | wg zużycia | 0.8 | 52 | 1 | 104 | 0.5 | 0 | 0 | 5 | 0 | 0 | 0.4
1102 | Pozablokowa | N1EAB20AE201 | WW2 | Nawęglanie | Układ hydrauliczny | zbiornik pomocniczy (mały) | 1 | 1 | HL 46 | l | wg zużycia | 0.8 | 52 | 1 | 104 | 0.5 | 0 | 0 | 5 | 0 | 0 | 0.4
750 | MS | 04HQH | EL4 | Strzepywacze elektrod ulotowych | Napędy | Motoreduktor | 1 | 1 | Olej | l | 40 | 0.8 | 96 | 0.54167 | 144 | 0.36111 | 0 | 0 | 5 | 0 | 0 | 0.28889
754 | MS | 01HQG | EL1 | Strzepywacze elektrod zbiorczych | Podwójne klapy wahadłowe | Motoreduktor | 1 | 2 | Smar | l | 40 | 0.8 | 96 | 0.54167 | 144 | 0.36111 | 0 | 0 | 5 | 0 | 0 | 0.28889
756 | MS | 01HQG | EL1 | Strzepywacze elektrod zbiorczych | Przepusty dwuklapowe | Motoreduktor | 1 | 1 | Olej | l | 20 | 0.8 | 96 | 0.54167 | 144 | 0.36111 | 0 | 0 | 5 | 0 | 0 | 0.28889
758 | MS | 02HQG | EL2 | Strzepywacze elektrod zbiorczych | Napędy | Motoreduktor | 1 | 1 | Olej | l | 20 | 0.8 | 96 | 0.54167 | 144 | 0.36111 | 0 | 0 | 5 | 0 | 0 | 0.28889
663 | MS | S1HTC01AN201 | WWS1 | IMOS | Wentylator wspomagający | Łopata wirnika - śruby mocujące tulejki | 1 | 1 | Molykote 1000 | g | wg zużycia | 0.8 | 156 | 0.33333 | 156 | 0.33333 | 0 | 0 | 5 | 0 | 0 | 0.26667
664 | MS | S1HTC01AN201 | WWS1 | IMOS | Wentylator wspomagający | Tuleja łącznika przesuwnego, tuleja prowadząca | 1 | 1 | Molykote Mikrofein Pulver | g | wg zużycia | 0.8 | 156 | 0.33333 | 156 | 0.33333 | 0 | 0 | 5 | 0 | 0 | 0.26667
666 | MS | S1HTC01AN201 | WWS1 | IMOS | Wentylator wspomagający | Ułożyskowanie wspornika - uszczelnienia | 1 | 1 | Mobil Grease 28 | g | wg zużycia | 0.8 | 156 | 0.33333 | 156 | 0.33333 | 0 | 0 | 5 | 0 | 0 | 0.26667
667 | MS | S1HTC01AN201 | WWS1 | IMOS | Wentylator wspomagający | Ułożyskowanie wspornika - zespół łożyska nośnego | 1 | 1 | Mobil Glygoyle 30 | g | wg zużycia | 0.8 | 156 | 0.33333 | 156 | 0.33333 | 0 | 0 | 5 | 0 | 0 | 0.26667
668 | MS | S1HTC01AN201 | WWS1 | IMOS | Wentylator wspomagający | Ułożyskowanie wspornika - zespół łożyska prowadzącego | 1 | 1 | Mobil Grease 28 | g | wg zużycia | 0.8 | 156 | 0.33333 | 156 | 0.33333 | 0 | 0 | 5 | 0 | 0 | 0.26667
671 | MS | S1HTC01AN201 | WWS1 | IMOS | Wentylator wspomagający | Wirnik - połączenia śrubowe | 1 | 1 | Molykote 1000 | g | wg zużycia | 0.8 | 156 | 0.33333 | 156 | 0.33333 | 0 | 0 | 5 | 0 | 0 | 0.26667
672 | MS | S1HTC01AN201 | WWS1 | IMOS | Wentylator wspomagający | Wirnik - Tuleja łożyskowa wspornika | 1 | 1 | Molykote Mikrofein Pulver | g | wg zużycia | 0.8 | 156 | 0.33333 | 156 | 0.33333 | 0 | 0 | 5 | 0 | 0 | 0.26667
677 | MS | S1HTC02AN201 | WWS2 | IMOS | Wentylator wspomagający | Łopata wirnika - śruby mocujące tulejki | 1 | 1 | Molykote 1000 | g | wg zużycia | 0.8 | 156 | 0.33333 | 156 | 0.33333 | 0 | 0 | 5 | 0 | 0 | 0.26667
678 | MS | S1HTC02AN201 | WWS2 | IMOS | Wentylator wspomagający | Tuleja łącznika przesuwnego, tuleja prowadząca | 1 | 1 | Molykote Mikrofein Pulver | g | wg zużycia | 0.8 | 156 | 0.33333 | 156 | 0.33333 | 0 | 0 | 5 | 0 | 0 | 0.26667
680 | MS | S1HTC02AN201 | WWS2 | IMOS | Wentylator wspomagający | Ułożyskowanie wspornika - uszczelnienia | 1 | 1 | Mobil Grease 28 | g | wg zużycia | 0.8 | 156 | 0.33333 | 156 | 0.33333 | 0 | 0 | 5 | 0 | 0 | 0.26667
681 | MS | S1HTC02AN201 | WWS2 | IMOS | Wentylator wspomagający | Ułożyskowanie wspornika - zespół łożyska nośnego | 1 | 1 | Mobil Glygoyle 30 | g | wg zużycia | 0.8 | 156 | 0.33333 | 156 | 0.33333 | 0 | 0 | 5 | 0 | 0 | 0.26667
682 | MS | S1HTC02AN201 | WWS2 | IMOS | Wentylator wspomagający | Ułożyskowanie wspornika - zespół łożyska prowadzącego | 1 | 1 | Mobil Grease 28 | g | wg zużycia | 0.8 | 156 | 0.33333 | 156 | 0.33333 | 0 | 0 | 5 | 0 | 0 | 0.26667
685 | MS | S1HTC02AN201 | WWS2 | IMOS | Wentylator wspomagający | Wirnik - połączenia śrubowe | 1 | 1 | Molykote 1000 | g | wg zużycia | 0.8 | 156 | 0.33333 | 156 | 0.33333 | 0 | 0 | 5 | 0 | 0 | 0.26667
686 | MS | S1HTC02AN201 | WWS2 | IMOS | Wentylator wspomagający | Wirnik - Tuleja łożyskowa wspornika | 1 | 1 | Molykote Mikrofein Pulver | g | wg zużycia | 0.8 | 156 | 0.33333 | 156 | 0.33333 | 0 | 0 | 5 | 0 | 0 | 0.26667
586 | MS | S1GNJ01BB100 |  | IMOS | Stacja dozowania wapna | Dozownik celkowy - motoreduktor Bonfiglioli A20 | 1 | 1 | Shell Tivela S320 | l | - | 0.8 | 208 | 0.25 | 208 | 0.25 | 0 | 0 | 5 | 0 | 0 | 0.2
587 | MS | S1GNJ01BB100 |  | IMOS | Stacja dozowania wapna | Podajnik ślimakowy wapna - motoreduktor Bonfiglioli F20 | 1 | 1 | Shell Tivela S320 | l | - | 0.8 | 208 | 0.25 | 208 | 0.25 | 0 | 0 | 5 | 0 | 0 | 0.2
691 | MS | S1GNJ01BB100 |  | IMOS | Stacja dozowania wapna | Silos wapna: Spulchniacz wapna - motoreduktor Bonfiglioli F25 | 1 | 1 | Shell Tivela S320 | l | - | 0.8 | 208 | 0.25 | 52 | 1 | 0 | 0 | 5 | 0 | 0 | 0.8
35 | Kotłowa | 12LCL21AP101 | 1SV1 | Kondesat | Pompa | Pompa | 1 | 1 | Olej | l | 0.95 | 0.76 | 48 | 1.0833 | 52 | 1 | 0 | 0 | 5 | 0 | 0 | 0.76
919 | Pozablokowa | W3GQA21AP901 | P16 | Gospodarka ściekowa | Pompa | Pompa | 1 | 1 | Olej | l | 0.95 | 0.76 | 48 | 1.0833 | 104 | 0.5 | 0 | 0 | 5 | 0 | 0 | 0.38
920 | Pozablokowa | W3GQA22AP901 | P17 | Gospodarka ściekowa | Pompa | Pompa | 1 | 1 | Olej | l | 0.95 | 0.76 | 48 | 1.0833 | 104 | 0.5 | 0 | 0 | 5 | 0 | 0 | 0.38
921 | Pozablokowa | W3GQA22AP901 | P18 | Gospodarka ściekowa | Pompa | Pompa | 1 | 1 | Olej | l | 0.95 | 0.76 | 48 | 1.0833 | 104 | 0.5 | 0 | 0 | 5 | 0 | 0 | 0.38
934 | Pozablokowa | W3GMM11AP901 |  | Gospodarka ściekowa | Pompa | Pompa | 1 | 1 | Olej | l | 0.95 | 0.76 | 48 | 1.0833 | 104 | 0.5 | 0 | 0 | 5 | 0 | 0 | 0.38
935 | Pozablokowa | W3GMM12AP901 |  | Gospodarka ściekowa | Pompa | Pompa | 1 | 1 | Olej | l | 0.95 | 0.76 | 48 | 1.0833 | 104 | 0.5 | 0 | 0 | 5 | 0 | 0 | 0.38
936 | Pozablokowa | W3GMM13AP901 |  | Gospodarka ściekowa | Pompa | Pompa | 1 | 1 | Olej | l | 0.95 | 0.76 | 48 | 1.0833 | 104 | 0.5 | 0 | 0 | 5 | 0 | 0 | 0.38
539 | MS | S1GND17AP900 |  | IMOS | Pompa ścieków oczyszczonych MC 65-315 I | Pompa ścieków oczyszczonych MC 65-315 I | 1 | 1 | SHELL TELLUS S2MX32 | l | 0.9 | 0.72 | 16 | 3.25 | 16 | 3.25 | 0 | 0 | 5 | 0 | 0 | 2.34
540 | MS | S1GND18AP900 |  | IMOS | Pompa ścieków oczyszczonych MC 65-315 I | Pompa ścieków oczyszczonych MC 65-315 I | 1 | 1 | SHELL TELLUS S2MX32 | l | 0.9 | 0.72 | 16 | 3.25 | 16 | 3.25 | 0 | 0 | 5 | 0 | 0 | 2.34
541 | MS | S1GND21AP900 |  | IMOS | Pompa ścieków pozaklasowych MC 65-315 I | Pompa ścieków pozaklasowych MC 65-315 I | 1 | 1 | ŁT4S3 | l | 0.9 | 0.72 | 16 | 3.25 | 16 | 3.25 | 0 | 0 | 5 | 0 | 0 | 2.34
542 | MS | S1GND22AP900 |  | IMOS | Pompa ścieków pozaklasowych MC 65-315 I | Pompa ścieków pozaklasowych MC 65-315 I | 1 | 1 | ŁT4S3 | l | 0.9 | 0.72 | 16 | 3.25 | 16 | 3.25 | 0 | 0 | 5 | 0 | 0 | 2.34
551 | MS | S1GNK11AP901 |  | IMOS | Pompa wysyłowa ścieków surowych MC 65-315 I | Pompa wysyłowa ścieków surowych MC 65-315 I | 1 | 1 | SHELL TELLUS S2MX32 | l | 0.9 | 0.72 | 16 | 3.25 | 16 | 3.25 | 0 | 0 | 5 | 0 | 0 | 2.34
552 | MS | S1GNK12AP901 |  | IMOS | Pompa wysyłowa ścieków surowych MC 65-315 I | Pompa wysyłowa ścieków surowych MC 65-315 I | 1 | 1 | SHELL TELLUS S2MX32 | l | 0.9 | 0.72 | 16 | 3.25 | 16 | 3.25 | 0 | 0 | 5 | 0 | 0 | 2.34
553 | MS | S1HTM31AP001 |  | IMOS | Pompa wysyłowa zawiesiny gipsu MC 80-315 | Pompa wysyłowa zawiesiny gipsu MC 80-315 | 1 | 1 | SHELL TELLUS S2MX32 | l | 0.9 | 0.72 | 16 | 3.25 | 16 | 3.25 | 0 | 0 | 5 | 0 | 0 | 2.34
554 | MS | S1HTM32AP001 |  | IMOS | Pompa wysyłowa zawiesiny gipsu MC 80-315 | Pompa wysyłowa zawiesiny gipsu MC 80-315 | 1 | 1 | SHELL TELLUS S2MX32 | l | 0.9 | 0.72 | 16 | 3.25 | 16 | 3.25 | 0 | 0 | 5 | 0 | 0 | 2.34
559 | MS | S1HTK11AP101 |  | IMOS | Pompa zawiesiny sorbentu do absorbera MC 80-315 | Pompa zawiesiny sorbentu do absorbera MC 80-315 | 1 | 1 | SHELL TELLUS S2MX32 | l | 0.9 | 0.72 | 16 | 3.25 | 16 | 3.25 | 0 | 0 | 5 | 0 | 0 | 2.34
560 | MS | S1HTK21AP101 |  | IMOS | Pompa zawiesiny sorbentu do absorbera MC 80-315 | Pompa zawiesiny sorbentu do absorbera MC 80-315 | 1 | 1 | SHELL TELLUS S2MX32 | l | 0.9 | 0.72 | 16 | 3.25 | 16 | 3.25 | 0 | 0 | 5 | 0 | 0 | 2.34
561 | MS | S1HTK31AP101 |  | IMOS | Pompa zawiesiny sorbentu do absorbera MC 80-315 | Pompa zawiesiny sorbentu do absorbera MC 80-315 | 1 | 1 | SHELL TELLUS S2MX32 | l | 0.9 | 0.72 | 16 | 3.25 | 16 | 3.25 | 0 | 0 | 5 | 0 | 0 | 2.34
545 | MS | S1HTL41AP001 |  | IMOS | Pompa wody obiegowej MC 65-260 | Pompa wody obiegowej MC 65-260 | 1 | 1 | SHELL TELLUS S2MX32 | l | 0.8 | 0.64 | 16 | 3.25 | 16 | 3.25 | 0 | 0 | 5 | 0 | 0 | 2.08
546 | MS | S1HTL42AP001 |  | IMOS | Pompa wody obiegowej MC 65-260 | Pompa wody obiegowej MC 65-260 | 1 | 1 | SHELL TELLUS S2MX32 | l | 0.8 | 0.64 | 16 | 3.25 | 16 | 3.25 | 0 | 0 | 5 | 0 | 0 | 2.08
1177 | Pozablokowa | W2PAS72AP101 | POD1 | Pompownia Wisła | Pompa | Łożyska | 1 | 2 | Smar | g | 600 | 0.6 | 24 | 2.1667 | 104 | 0.5 | 0 | 0 | 5 | 0 | 0 | 0.3
1255 | Pozablokowa | W2PBN25AP701 |  | Uzdatnianie wody chłodzącej - dozowanie wapna | Pompa | Pompa | 1 | 2 | smar | g | 600 | 0.6 | 24 | 2.1667 | 104 | 0.5 | 0 | 0 | 5 | 0 | 0 | 0.3
1256 | Pozablokowa | W2PBN26AP701 |  | Uzdatnianie wody chłodzącej - dozowanie wapna | Pompa | Pompa | 1 | 2 | smar | g | 600 | 0.6 | 24 | 2.1667 | 104 | 0.5 | 0 | 0 | 5 | 0 | 0 | 0.3
1257 | Pozablokowa |  |  | Uzdatnianie wody chłodzącej - dozowanie wapna | Pompa | Łożyska | 1 | 2 | smar | g | 600 | 0.6 | 24 | 2.1667 | 104 | 0.5 | 0 | 0 | 5 | 0 | 0 | 0.3
1261 | Pozablokowa |  |  | Uzdatnianie wody chłodzącej - dozowanie wapna | Pompa | Łożyska | 1 | 2 | smar | g | 600 | 0.6 | 24 | 2.1667 | 104 | 0.5 | 0 | 0 | 5 | 0 | 0 | 0.3
1262 | Pozablokowa |  |  | Uzdatnianie wody chłodzącej - dozowanie wapna | Pompa | Łożyska | 1 | 2 | smar | g | 600 | 0.6 | 24 | 2.1667 | 104 | 0.5 | 0 | 0 | 5 | 0 | 0 | 0.3
138 | Kotłowa | 01HFB10AF201 | 1N1 | Zasilanie paliwem stałym | Podajnik węgla | Łożysko | 2 | 1 | EP2 | kg | 0.5 | 0.5 | 1 | 52 | 52 | 1 | 0 | 0 | 5 | 0 | 0 | 0.5
144 | Kotłowa | 01HFB20AF201 | 1N2 | Zasilanie paliwem stałym | Podajnik węgla | Łożysko | 2 | 1 | EP2 | kg | 0.5 | 0.5 | 1 | 52 | 52 | 1 | 0 | 0 | 5 | 0 | 0 | 0.5
150 | Kotłowa | 01HFB30AF201 | 1N3 | Zasilanie paliwem stałym | Podajnik węgla | Łożysko | 2 | 1 | EP2 | kg | 0.5 | 0.5 | 1 | 52 | 52 | 1 | 0 | 0 | 5 | 0 | 0 | 0.5
156 | Kotłowa | 01HFB40AF201 | 1N4 | Zasilanie paliwem stałym | Podajnik węgla | Łożysko | 2 | 1 | EP2 | kg | 0.5 | 0.5 | 1 | 52 | 52 | 1 | 0 | 0 | 5 | 0 | 0 | 0.5
183 | Kotłowa | 02HFB10AF201 | 2N1 | Zasilanie paliwem stałym | Podajnik węgla | Łożysko | 2 | 1 | EP2 | kg | 0.5 | 0.5 | 1 | 52 | 52 | 1 | 0 | 0 | 5 | 0 | 0 | 0.5
189 | Kotłowa | 02HFB20AF201 | 2N2 | Zasilanie paliwem stałym | Podajnik węgla | Łożysko | 2 | 1 | EP2 | kg | 0.5 | 0.5 | 1 | 52 | 52 | 1 | 0 | 0 | 5 | 0 | 0 | 0.5
195 | Kotłowa | 02HFB30AF201 | 2N3 | Zasilanie paliwem stałym | Podajnik węgla | Łożysko | 2 | 1 | EP2 | kg | 0.5 | 0.5 | 1 | 52 | 52 | 1 | 0 | 0 | 5 | 0 | 0 | 0.5
201 | Kotłowa | 02HFB40AF201 | 2N4 | Zasilanie paliwem stałym | Podajnik węgla | Łożysko | 2 | 1 | EP2 | kg | 0.5 | 0.5 | 1 | 52 | 52 | 1 | 0 | 0 | 5 | 0 | 0 | 0.5
229 | Kotłowa | 03HFB10AF201 | 3N1 | Zasilanie paliwem stałym | Podajnik węgla | Łożysko | 2 | 1 | EP2 | kg | 0.5 | 0.5 | 1 | 52 | 52 | 1 | 0 | 0 | 5 | 0 | 0 | 0.5
235 | Kotłowa | 03HFB20AF201 | 3N2 | Zasilanie paliwem stałym | Podajnik węgla | Łożysko | 2 | 1 | EP2 | kg | 0.5 | 0.5 | 1 | 52 | 52 | 1 | 0 | 0 | 5 | 0 | 0 | 0.5
247 | Kotłowa | 03HFB40AF201 | 3N4 | Zasilanie paliwem stałym | Podajnik węgla | Łożysko | 2 | 1 | EP2 | kg | 0.5 | 0.5 | 1 | 52 | 52 | 1 | 0 | 0 | 5 | 0 | 0 | 0.5
276 | Kotłowa | 04HFB10AF201 | 4N1 | Zasilanie paliwem stałym | Podajnik węgla | Łożysko | 2 | 1 | EP2 | kg | 0.5 | 0.5 | 1 | 52 | 104 | 0.5 | 0 | 0 | 5 | 0 | 0 | 0.25
282 | Kotłowa | 04HFB20AF201 | 4N2 | Zasilanie paliwem stałym | Podajnik węgla | Łożysko | 2 | 1 | EP2 | kg | 0.5 | 0.5 | 1 | 52 | 52 | 1 | 0 | 0 | 5 | 0 | 0 | 0.5
288 | Kotłowa | 04HFB30AF201 | 4N3 | Zasilanie paliwem stałym | Podajnik węgla | Łożysko | 2 | 1 | EP2 | kg | 0.5 | 0.5 | 1 | 52 | 52 | 1 | 0 | 0 | 5 | 0 | 0 | 0.5
294 | Kotłowa | 04HFB40AF201 | 4N4 | Zasilanie paliwem stałym | Podajnik węgla | Łożysko | 2 | 1 | EP2 | kg | 0.5 | 0.5 | 1 | 52 | 52 | 1 | 0 | 0 | 5 | 0 | 0 | 0.5
980 | Pozablokowa | N1EAD10AF901 | ŁZ | Nawęglanie | Przenośnik rewersyjny | Stacja napinająca- łożyska obrotu bębna napinającego i zwrotnego | 3 | 1 | EP2 | g | 500 | 0.5 | 4 | 13 | 52 | 1 | 0 | 0 | 5 | 0 | 0 | 0.5
981 | Pozablokowa | N1EAD10AF901 | ŁZ | Nawęglanie | Taśma skośna | Bębny | 2 | 2 | EP2 | g | 500 | 0.5 | 4 | 13 | 52 | 1 | 0 | 0 | 5 | 0 | 0 | 0.5
987 | Pozablokowa | N1EAD10AF901 | ŁZ | Nawęglanie | Wózek zasilający zrzutowy | Łożyska obrotu bębnów | 6 | 1 | EP2 | g | 500 | 0.5 | 4 | 13 | 52 | 1 | 0 | 0 | 5 | 0 | 0 | 0.5
991 | Pozablokowa | N1EAD10AF901 | ŁZ | Nawęglanie | Zespół koła czerpakowego | Dodatkowe smarowanie łożysk przekładni | 4 | 1 | EP2 | g | 500 | 0.5 | 4 | 13 | 52 | 1 | 0 | 0 | 5 | 0 | 0 | 0.5
992 | Pozablokowa | N1EAD10AF901 | ŁZ | Nawęglanie | Zespół koła czerpakowego | Łoż. toczne syst. obrotu wału koła czerpakowego. | 2 | 1 | EP2 | g | 500 | 0.5 | 4 | 13 | 52 | 1 | 0 | 0 | 5 | 0 | 0 | 0.5
995 | Pozablokowa | N1ECK10AF201 | TN11 | Nawęglanie | Bębny | Bębny | 4 | 2 | EP2 | g | 500 | 0.5 | 4 | 13 | 52 | 1 | 0 | 0 | 5 | 0 | 0 | 0.5
998 | Pozablokowa | N1ECK20AF201 | TN12 | Nawęglanie | Bębny | Bębny | 7 | 2 | EP2 | g | 500 | 0.5 | 4 | 13 | 52 | 1 | 0 | 0 | 5 | 0 | 0 | 0.5
1001 | Pozablokowa | N1ECH40AF201 | TN13A | Nawęglanie | Bębny | Bębny | 7 | 2 | EP2 | g | 500 | 0.5 | 4 | 13 | 52 | 1 | 0 | 0 | 5 | 0 | 0 | 0.5
1003 | Pozablokowa | N1ECH40AF202 | TN13B | Nawęglanie | Bębny | Bębny | 7 | 2 | EP2 | g | 500 | 0.5 | 4 | 13 | 52 | 1 | 0 | 0 | 5 | 0 | 0 | 0.5
1005 | Pozablokowa | N1EAC20AF201 | TN14A | Nawęglanie | Bębny | Bębny | 7 | 2 | EP2 | g | 500 | 0.5 | 4 | 13 | 52 | 1 | 0 | 0 | 5 | 0 | 0 | 0.5
1007 | Pozablokowa | N1EAC20AF202 | TN14B | Nawęglanie | Bębny | Bębny | 7 | 2 | EP2 | g | 500 | 0.5 | 4 | 13 | 52 | 1 | 0 | 0 | 5 | 0 | 0 | 0.5
1009 | Pozablokowa | N1EAC25AF201 | TN15A | Nawęglanie | Bębny | Bębny | 4 | 2 | EP2 | g | 500 | 0.5 | 4 | 13 | 52 | 1 | 0 | 0 | 5 | 0 | 0 | 0.5
1011 | Pozablokowa | N1EAC25AF202 | TN15B | Nawęglanie | Bębny | Bębny | 4 | 2 | EP2 | g | 500 | 0.5 | 4 | 13 | 52 | 1 | 0 | 0 | 5 | 0 | 0 | 0.5
1017 | Pozablokowa | N1EAC30AF201 | TN2A | Nawęglanie | Bębny | Bębny | 9 | 2 | EP2 | g | 500 | 0.5 | 4 | 13 | 52 | 1 | 0 | 0 | 5 | 0 | 0 | 0.5
1020 | Pozablokowa | N1EAC30AF202 | TN2B | Nawęglanie | Bębny | Bębny | 9 | 2 | EP2 | g | 500 | 0.5 | 4 | 13 | 52 | 1 | 0 | 0 | 5 | 0 | 0 | 0.5
1023 | Pozablokowa | N1EAC40AF201 | TN3A | Nawęglanie | Bębny | Bębny | 7 | 2 | EP2 | g | 500 | 0.5 | 4 | 13 | 52 | 1 | 0 | 0 | 5 | 0 | 0 | 0.5
1025 | Pozablokowa | N1EAC40AF202 | TN3B | Nawęglanie | Bębny | Bębny | 7 | 2 | EP2 | g | 500 | 0.5 | 4 | 13 | 52 | 1 | 0 | 0 | 5 | 0 | 0 | 0.5
1031 | Pozablokowa | N1ECH10AF201 | TN5A | Nawęglanie | Bębny | Bębny | 7 | 2 | EP2 | g | 500 | 0.5 | 4 | 13 | 52 | 1 | 0 | 0 | 5 | 0 | 0 | 0.5
1033 | Pozablokowa | N1ECH10AF201 | TN5A | Nawęglanie | Separatory | Bębny | 1 | 8 | EP2 | g | 500 | 0.5 | 4 | 13 | 52 | 1 | 0 | 0 | 5 | 0 | 0 | 0.5
1035 | Pozablokowa | N1ECH10AF202 | TN5B | Nawęglanie | Bębny | Bębny | 7 | 2 | EP2 | g | 500 | 0.5 | 4 | 13 | 52 | 1 | 0 | 0 | 5 | 0 | 0 | 0.5
1037 | Pozablokowa | N1EAC40AF202 | TN5B | Nawęglanie | Separatory | Bębny | 1 | 8 | EP2 | g | 500 | 0.5 | 4 | 13 | 52 | 1 | 0 | 0 | 5 | 0 | 0 | 0.5
1039 | Pozablokowa | N1ECH15AF201 | TN6A | Nawęglanie | Bębny | Bębny | 7 | 2 | EP2 | g | 500 | 0.5 | 4 | 13 | 52 | 1 | 0 | 0 | 5 | 0 | 0 | 0.5
1041 | Pozablokowa | N1ECH15AF202 | TN6B | Nawęglanie | Bębny | Bębny | 7 | 2 | EP2 | g | 500 | 0.5 | 4 | 13 | 52 | 1 | 0 | 0 | 5 | 0 | 0 | 0.5
1043 | Pozablokowa | N1ECH20AF401 | TN7A | Nawęglanie | Bębny | Bębny | 4 | 2 | EP2 | g | 500 | 0.5 | 4 | 13 | 52 | 1 | 0 | 0 | 5 | 0 | 0 | 0.5
1045 | Pozablokowa | N1ECH20AF402 | TN7B | Nawęglanie | Bębny | Bębny | 4 | 2 | EP2 | g | 500 | 0.5 | 4 | 13 | 52 | 1 | 0 | 0 | 5 | 0 | 0 | 0.5
1047 | Pozablokowa | N1ECH30AF401 | TN8A | Nawęglanie | Bębny | Bębny | 6 | 2 | EP2 | g | 500 | 0.5 | 4 | 13 | 52 | 1 | 0 | 0 | 5 | 0 | 0 | 0.5
1050 | Pozablokowa | N1ECH30AF402 | TN8B | Nawęglanie | Bębny | Bębny | 6 | 2 | EP2 | g | 500 | 0.5 | 4 | 13 | 52 | 1 | 0 | 0 | 5 | 0 | 0 | 0.5
1053 | Pozablokowa | N1EAC60AF401 | TN9 | Nawęglanie | Bębny | Bębny | 8 | 2 | EP2 | g | 500 | 0.5 | 4 | 13 | 52 | 1 | 0 | 0 | 5 | 0 | 0 | 0.5
1115 | Pozablokowa | R1ETH10AF201 | R1 | Odpopielanie | Napęd | Łożyska wałów podajnika | 2 | 2 | EP2 | g | 500 | 0.5 | 4 | 13 | 104 | 0.5 | 0 | 0 | 5 | 0 | 0 | 0.25
1119 | Pozablokowa | R2ETH10AF201 | R2 | Odpopielanie | Napęd | Łożyska wałów podajnika | 2 | 2 | EP2 | g | 500 | 0.5 | 4 | 13 | 104 | 0.5 | 0 | 0 | 5 | 0 | 0 | 0.25
1123 | Pozablokowa | R3ETH10AF201 | R3 | Odpopielanie | Napęd | Łożyska wałów podajnika | 2 | 2 | EP2 | g | 500 | 0.5 | 4 | 13 | 104 | 0.5 | 0 | 0 | 5 | 0 | 0 | 0.25
1127 | Pozablokowa | R4ETH10AF201 | R4 | Odpopielanie | Napęd | Łożyska wałów podajnika | 2 | 2 | EP2 | g | 500 | 0.5 | 4 | 13 | 104 | 0.5 | 0 | 0 | 5 | 0 | 0 | 0.25
1139 | Pozablokowa | P2ETA21AF201 | TU1A | Odżużlanie | Bębny | Bębny | 3 | 2 | EP2 | kg | 0.5 | 0.5 | 4 | 13 | 104 | 0.5 | 0 | 0 | 5 | 0 | 0 | 0.25
1143 | Pozablokowa | P2ETA21AF201 | TU1B | Odżużlanie | Bębny | Bębny | 2 | 1 | EP2 | kg | 0.5 | 0.5 | 4 | 13 | 104 | 0.5 | 0 | 0 | 5 | 0 | 0 | 0.25
1147 | Pozablokowa | P2ETA22AF201 | TU21A | Odżużlanie | Bębny | Bębny | 3 | 2 | EP2 | kg | 0.5 | 0.5 | 4 | 13 | 48 | 1.0833 | 0 | 0 | 5 | 0 | 0 | 0.54167
1151 | Pozablokowa | P2ETA22AF202 | TU21B | Odżużlanie | Bębny | Bębny | 3 | 2 | EP2 | kg | 0.5 | 0.5 | 4 | 13 | 104 | 0.5 | 0 | 0 | 5 | 0 | 0 | 0.25
1155 | Pozablokowa | P2ETA25AF201 | TU2A | Odżużlanie | Bębny | Bębny | 6 | 2 | EP2 | kg | 0.5 | 0.5 | 4 | 13 | 104 | 0.5 | 0 | 0 | 5 | 0 | 0 | 0.25
1159 | Pozablokowa | P2ETA25AF202 | TU2B | Odżużlanie | Bębny | Bębny | 6 | 2 | EP2 | kg | 0.5 | 0.5 | 4 | 13 | 104 | 0.5 | 0 | 0 | 5 | 0 | 0 | 0.25
1163 | Pozablokowa | P2ETA30AF201 | TU3A | Odżużlanie | Bębny | Bębny | 5 | 2 | EP2 | kg | 0.5 | 0.5 | 4 | 13 | 104 | 0.5 | 0 | 0 | 5 | 0 | 0 | 0.25
1166 | Pozablokowa | P2ETA30AF201 | TU3B | Odżużlanie | Bębny | Bębny | 5 | 2 | EP2 | kg | 0.5 | 0.5 | 4 | 13 | 104 | 0.5 | 0 | 0 | 5 | 0 | 0 | 0.25
1169 | Pozablokowa | P2ETA35AF201 | TU5 | Odżużlanie | Bębny | Bębny | 9 | 2 | EP2 | kg | 0.5 | 0.5 | 4 | 13 | 104 | 0.5 | 0 | 0 | 5 | 0 | 0 | 0.25
1171 | Pozablokowa | P2ETA40AF201 | TU6 | Odżużlanie | Bębny | Bębny | 3 | 2 | EP2 | kg | 0.5 | 0.5 | 4 | 13 | 104 | 0.5 | 0 | 0 | 5 | 0 | 0 | 0.25
42 | Kotłowa | 02HNC10AN201 | 2WS1 | Odprowadzenie spalin | Kierownica wentylatora spalin | Łożyska toczne | 1 | 1 | Smar | g | 500 | 0.5 | 12 | 4.3333 | 104 | 0.5 | 0 | 0 | 5 | 0 | 0 | 0.25
60 | Kotłowa | K5HNC10AN101 | WC5A | Odprowadzenie spalin | Wentylator | Łożyska toczne | 2 | 2 | EP2 | kg | 0.5 | 0.5 | 12 | 4.3333 | 52 | 1 | 0 | 0 | 5 | 0 | 0 | 0.5
61 | Kotłowa | K5HNC20AN101 | WC5B | Odprowadzenie spalin | Wentylator | Łożyska toczne | 2 | 2 | EP2 | kg | 0.5 | 0.5 | 12 | 4.3333 | 1 | 52 | 0 | 0 | 5 | 0 | 0 | 26
91 | Kotłowa | 01HLB10AN101 | 1WP1 | Powietrze do spalania | Wentylator powietrza | Łożyska toczne x2 | 2 | 1 | Smar | g | 500 | 0.5 | 12 | 4.3333 | 12 | 4.3333 | 0 | 0 | 5 | 0 | 0 | 2.1667
94 | Kotłowa | 01HLB20AN101 | 1WP2 | Powietrze do spalania | Wentylator powietrza | Łożyska toczne x2 | 2 | 1 | Smar | g | 500 | 0.5 | 12 | 4.3333 | 12 | 4.3333 | 0 | 0 | 5 | 0 | 0 | 2.1667
97 | Kotłowa | 02HLB10AN101 | 2WP1 | Powietrze do spalania | Wentylator powietrza | Łożyska toczne x2 | 2 | 1 | Smar | g | 500 | 0.5 | 12 | 4.3333 | 12 | 4.3333 | 0 | 0 | 5 | 0 | 0 | 2.1667
100 | Kotłowa | 02HLB20AN101 | 2WP2 | Powietrze do spalania | Wentylator powietrza | Łożyska toczne x2 | 2 | 1 | Smar | g | 500 | 0.5 | 12 | 4.3333 | 12 | 4.3333 | 0 | 0 | 5 | 0 | 0 | 2.1667
103 | Kotłowa | 03HLB10AN101 | 3WP1 | Powietrze do spalania | Wentylator powietrza | Łożyska toczne x2 | 2 | 1 | Smar | g | 500 | 0.5 | 12 | 4.3333 | 12 | 4.3333 | 0 | 0 | 5 | 0 | 0 | 2.1667
106 | Kotłowa | 03HLB20AN101 | 3WP2 | Powietrze do spalania | Wentylator powietrza | Łożyska toczne x2 | 2 | 1 | Smar | g | 500 | 0.5 | 12 | 4.3333 | 12 | 4.3333 | 0 | 0 | 5 | 0 | 0 | 2.1667
109 | Kotłowa | 04HLB10AN101 | 4WP1 | Powietrze do spalania | Wentylator powietrza | Łożyska toczne x2 | 2 | 1 | Smar | g | 500 | 0.5 | 12 | 4.3333 | 12 | 4.3333 | 0 | 0 | 5 | 0 | 0 | 2.1667
112 | Kotłowa | 04HLB20AN101 | 4WP2 | Powietrze do spalania | Wentylator powietrza | Łożyska toczne x2 | 2 | 1 | Smar | g | 500 | 0.5 | 12 | 4.3333 | 12 | 4.3333 | 0 | 0 | 5 | 0 | 0 | 2.1667
862 | Pozablokowa | I3ETG11AA201 |  | Denox | Dzwon | Dzwon | 1 | 2 | Smar | g | 500 | 0.5 | 12 | 4.3333 | 104 | 0.5 | 0 | 0 | 5 | 0 | 0 | 0.25
863 | Pozablokowa | I3ETG21AA201 |  | Denox | Dzwon | Dzwon | 1 | 2 | Smar | g | 500 | 0.5 | 12 | 4.3333 | 104 | 0.5 | 0 | 0 | 5 | 0 | 0 | 0.25
864 | Pozablokowa | I4ETG11AA201 |  | Denox | Dzwon | Dzwon | 1 | 2 | Smar | g | 500 | 0.5 | 12 | 4.3333 | 104 | 0.5 | 0 | 0 | 5 | 0 | 0 | 0.25
865 | Pozablokowa | I4ETG21AA201 |  | Denox | Dzwon | Dzwon | 1 | 2 | Smar | g | 500 | 0.5 | 12 | 4.3333 | 104 | 0.5 | 0 | 0 | 5 | 0 | 0 | 0.25
78 | Kotłowa | K5HDA10AF001 | UW5 | Odżużlanie | Napęd | Koła prowadzące i naprowadzajace | 1 | 2 | EP2 | g | 500 | 0.5 | 52 | 1 | 52 | 1 | 0 | 0 | 5 | 0 | 0 | 0.5
80 | Kotłowa | K5HDA10AF001 | UW5 | Odżużlanie | Napęd | Łożyska ślizgowe wałów, rolek | 6 | 1 | EP2 | g | 500 | 0.5 | 52 | 1 | 52 | 1 | 0 | 0 | 5 | 0 | 0 | 0.5
82 | Kotłowa | K5HDA10AF001 | UW5 | Odżużlanie | Napęd | Stacja napinająca | 1 | 4 | EP2 | g | 500 | 0.5 | 52 | 1 | 52 | 1 | 0 | 0 | 5 | 0 | 0 | 0.5
1131 | Pozablokowa | P2ETA10AF201 | TGO | Odżużlanie | Bębny | Bębny | 6 | 2 | EP2 | kg | 0.5 | 0.5 | 52 | 1 | 104 | 0.5 | 0 | 0 | 5 | 0 | 0 | 0.25
1133 | Pozablokowa | P2ETA15AF201 | TU12 | Odżużlanie | Bębny | Bębny | 7 | 2 | EP2 | kg | 0.5 | 0.5 | 52 | 1 | 104 | 0.5 | 0 | 0 | 5 | 0 | 0 | 0.25
1135 | Pozablokowa | P2ETA20AF201 | TU13 | Odżużlanie | Bębny | Bębny | 7 | 2 | EP2 | kg | 0.5 | 0.5 | 52 | 1 | 104 | 0.5 | 0 | 0 | 5 | 0 | 0 | 0.25
1137 | Pozablokowa | P2ETA06AF201 | TU16 | Odżużlanie | Bębny | Bębny | 3 | 2 | EP2 | kg | 0.5 | 0.5 | 52 | 1 | 104 | 0.5 | 0 | 0 | 5 | 0 | 0 | 0.25
1093 | Pozablokowa | N1EAB20AE201 | WW2 | Nawęglanie | Napęd | przeguby dźwigni (sprzęgła na wałach) | 4 | 1 | EP1 | g | 500 | 0.5 | 52 | 0.25 | 104 | 0.5 | 0 | 0 | 5 | 0 | 0 | 0.25
525 | MS | S1GNS14AP001 |  | IMOS | Pompa osadu 2 stopnia Boerger Gmbh PL-200 | Komora pośrednia | 1 | 1 | ISO VG 68 | l | 0.6 | 0.48 | 104 | 0.5 | 104 | 0.5 | 0 | 0 | 8 | 0 | 0 | 0.24
526 | MS | S1GNS15AP001 |  | IMOS | Pompa osadu 2 stopnia Boerger Gmbh PL-200 | Komora pośrednia | 1 | 1 | ISO VG 68 | l | 0.6 | 0.48 | 104 | 0.5 | 104 | 0.5 | 0 | 0 | 8 | 0 | 0 | 0.24
589 | MS | S1GNB20GH300 |  | IMOS | Wirówka dekantacyjna | Łożyska ślimaka - strona cieczy | 1 | 1 | WS-0129 | g | 450 | 0.45 | 52 | 1 | 52 | 1 | 0 | 0 | 8 | 0 | 0 | 0.45
124 | Kotłowa | 01HFC10AJ401 | 1MW1 | Zasilanie paliwem stałym | Młyn węglowy | Uszczelnienie bezstykowe (5 pkt smar.) | 1 | 5 | EP2 | kg | 0.4 | 0.4 | 4 | 13 | 52 | 1 | 0 | 0 | 8 | 0 | 0 | 0.4
128 | Kotłowa | 01HFC20AJ401 | 1MW2 | Zasilanie paliwem stałym | Młyn węglowy | Uszczelnienie bezstykowe (5 pkt smar.) | 1 | 5 | EP2 | kg | 0.4 | 0.4 | 4 | 13 | 52 | 1 | 0 | 0 | 8 | 0 | 0 | 0.4
132 | Kotłowa | 01HFC30AJ401 | 1MW3 | Zasilanie paliwem stałym | Młyn węglowy | Uszczelnienie bezstykowe (5 pkt smar.) | 1 | 5 | EP2 | kg | 0.4 | 0.4 | 4 | 13 | 52 | 1 | 0 | 0 | 8 | 0 | 0 | 0.4
136 | Kotłowa | 01HFC40AJ401 | 1MW4 | Zasilanie paliwem stałym | Młyn węglowy | Uszczelnienie bezstykowe (5 pkt smar.) | 1 | 5 | EP2 | kg | 0.4 | 0.4 | 4 | 13 | 52 | 1 | 0 | 0 | 8 | 0 | 0 | 0.4
170 | Kotłowa | 02HFC10AJ401 | 2MW1 | Zasilanie paliwem stałym | Młyn węglowy | Uszczelnienie bezstykowe (5 pkt smar.) | 1 | 5 | EP2 | kg | 0.4 | 0.4 | 4 | 13 | 52 | 1 | 0 | 0 | 8 | 0 | 0 | 0.4
174 | Kotłowa | 02HFC20AJ401 | 2MW2 | Zasilanie paliwem stałym | Młyn węglowy | Uszczelnienie bezstykowe (5 pkt smar.) | 1 | 5 | EP2 | kg | 0.4 | 0.4 | 4 | 13 | 52 | 1 | 0 | 0 | 8 | 0 | 0 | 0.4
178 | Kotłowa | 02HFC30AJ401 | 2MW3 | Zasilanie paliwem stałym | Młyn węglowy | Uszczelnienie bezstykowe (5 pkt smar.) | 1 | 5 | EP2 | kg | 0.4 | 0.4 | 4 | 13 | 52 | 1 | 0 | 0 | 8 | 0 | 0 | 0.4
180 | Kotłowa | 02HFC40AJ401 | 2MW4 | Zasilanie paliwem stałym | Młyn węglowy | Uszczelnienie bezstykowe (5 pkt smar.) | 1 | 5 | EP2 | kg | 0.4 | 0.4 | 4 | 13 | 52 | 1 | 0 | 0 | 8 | 0 | 0 | 0.4
216 | Kotłowa | 03HFC10AJ401 | 3MW1 | Zasilanie paliwem stałym | Młyn węglowy | Uszczelnienie bezstykowe (5 pkt smar.) | 1 | 5 | EP2 | kg | 0.4 | 0.4 | 4 | 13 | 52 | 1 | 0 | 0 | 8 | 0 | 0 | 0.4
220 | Kotłowa | 03HFC20AJ401 | 3MW2 | Zasilanie paliwem stałym | Młyn węglowy | Uszczelnienie bezstykowe (5 pkt smar.) | 1 | 5 | EP2 | kg | 0.4 | 0.4 | 4 | 13 | 52 | 1 | 0 | 0 | 8 | 0 | 0 | 0.4
224 | Kotłowa | 03HFC30AJ401 | 3MW3 | Zasilanie paliwem stałym | Młyn węglowy | Uszczelnienie bezstykowe (5 pkt smar.) | 1 | 5 | EP2 | kg | 0.4 | 0.4 | 4 | 13 | 52 | 1 | 0 | 0 | 8 | 0 | 0 | 0.4
226 | Kotłowa | 03HFC40AJ401 | 3MW4 | Zasilanie paliwem stałym | Młyn węglowy | Uszczelnienie bezstykowe (5 pkt smar.) | 1 | 5 | EP2 | kg | 0.4 | 0.4 | 4 | 13 | 52 | 1 | 0 | 0 | 8 | 0 | 0 | 0.4
263 | Kotłowa | 04HFC10AJ401 | 4MW1 | Zasilanie paliwem stałym | Młyn węglowy | Uszczelnienie bezstykowe (5 pkt smar.) | 1 | 5 | EP2 | kg | 0.4 | 0.4 | 4 | 13 | 104 | 0.5 | 0 | 0 | 8 | 0 | 0 | 0.2
265 | Kotłowa | 04HFC20AJ401 | 4MW2 | Zasilanie paliwem stałym | Młyn węglowy | Uszczelnienie bezstykowe (5 pkt smar.) | 1 | 5 | EP2 | kg | 0.4 | 0.4 | 4 | 13 | 104 | 0.5 | 0 | 0 | 8 | 0 | 0 | 0.2
270 | Kotłowa | 04HFC30AJ401 | 4MW3 | Zasilanie paliwem stałym | Młyn węglowy | Uszczelnienie bezstykowe (5 pkt smar.) | 1 | 5 | EP2 | kg | 0.4 | 0.4 | 4 | 13 | 104 | 0.5 | 0 | 0 | 8 | 0 | 0 | 0.2
274 | Kotłowa | 04HFC40AJ401 | 4MW4 | Zasilanie paliwem stałym | Młyn węglowy | Uszczelnienie bezstykowe (5 pkt smar.) | 1 | 5 | EP2 | kg | 0.4 | 0.4 | 4 | 13 | 104 | 0.5 | 0 | 0 | 8 | 0 | 0 | 0.2
628 | MS | S1HTP10AF001 | ŁZPP-150.13 | IMOS | Ładowarka półportalowa | Tuleje slizgowe zespołu wahaczy | 1 | 8 | 3 PN-68/C-96130 | kg | 0.4 | 0.4 | 12 | 4.3333 | 12 | 4.3333 | 0 | 0 | 8 | 0 | 0 | 1.7333
903 | Pozablokowa | W3GAF11AP001 |  | Gospodarka ściekowa | Pompa | Łożyska | 1 | 1 | Olej | l | 0.5 | 0.4 | 48 | 1.0833 | 104 | 0.5 | 0 | 0 | 8 | 0 | 0 | 0.2
904 | Pozablokowa | W3GAF11AP001 |  | Gospodarka ściekowa | Pompa | Łożyska | 1 | 1 | Olej | l | 0.5 | 0.4 | 48 | 1.0833 | 104 | 0.5 | 0 | 0 | 8 | 0 | 0 | 0.2
905 | Pozablokowa | W3GAF12AP001 |  | Gospodarka ściekowa | Pompa | Łożyska | 1 | 1 | Olej | l | 0.5 | 0.4 | 48 | 1.0833 | 104 | 0.5 | 0 | 0 | 8 | 0 | 0 | 0.2
906 | Pozablokowa | W3GAF12AP001 |  | Gospodarka ściekowa | Pompa | Łożyska | 1 | 1 | Olej | l | 0.5 | 0.4 | 48 | 1.0833 | 104 | 0.5 | 0 | 0 | 8 | 0 | 0 | 0.2
907 | Pozablokowa | W3GAF13AP001 |  | Gospodarka ściekowa | Pompa | Łożyska | 1 | 1 | Olej | l | 0.5 | 0.4 | 48 | 1.0833 | 104 | 0.5 | 0 | 0 | 8 | 0 | 0 | 0.2
908 | Pozablokowa | W3GAF13AP001 |  | Gospodarka ściekowa | Pompa | Łożyska | 1 | 1 | Olej | l | 0.5 | 0.4 | 48 | 1.0833 | 104 | 0.5 | 0 | 0 | 8 | 0 | 0 | 0.2
909 | Pozablokowa | W3GAF14AP001 |  | Gospodarka ściekowa | Pompa | Łożyska | 1 | 1 | Olej | l | 0.5 | 0.4 | 48 | 1.0833 | 104 | 0.5 | 0 | 0 | 8 | 0 | 0 | 0.2
910 | Pozablokowa | W3GAF14AP001 |  | Gospodarka ściekowa | Pompa | Łożyska | 1 | 1 | Olej | l | 0.5 | 0.4 | 48 | 1.0833 | 104 | 0.5 | 0 | 0 | 8 | 0 | 0 | 0.2
362 | Maszynowa | A1NDK11AP101 |  | Akumulator ciepła | Pompa poduszko parowej | Pompa | 1 | 1 | AN 32 | l | 0.5 | 0.4 | 52 | 1 | 52 | 1 | 0 | 0 | 8 | 0 | 0 | 0.4
363 | Maszynowa | A1NDK12AP101 |  | Akumulator ciepła | Pompa poduszko parowej | Pompa | 1 | 1 | AN 32 | l | 0.5 | 0.4 | 52 | 1 | 52 | 1 | 0 | 0 | 8 | 0 | 0 | 0.4
996 | Pozablokowa | N1ECK10AF201 | TN11 | Nawęglanie | Hamownik |  | 1 | 1 | EP2 | g | 300 | 0.3 | 4 | 13 | 52 | 1 | 0 | 0 | 8 | 0 | 0 | 0.3
1141 | Pozablokowa | P2ETA21AF202 | TU1A | Odżużlanie | Mechanizm jazdy | Zestawy kołowe jazdy przenośnika | 13 | 2 | EP2 | kg | 0.3 | 0.3 | 4 | 13 | 52 | 1 | 0 | 0 | 8 | 0 | 0 | 0.3
1173 | Pozablokowa | P2ETA40AF201 | TU6 | Odżużlanie | Mechanizm jazdy | Zestawy kołowe jazdy wózka | 4 | 1 | EP2 | kg | 0.3 | 0.3 | 4 | 13 | 104 | 0.5 | 0 | 0 | 8 | 0 | 0 | 0.15
312 | Kotłowa | K5HFB10AA401 | 5NA (N5A) | Zasilanie paliwem stałym | Śruba regulacyjna | Łożyska | 4 | 1 | EP2 | kg | 0.3 | 0.3 | 52 | 1 | 144 | 0.36111 | 0 | 0 | 8 | 0 | 0 | 0.10833
321 | Kotłowa | K5HFB20AA401 | 5NB (N5B) | Zasilanie paliwem stałym | Śruba regulacyjna | Łożyska | 4 | 1 | EP2 | kg | 0.3 | 0.3 | 52 | 1 | 144 | 0.36111 | 0 | 0 | 8 | 0 | 0 | 0.10833
330 | Kotłowa | K5HFB30AA401 | 5NC (N5C) | Zasilanie paliwem stałym | Śruba regulacyjna | Łożyska | 4 | 1 | EP2 | kg | 0.3 | 0.3 | 52 | 1 | 144 | 0.36111 | 0 | 0 | 8 | 0 | 0 | 0.10833
140 | Kotłowa | 01HFB10AF201 | 1N1 | Zasilanie paliwem stałym | Podajnik węgla | Uszczelnienie | 2 | 1 | EP2 | kg | 0.25 | 0.25 | 4 | 13 | 52 | 1 | 0 | 0 | 8 | 0 | 0 | 0.25
142 | Kotłowa | 01HFB10AF201 | 1N1 | Zasilanie paliwem stałym | Zasuwy prętowe | Siłowniki | 12 | 1 | EP2 | kg | 0.25 | 0.25 | 4 | 13 | 52 | 1 | 0 | 0 | 8 | 0 | 0 | 0.25
146 | Kotłowa | 01HFB20AF201 | 1N2 | Zasilanie paliwem stałym | Podajnik węgla | Uszczelnienie | 2 | 1 | EP2 | kg | 0.25 | 0.25 | 4 | 13 | 52 | 1 | 0 | 0 | 8 | 0 | 0 | 0.25
148 | Kotłowa | 01HFB20AF201 | 1N2 | Zasilanie paliwem stałym | Zasuwy prętowe | Siłowniki | 12 | 1 | EP2 | kg | 0.25 | 0.25 | 4 | 13 | 52 | 1 | 0 | 0 | 8 | 0 | 0 | 0.25
152 | Kotłowa | 01HFB30AF201 | 1N3 | Zasilanie paliwem stałym | Podajnik węgla | Uszczelnienie | 2 | 1 | EP2 | kg | 0.25 | 0.25 | 4 | 13 | 52 | 1 | 0 | 0 | 8 | 0 | 0 | 0.25
154 | Kotłowa | 01HFB30AF201 | 1N3 | Zasilanie paliwem stałym | Zasuwy prętowe | Siłowniki | 12 | 1 | EP2 | kg | 0.25 | 0.25 | 4 | 13 | 52 | 1 | 0 | 0 | 8 | 0 | 0 | 0.25
158 | Kotłowa | 01HFB40AF201 | 1N4 | Zasilanie paliwem stałym | Podajnik węgla | Uszczelnienie | 2 | 1 | EP2 | kg | 0.25 | 0.25 | 4 | 13 | 52 | 1 | 0 | 0 | 8 | 0 | 0 | 0.25
160 | Kotłowa | 01HFB40AF201 | 1N4 | Zasilanie paliwem stałym | Zasuwy prętowe | Siłowniki | 12 | 1 | EP2 | kg | 0.25 | 0.25 | 4 | 13 | 52 | 1 | 0 | 0 | 8 | 0 | 0 | 0.25
185 | Kotłowa | 02HFB10AF201 | 2N1 | Zasilanie paliwem stałym | Podajnik węgla | Uszczelnienie | 2 | 1 | EP2 | kg | 0.25 | 0.25 | 4 | 13 | 52 | 1 | 0 | 0 | 8 | 0 | 0 | 0.25
187 | Kotłowa | 02HFB10AF201 | 2N1 | Zasilanie paliwem stałym | Zasuwy prętowe | Siłowniki | 12 | 1 | EP2 | kg | 0.25 | 0.25 | 4 | 13 | 52 | 1 | 0 | 0 | 8 | 0 | 0 | 0.25
191 | Kotłowa | 02HFB20AF201 | 2N2 | Zasilanie paliwem stałym | Podajnik węgla | Uszczelnienie | 2 | 1 | EP2 | kg | 0.25 | 0.25 | 4 | 13 | 52 | 1 | 0 | 0 | 8 | 0 | 0 | 0.25
193 | Kotłowa | 02HFB20AF201 | 2N2 | Zasilanie paliwem stałym | Zasuwy prętowe | Siłowniki | 12 | 1 | EP2 | kg | 0.25 | 0.25 | 4 | 13 | 52 | 1 | 0 | 0 | 8 | 0 | 0 | 0.25
197 | Kotłowa | 02HFB30AF201 | 2N3 | Zasilanie paliwem stałym | Podajnik węgla | Uszczelnienie | 2 | 1 | EP2 | kg | 0.25 | 0.25 | 4 | 13 | 52 | 1 | 0 | 0 | 8 | 0 | 0 | 0.25
199 | Kotłowa | 02HFB30AF201 | 2N3 | Zasilanie paliwem stałym | Zasuwy prętowe | Siłowniki | 12 | 1 | EP2 | kg | 0.25 | 0.25 | 4 | 13 | 52 | 1 | 0 | 0 | 8 | 0 | 0 | 0.25
203 | Kotłowa | 02HFB40AF201 | 2N4 | Zasilanie paliwem stałym | Podajnik węgla | Uszczelnienie | 2 | 1 | EP2 | kg | 0.25 | 0.25 | 4 | 13 | 52 | 1 | 0 | 0 | 8 | 0 | 0 | 0.25
205 | Kotłowa | 02HFB40AF201 | 2N4 | Zasilanie paliwem stałym | Zasuwy prętowe | Siłowniki | 12 | 1 | EP2 | kg | 0.25 | 0.25 | 4 | 13 | 52 | 1 | 0 | 0 | 8 | 0 | 0 | 0.25
231 | Kotłowa | 03HFB10AF201 | 3N1 | Zasilanie paliwem stałym | Podajnik węgla | Uszczelnienie | 2 | 1 | EP2 | kg | 0.25 | 0.25 | 4 | 13 | 52 | 1 | 0 | 0 | 8 | 0 | 0 | 0.25
233 | Kotłowa | 03HFB10AF201 | 3N1 | Zasilanie paliwem stałym | Zasuwy prętowe | Siłowniki | 12 | 1 | EP2 | kg | 0.25 | 0.25 | 4 | 13 | 52 | 1 | 0 | 0 | 8 | 0 | 0 | 0.25
237 | Kotłowa | 03HFB20AF201 | 3N2 | Zasilanie paliwem stałym | Podajnik węgla | Uszczelnienie | 2 | 1 | EP2 | kg | 0.25 | 0.25 | 4 | 13 | 52 | 1 | 0 | 0 | 8 | 0 | 0 | 0.25
239 | Kotłowa | 03HFB20AF201 | 3N2 | Zasilanie paliwem stałym | Zasuwy prętowe | Siłowniki | 12 | 1 | EP2 | kg | 0.25 | 0.25 | 4 | 13 | 52 | 1 | 0 | 0 | 8 | 0 | 0 | 0.25
243 | Kotłowa | 03HFB30AF201 | 3N3 | Zasilanie paliwem stałym | Podajnik węgla | Uszczelnienie | 2 | 1 | EP2 | kg | 0.25 | 0.25 | 4 | 13 | 52 | 1 | 0 | 0 | 8 | 0 | 0 | 0.25
245 | Kotłowa | 03HFB30AF201 | 3N3 | Zasilanie paliwem stałym | Zasuwy prętowe | Siłowniki | 12 | 1 | EP2 | kg | 0.25 | 0.25 | 4 | 13 | 52 | 1 | 0 | 0 | 8 | 0 | 0 | 0.25
249 | Kotłowa | 03HFB40AF201 | 3N4 | Zasilanie paliwem stałym | Podajnik węgla | Uszczelnienie | 2 | 1 | EP2 | kg | 0.25 | 0.25 | 4 | 13 | 52 | 1 | 0 | 0 | 8 | 0 | 0 | 0.25
251 | Kotłowa | 03HFB40AF201 | 3N4 | Zasilanie paliwem stałym | Zasuwy prętowe | Siłowniki | 12 | 1 | EP2 | kg | 0.25 | 0.25 | 4 | 13 | 52 | 1 | 0 | 0 | 8 | 0 | 0 | 0.25
278 | Kotłowa | 04HFB10AF201 | 4N1 | Zasilanie paliwem stałym | Podajnik węgla | Uszczelnienie | 2 | 1 | EP2 | kg | 0.25 | 0.25 | 4 | 13 | 52 | 1 | 0 | 0 | 8 | 0 | 0 | 0.25
280 | Kotłowa | 04HFB10AF201 | 4N1 | Zasilanie paliwem stałym | Zasuwy prętowe | Siłowniki | 12 | 1 | EP2 | kg | 0.25 | 0.25 | 4 | 13 | 52 | 1 | 0 | 0 | 8 | 0 | 0 | 0.25
284 | Kotłowa | 04HFB20AF201 | 4N2 | Zasilanie paliwem stałym | Podajnik węgla | Uszczelnienie | 2 | 1 | EP2 | kg | 0.25 | 0.25 | 4 | 13 | 52 | 1 | 0 | 0 | 8 | 0 | 0 | 0.25
286 | Kotłowa | 04HFB20AF201 | 4N2 | Zasilanie paliwem stałym | Zasuwy prętowe | Siłowniki | 12 | 1 | EP2 | kg | 0.25 | 0.25 | 4 | 13 | 52 | 1 | 0 | 0 | 8 | 0 | 0 | 0.25
290 | Kotłowa | 04HFB30AF201 | 4N3 | Zasilanie paliwem stałym | Podajnik węgla | Uszczelnienie | 2 | 1 | EP2 | kg | 0.25 | 0.25 | 4 | 13 | 52 | 1 | 0 | 0 | 8 | 0 | 0 | 0.25
292 | Kotłowa | 04HFB30AF201 | 4N3 | Zasilanie paliwem stałym | Zasuwy prętowe | Siłowniki | 12 | 1 | EP2 | kg | 0.25 | 0.25 | 4 | 13 | 52 | 1 | 0 | 0 | 8 | 0 | 0 | 0.25
296 | Kotłowa | 04HFB40AF201 | 4N4 | Zasilanie paliwem stałym | Podajnik węgla | Uszczelnienie | 2 | 1 | EP2 | kg | 0.25 | 0.25 | 4 | 13 | 52 | 1 | 0 | 0 | 8 | 0 | 0 | 0.25
298 | Kotłowa | 04HFB40AF201 | 4N4 | Zasilanie paliwem stałym | Zasuwy prętowe | Siłowniki | 12 | 1 | EP2 | kg | 0.25 | 0.25 | 4 | 13 | 52 | 1 | 0 | 0 | 8 | 0 | 0 | 0.25
619 | MS | S1HTF20AF001M02 | PTG-2 | IMOS | Wózek jezdny przenośnika nr 1 HTP-20 | Sworznie, czopy, przeguby | 1 | 1 | ŁT4S3 | g | 250 | 0.25 | 4 | 13 | 4 | 13 | 0 | 0 | 8 | 0 | 0 | 3.25
54 | Kotłowa | 04HNC10AN201 | 4WS1 | Odprowadzenie spalin | Kierownica wentylatora spalin | Przeguby dźwigni | 1 | 1 | Smar | g | 250 | 0.25 | 12 | 4.3333 | 104 | 0.5 | 0 | 0 | 8 | 0 | 0 | 0.125
618 | MS | S1HTF20AF001M02 | PTG-2 | IMOS | Wózek jezdny przenośnika nr 1 HTP-20 | Przekładnie łańcuchowe | 1 | 1 | ŁT4S3 | g | 250 | 0.25 | 26 | 2 | 26 | 2 | 0 | 0 | 8 | 0 | 0 | 0.5
89 | Kotłowa | 01HLB10AN101 | 1WP1 | Powietrze do spalania | Kierownica wentylatora | Przeguby dźwigni | 1 | 1 | Smar | g | 250 | 0.25 | 48 | 1.0833 | 48 | 1.0833 | 0 | 0 | 8 | 0 | 0 | 0.27083
92 | Kotłowa | 01HLB20AN101 | 1WP2 | Powietrze do spalania | Kierownica wentylatora | Przeguby dźwigni | 1 | 1 | Smar | g | 250 | 0.25 | 48 | 1.0833 | 48 | 1.0833 | 0 | 0 | 8 | 0 | 0 | 0.27083
95 | Kotłowa | 02HLB10AN101 | 2WP1 | Powietrze do spalania | Kierownica wentylatora | Przeguby dźwigni | 1 | 1 | Smar | g | 250 | 0.25 | 48 | 1.0833 | 48 | 1.0833 | 0 | 0 | 8 | 0 | 0 | 0.27083
98 | Kotłowa | 02HLB20AN101 | 2WP2 | Powietrze do spalania | Kierownica wentylatora | Przeguby dźwigni | 1 | 1 | Smar | g | 250 | 0.25 | 48 | 1.0833 | 48 | 1.0833 | 0 | 0 | 8 | 0 | 0 | 0.27083
101 | Kotłowa | 03HLB10AN101 | 3WP1 | Powietrze do spalania | Kierownica wentylatora | Przeguby dźwigni | 1 | 1 | Smar | g | 250 | 0.25 | 48 | 1.0833 | 48 | 1.0833 | 0 | 0 | 8 | 0 | 0 | 0.27083
104 | Kotłowa | 03HLB20AN101 | 3WP2 | Powietrze do spalania | Kierownica wentylatora | Przeguby dźwigni | 1 | 1 | Smar | g | 250 | 0.25 | 48 | 1.0833 | 48 | 1.0833 | 0 | 0 | 8 | 0 | 0 | 0.27083
107 | Kotłowa | 04HLB10AN101 | 4WP1 | Powietrze do spalania | Kierownica wentylatora | Przeguby dźwigni | 1 | 1 | Smar | g | 250 | 0.25 | 48 | 1.0833 | 48 | 1.0833 | 0 | 0 | 8 | 0 | 0 | 0.27083
110 | Kotłowa | 04HLB20AN101 | 4WP2 | Powietrze do spalania | Kierownica wentylatora | Przeguby dźwigni | 1 | 1 | Smar | g | 250 | 0.25 | 48 | 1.0833 | 48 | 1.0833 | 0 | 0 | 8 | 0 | 0 | 0.27083
689 | MS | S1GNJ01BB100 |  | IMOS | Stacja dozowania wapna | Dozownik celkowy - łożysko kulkowe | 1 | 1 | smar stały | g | 200 | 0.2 | 1 | 52 | 32 | 1.625 | 0 | 0 | 16 | 0 | 0 | 0.325
493 | MS | S1HTT01AM001 |  | IMOS | Mieszadło zbiornika awaryjnego typ HWL 2080 N | Silnik - strona N | 1 | 1 | Esso Unirex N2 | g | 200 | 0.2 | 4 | 13 | 1 | 52 | 0 | 0 | 16 | 0 | 0 | 10.4
494 | MS | S1HTT01AM002 |  | IMOS | Mieszadło zbiornika awaryjnego typ HWL 2080 N | Silnik - strona N | 1 | 1 | Esso Unirex N2 | g | 200 | 0.2 | 4 | 13 | 1 | 52 | 0 | 0 | 16 | 0 | 0 | 10.4
495 | MS | S1HTT01AM001 |  | IMOS | Mieszadło zbiornika awaryjnego typ HWL 2080 N | Silnik - strona NN | 1 | 1 | Esso Unirex N2 | g | 200 | 0.2 | 4 | 13 | 1 | 52 | 0 | 0 | 16 | 0 | 0 | 10.4
496 | MS | S1HTT01AM002 |  | IMOS | Mieszadło zbiornika awaryjnego typ HWL 2080 N | Silnik - strona NN | 1 | 1 | Esso Unirex N2 | g | 200 | 0.2 | 4 | 13 | 1 | 52 | 0 | 0 | 16 | 0 | 0 | 10.4
922 | Pozablokowa | W1GCR55AP901 | POZ-3 | Gospodarka ściekowa | Pompa przewałowa ść. agr. nr 1 | Łożyska | 2 | 1 | EP2 | kg | 0.2 | 0.2 | 4 | 13 | 104 | 0.5 | 0 | 0 | 16 | 0 | 0 | 0.1
923 | Pozablokowa | W1GCR56AP901 | POZ-3 | Gospodarka ściekowa | Pompa przewałowa ść. agr. nr 2 | Łożyska | 2 | 1 | EP2 | kg | 0.2 | 0.2 | 4 | 13 | 104 | 0.5 | 0 | 0 | 16 | 0 | 0 | 0.1
985 | Pozablokowa | N1EAD10AF901 | ŁZ | Nawęglanie | Wózek wsuwu i wysuwu | Rolki linowe | 6 | 1 | EP2 | g | 200 | 0.2 | 4 | 13 | 52 | 1 | 0 | 0 | 16 | 0 | 0 | 0.2
988 | Pozablokowa | N1EAD10AF901 | ŁZ | Nawęglanie | Wózek zasilający zrzutowy | Smar. łożysk kół jezdnych | 4 | 1 | EP2 | g | 200 | 0.2 | 4 | 13 | 52 | 1 | 0 | 0 | 16 | 0 | 0 | 0.2
989 | Pozablokowa | N1EAD10AF901 | ŁZ | Nawęglanie | Wózek zasilający zrzutowy | Układ luzownika - przeguby | 4 | 1 | EP2 | g | 200 | 0.2 | 4 | 13 | 52 | 1 | 0 | 0 | 16 | 0 | 0 | 0.2
1000 | Pozablokowa | N1ECK20AF201 | TN12 | Nawęglanie | Separator |  | 1 | 8 | EP2 | g | 200 | 0.2 | 4 | 13 | 52 | 1 | 0 | 0 | 16 | 0 | 0 | 0.2
1205 | Pozablokowa | W1GBD11AT001 | AKC1 | SUW | Mieszadło główne | Łożyska | 1 | 1 | EP2 | kg | 0.2 | 0.2 | 8 | 6.5 | 104 | 0.5 | 0 | 0 | 16 | 0 | 0 | 0.1
1207 | Pozablokowa | W1GBD12AT001 | AKC2 | SUW | Mieszadło główne | Łożyska | 1 | 1 | EP2 | kg | 0.2 | 0.2 | 8 | 6.5 | 104 | 0.5 | 0 | 0 | 16 | 0 | 0 | 0.1
1209 | Pozablokowa | W1GBD13AT001 | AKC3 | SUW | Mieszadło główne | Łożyska | 1 | 1 | EP2 | kg | 0.2 | 0.2 | 8 | 6.5 | 104 | 0.5 | 0 | 0 | 16 | 0 | 0 | 0.1
621 | MS | S1HTP10AF001 | ŁZPP-150.13 | IMOS | Ładowarka półportalowa | Koła zębate i śruba wyłącznika | 1 | 3 | 3 PN-68/C-96130 | g | 200 | 0.2 | 26 | 2 | 52 | 1 | 0 | 0 | 16 | 0 | 0 | 0.2
37 | Kotłowa | 01HNC10AN201 | 1WS1 | Odprowadzenie spalin | Kierownica wentylatora spalin | Przekładnia dźwigni | 1 | 1 | EP1 | g | 200 | 0.2 | 52 | 1 | 104 | 0.5 | 0 | 0 | 16 | 0 | 0 | 0.1
40 | Kotłowa | 01HNC20AN202 | 1WS2 | Odprowadzenie spalin | Kierownica wentylatora spalin | Przekładnia dźwigni | 1 | 1 | EP1 | g | 200 | 0.2 | 52 | 1 | 104 | 0.5 | 0 | 0 | 16 | 0 | 0 | 0.1
44 | Kotłowa | 02HNC10AA401 | 2WS1 | Odprowadzenie spalin | Kierownica wentylatora spalin | Przekładnia dźwigni | 1 | 1 | EP1 | g | 200 | 0.2 | 52 | 1 | 104 | 0.5 | 0 | 0 | 16 | 0 | 0 | 0.1
46 | Kotłowa | 02HNC20AN201 | 2WS2 | Odprowadzenie spalin | Kierownica wentylatora spalin | Przekładnia dźwigni | 1 | 1 | EP1 | g | 200 | 0.2 | 52 | 1 | 104 | 0.5 | 0 | 0 | 16 | 0 | 0 | 0.1
48 | Kotłowa | 03HNC10AN201 | 3WS1 | Odprowadzenie spalin | Kierownica wentylatora spalin | Przekładnia dźwigni | 1 | 1 | EP1 | g | 200 | 0.2 | 52 | 1 | 104 | 0.5 | 0 | 0 | 16 | 0 | 0 | 0.1
51 | Kotłowa | 03HNC20AN201 | 3WS2 | Odprowadzenie spalin | Kierownica wentylatora spalin | Przekładnia dźwigni | 1 | 1 | EP1 | g | 200 | 0.2 | 52 | 1 | 104 | 0.5 | 0 | 0 | 16 | 0 | 0 | 0.1
55 | Kotłowa | 04HNC10AN201 | 4WS1 | Odprowadzenie spalin | Kierownica wentylatora spalin | Przekładnia dźwigni | 1 | 1 | EP1 | g | 200 | 0.2 | 52 | 1 | 104 | 0.5 | 0 | 0 | 16 | 0 | 0 | 0.1
58 | Kotłowa | 04HNC20AN201 | 4WS2 | Odprowadzenie spalin | Kierownica wentylatora spalin | Przekładnia dźwigni | 1 | 1 | EP1 | g | 200 | 0.2 | 52 | 1 | 104 | 0.5 | 0 | 0 | 16 | 0 | 0 | 0.1
114 | Kotłowa | K5HLB10AN101 | WP5A | Powietrze do spalania | Kierownica wentylatora | Przeguby dźwigni | 1 | 1 | EP2 | g | 200 | 0.2 | 52 | 1 | 52 | 1 | 0 | 0 | 16 | 0 | 0 | 0.2
117 | Kotłowa | K5HLB20AN101 | WP5B | Powietrze do spalania | Kierownica wentylatora | Przeguby dźwigni | 1 | 1 | EP2 | g | 200 | 0.2 | 52 | 1 | 52 | 1 | 0 | 0 | 16 | 0 | 0 | 0.2
523 | MS | S1GNN02AP700 |  | IMOS | Pompa dozowania HCl Milton Roy GM | Pompa dozowania HCl Milton Roy GM | 1 | 1 | RENEP SINOTEP (FUCHS) | l | 0.25 | 0.2 | 52 | 1 | 1 | 52 | 0 | 0 | 16 | 0 | 0 | 10.4
524 | MS | S1GNN03AP700 |  | IMOS | Pompa dozowania HCl Milton Roy GM | Pompa dozowania HCl Milton Roy GM | 1 | 1 | RENEP SINOTEP (FUCHS) | l | 0.25 | 0.2 | 52 | 1 | 1 | 52 | 0 | 0 | 16 | 0 | 0 | 10.4
624 | MS | S1HTP10AF001 | ŁZPP-150.13 | IMOS | Ładowarka półportalowa | Łożysko wzdłużne, przegub, śruba naciągowa z nakrętką i przeciwnakrętką | 1 | 1 | 3 PN-68/C-96130 | g | 200 | 0.2 | 52 | 1 | 1 | 52 | 0 | 0 | 16 | 0 | 0 | 10.4
885 | Pozablokowa | I3HSF |  | Denox | Pyłofony - 12 szt. | Pyłofony - 12 szt. | 12 | 1 | Mobil SHC 624 | l | 0.2 | 0.16 | 1 | 52 | 104 | 0.5 | 0 | 0 | 16 | 0 | 0 | 0.08
886 | Pozablokowa | I4HSF |  | Denox | Pyłofony - 12 szt. | Pyłofony - 12 szt. | 12 | 1 | Mobil SHC 624 | l | 0.2 | 0.16 | 1 | 52 | 104 | 0.5 | 0 | 0 | 16 | 0 | 0 | 0.08
590 | MS | S1GNB20GH300 |  | IMOS | Wirówka dekantacyjna | Łożyska ślimaka - strona fazy stałej | 1 | 1 | WS-0129 | g | 150 | 0.15 | 52 | 1 | 52 | 1 | 0 | 0 | 16 | 0 | 0 | 0.15
692 | MS | S1GNS01AM001 |  | IMOS | Zgarniacz lameli | Łożyska silnika | 1 | 1 | Petamo GHY 133N | g | 150 | 0.15 | 144 | 0.36111 | 144 | 0.36111 | 0 | 0 | 16 | 0 | 0 | 0.054167
693 | MS | S1GNS05AM001 |  | IMOS | Zgarniacz lameli | Łożyska silnika | 1 | 1 | Petamo GHY 133N | g | 150 | 0.15 | 144 | 0.36111 | 144 | 0.36111 | 0 | 0 | 16 | 0 | 0 | 0.054167
631 | MS | S1HTF11AP001M01 | PCR1 | IMOS | Pompa wody procesowej do zbiornika ROWA-E 1000.50 | Łożysko wewnętrzne N | 1 | 1 | Motor life 16N | g | 140 | 0.14 | 52 | 1 | 1 | 52 | 0 | 0 | 16 | 0 | 0 | 7.28
634 | MS | S1HTF12AP001M01 | PCR2 | IMOS | Pompa wody procesowej do zbiornika ROWA-E 1000.50 | Łożysko wewnętrzne N | 1 | 1 | Motor life 16N | g | 140 | 0.14 | 52 | 1 | 1 | 52 | 0 | 0 | 16 | 0 | 0 | 7.28
637 | MS | S1HTF13AP001M01 | PCR3 | IMOS | Pompa wody procesowej do zbiornika ROWA-E 1000.50 | Łożysko wewnętrzne N | 1 | 1 | Motor life 16N | g | 140 | 0.14 | 52 | 1 | 1 | 52 | 0 | 0 | 16 | 0 | 0 | 7.28
640 | MS | S1HTF14AP001M01 | PCR4 | IMOS | Pompa wody procesowej do zbiornika ROWA-E 1000.50 | Łożysko wewnętrzne N | 1 | 1 | Motor life 16N | g | 140 | 0.14 | 52 | 1 | 1 | 52 | 0 | 0 | 16 | 0 | 0 | 7.28
879 | Pozablokowa | I3ETG11AF701 |  | Denox | Pompa | Pompa | 1 | 1 | EP2 | kg | 0.1 | 0.1 | 2 | 26 | 104 | 0.5 | 0 | 0 | 24 | 0 | 0 | 0.05
880 | Pozablokowa | I3ETG21AF701 |  | Denox | Pompa | Pompa | 1 | 1 | EP2 | kg | 0.1 | 0.1 | 2 | 26 | 104 | 0.5 | 0 | 0 | 24 | 0 | 0 | 0.05
881 | Pozablokowa | I4ETG11AF701 |  | Denox | Pompa | Pompa | 1 | 1 | EP2 | kg | 0.1 | 0.1 | 2 | 26 | 104 | 0.5 | 0 | 0 | 24 | 0 | 0 | 0.05
882 | Pozablokowa | I4ETG21AF701 |  | Denox | Pompa | Pompa | 1 | 1 | EP2 | kg | 0.1 | 0.1 | 2 | 26 | 104 | 0.5 | 0 | 0 | 24 | 0 | 0 | 0.05
924 | Pozablokowa | W1GCR45AP901 | POZ-3 | Gospodarka ściekowa | Pompa recurkylacji ść. agr. | Łożyska | 2 | 1 | EP2 | kg | 0.1 | 0.1 | 4 | 13 | 104 | 0.5 | 0 | 0 | 24 | 0 | 0 | 0.05
925 | Pozablokowa | W1GCR46AP901 | POZ-3 | Gospodarka ściekowa | Pompa recurkylacji ść. agr. | Łożyska | 2 | 1 | EP2 | kg | 0.1 | 0.1 | 4 | 13 | 104 | 0.5 | 0 | 0 | 24 | 0 | 0 | 0.05
969 | Pozablokowa | N1EAD10AF901 | ŁZ | Nawęglanie | Kabina sterownicza | Łożyska jezdne | 2 | 1 | EP2 | g | 100 | 0.1 | 4 | 13 | 52 | 1 | 0 | 0 | 24 | 0 | 0 | 0.1
972 | Pozablokowa | N1EAD10AF901 | ŁZ | Nawęglanie | Napęd | Reduktor | 4 | 1 | EP2 | g | 100 | 0.1 | 4 | 13 | 52 | 1 | 0 | 0 | 24 | 0 | 0 | 0.1
974 | Pozablokowa | N1EAD10AF901 | ŁZ | Nawęglanie | Przenośnik rewersyjny | Hydr. Mechanizm wychylenia nadwozia /mechanizm wykonawczy/ - przeguby mocujące cylindry | 2 | 2 | EP2 | g | 100 | 0.1 | 4 | 13 | 52 | 1 | 0 | 0 | 24 | 0 | 0 | 0.1
983 | Pozablokowa | N1EAD10AF901 | ŁZ | Nawęglanie | Taśma skośna | Sprzęgło | 1 | 2 | EP2 | g | 100 | 0.1 | 4 | 13 | 52 | 1 | 0 | 0 | 24 | 0 | 0 | 0.1
986 | Pozablokowa | N1EAD10AF901 | ŁZ | Nawęglanie | Wózek wsuwu i wysuwu | Rolki podtrzymujące (górne) | 3 | 1 | EP2 | g | 100 | 0.1 | 4 | 13 | 52 | 1 | 0 | 0 | 24 | 0 | 0 | 0.1
1013 | Pozablokowa | N1EAC10AF201 | TN1A | Nawęglanie | Bębny | Bębny | 7 | 2 | EP2 | g | 100 | 0.1 | 4 | 13 | 52 | 1 | 0 | 0 | 24 | 0 | 0 | 0.1
1015 | Pozablokowa | N1EAC10AF202 | TN1B | Nawęglanie | Bębny | Bębny | 7 | 2 | EP2 | g | 100 | 0.1 | 4 | 13 | 52 | 1 | 0 | 0 | 24 | 0 | 0 | 0.1
1080 | Pozablokowa | N1EAC10AR201 | WW1A | Nawęglanie | Łożyska ślizgowe |  | 4 | 1 | EP2 | g | 100 | 0.1 | 4 | 13 | 52 | 1 | 0 | 0 | 24 | 0 | 0 | 0.1
1086 | Pozablokowa | N1EAC10AR202 | WW1B | Nawęglanie | Łożyska ślizgowe |  | 4 | 1 | EP2 | g | 100 | 0.1 | 4 | 13 | 52 | 1 | 0 | 0 | 24 | 0 | 0 | 0.1
1103 | Pozablokowa | N1EAC30AR201 | WW2A | Nawęglanie | Łożyska ślizgowe |  | 4 | 1 | EP2 | g | 100 | 0.1 | 4 | 13 | 104 | 0.5 | 0 | 0 | 24 | 0 | 0 | 0.05
1109 | Pozablokowa | N1EAC30AR202 | WW2B | Nawęglanie | Łożyska ślizgowe |  | 4 | 1 | EP2 | g | 100 | 0.1 | 4 | 13 | 48 | 1.0833 | 0 | 0 | 24 | 0 | 0 | 0.10833
1149 | Pozablokowa | P2ETA22AF201 | TU21A | Odżużlanie | Mechanizm jazdy | zestawy kołowe | 17 | 2 | EP2 | kg | 0.1 | 0.1 | 4 | 13 | 104 | 0.5 | 0 | 0 | 24 | 0 | 0 | 0.05
1153 | Pozablokowa | P2ETA22AF202 | TU21B | Odżużlanie | Mechanizm jazdy | zestawy kołowe | 17 | 2 | EP2 | kg | 0.1 | 0.1 | 4 | 13 | 104 | 0.5 | 0 | 0 | 24 | 0 | 0 | 0.05
1158 | Pozablokowa | P2ETA25AF201 | TU2A | Odżużlanie | Przesyp przejezdny | Rolki przejazdu przesypu | 12 | 1 | EP2 | kg | 0.1 | 0.1 | 4 | 13 | 104 | 0.5 | 0 | 0 | 24 | 0 | 0 | 0.05
1162 | Pozablokowa | P2ETA25AF202 | TU2B | Odżużlanie | Przesyp przejezdny | Rolki przejazdu przesypu | 12 | 1 | EP2 | kg | 0.1 | 0.1 | 4 | 13 | 104 | 0.5 | 0 | 0 | 24 | 0 | 0 | 0.05
1195 | Pozablokowa | W1GBP11AP201 | POZ-3 | Przygotowanie w.sur.(dekarbonizacja) | Pompa wody płucznej 1 | Łożyska | 1 | 1 | EP2 | kg | 0.1 | 0.1 | 4 | 13 | 104 | 0.5 | 0 | 0 | 24 | 0 | 0 | 0.05
1196 | Pozablokowa | W1GBP12AP201 | POZ-3 | Przygotowanie w.sur.(dekarbonizacja) | Pompa wody płucznej 2 | Łożyska | 1 | 1 | EP2 | kg | 0.1 | 0.1 | 4 | 13 | 104 | 0.5 | 0 | 0 | 24 | 0 | 0 | 0.05
1197 | Pozablokowa | W1GBB11AP201 | POZ-3 | Przygotowanie w.sur.(dekarbonizacja) | Pompa wody zdek. 1 | Łożyska | 1 | 1 | EP2 | kg | 0.1 | 0.1 | 4 | 13 | 104 | 0.5 | 0 | 0 | 24 | 0 | 0 | 0.05
1198 | Pozablokowa | W1GBB12AP201 | POZ-3 | Przygotowanie w.sur.(dekarbonizacja) | Pompa wody zdek. 2 | Łożyska | 1 | 1 | EP2 | kg | 0.1 | 0.1 | 4 | 13 | 104 | 0.5 | 0 | 0 | 24 | 0 | 0 | 0.05
1199 | Pozablokowa | W1GBB13AP201 | POZ-3 | Przygotowanie w.sur.(dekarbonizacja) | Pompa wody zdek. 3 | Łożyska | 1 | 1 | EP2 | kg | 0.1 | 0.1 | 4 | 13 | 104 | 0.5 | 0 | 0 | 24 | 0 | 0 | 0.05
1200 | Pozablokowa | W1GBB14AP201 | POZ-3 | Przygotowanie w.sur.(dekarbonizacja) | Pompa wody zdek. 4 | Łożyska | 1 | 1 | EP2 | kg | 0.1 | 0.1 | 4 | 13 | 104 | 0.5 | 0 | 0 | 24 | 0 | 0 | 0.05
1201 | Pozablokowa | W1GBB15AP201 | POZ-3 | Przygotowanie w.sur.(dekarbonizacja) | Pompa wody zdek. 5 | Łożyska | 1 | 1 | EP2 | kg | 0.1 | 0.1 | 4 | 13 | 104 | 0.5 | 0 | 0 | 24 | 0 | 0 | 0.05
1211 | Pozablokowa | W1GDF11AP101 | POZ-3 | SUW Demineralizacja końcowa | Pompa wody zdejonizowanej nr 1 na AK | Łożyska | 1 | 1 | EP2 | kg | 0.1 | 0.1 | 4 | 13 | 104 | 0.5 | 0 | 0 | 24 | 0 | 0 | 0.05
1212 | Pozablokowa | W1GDF12AP101 | POZ-3 | SUW Demineralizacja końcowa | Pompa wody zdejonizowanej nr 2 na AK | Łożyska | 1 | 1 | EP2 | kg | 0.1 | 0.1 | 4 | 13 | 104 | 0.5 | 0 | 0 | 24 | 0 | 0 | 0.05
1213 | Pozablokowa | W1GCP65AP201 | POZ-3 | SUW Demineralizacja wstępna wody- ciagi nr 1 i 2 | Pompa recyrkulacyjna w. zdej. nr 1 | Łożyska | 1 | 1 | EP2 | kg | 0.1 | 0.1 | 4 | 13 | 104 | 0.5 | 0 | 0 | 24 | 0 | 0 | 0.05
1214 | Pozablokowa | W1GCP66AP201 | POZ-3 | SUW Demineralizacja wstępna wody- ciagi nr 1 i 2 | Pompa recyrkulacyjna w. zdej. nr 2 | Łożyska | 1 | 1 | EP2 | kg | 0.1 | 0.1 | 4 | 13 | 104 | 0.5 | 0 | 0 | 24 | 0 | 0 | 0.05
1217 | Pozablokowa | W1GCN16AP701 | Pomp. kwasu | SUW Magazynowanie i dozowanie reagentów | Pompa 33% HCL nr 1 | Łożyska | 2 | 1 | EP2 | kg | 0.1 | 0.1 | 4 | 13 | 104 | 0.5 | 0 | 0 | 24 | 0 | 0 | 0.05
1218 | Pozablokowa | W1GCN17AP702 | Pomp. kwasu | SUW Magazynowanie i dozowanie reagentów | Pompa 33% HCL nr 2 | Łożyska | 2 | 1 | EP2 | kg | 0.1 | 0.1 | 4 | 13 | 104 | 0.5 | 0 | 0 | 24 | 0 | 0 | 0.05
1223 | Pozablokowa | W1GHC23AP101 | Pomp. APWZ | SUW Magazynownie wody wstepnie zdemineralizowanej | Pompa awaryjna wody zdej. nr 3 | Łożyska | 1 | 1 | EP2 | kg | 0.1 | 0.1 | 4 | 13 | 52 | 1 | 0 | 0 | 24 | 0 | 0 | 0.1
1230 | Pozablokowa | W1GDL21AP101 | POZ-3 | SUW Magazynownie wody wstepnie zdemineralizowanej | Pompa w. zdemi. 8 ATA nr 1 | Łożyska | 1 | 1 | EP2 | kg | 0.1 | 0.1 | 4 | 13 | 52 | 1 | 0 | 0 | 24 | 0 | 0 | 0.1
1231 | Pozablokowa | W1GDL22AP101 | POZ-3 | SUW Magazynownie wody wstepnie zdemineralizowanej | Pompa w. zdemi. 8 ATA nr 2 | Łożyska | 1 | 1 | EP2 | kg | 0.1 | 0.1 | 4 | 13 | 52 | 1 | 0 | 0 | 24 | 0 | 0 | 0.1
1232 | Pozablokowa | W1GDL23AP101 | POZ-3 | SUW Magazynownie wody wstepnie zdemineralizowanej | Pompa w. zdemi. 8 ATA nr 3 | Łożyska | 1 | 1 | EP2 | kg | 0.1 | 0.1 | 4 | 13 | 52 | 1 | 0 | 0 | 24 | 0 | 0 | 0.1
1233 | Pozablokowa | W1GCP11AP101 | POZ-3 | SUW Magazynownie wody wstepnie zdemineralizowanej | Pompa w. zdemi. do reg. i kompak. nr 1 | Łożyska | 1 | 1 | EP2 | kg | 0.1 | 0.1 | 4 | 13 | 52 | 1 | 0 | 0 | 24 | 0 | 0 | 0.1
1234 | Pozablokowa | W1GCP12AP101 | POZ-3 | SUW Magazynownie wody wstepnie zdemineralizowanej | Pompa w. zdemi. do reg. i kompak. nr 2 | Łożyska | 1 | 1 | EP2 | kg | 0.1 | 0.1 | 4 | 13 | 52 | 1 | 0 | 0 | 24 | 0 | 0 | 0.1
1235 | Pozablokowa | W1GCP13AP101 | POZ-3 | SUW Magazynownie wody wstepnie zdemineralizowanej | Pompa w. zdemi. do reg. i kompak. nr 3 | Łożyska | 1 | 1 | EP2 | kg | 0.1 | 0.1 | 4 | 13 | 52 | 1 | 0 | 0 | 24 | 0 | 0 | 0.1
1236 | Pozablokowa | W1GCP14AP101 | POZ-3 | SUW Magazynownie wody wstepnie zdemineralizowanej | Pompa w. zdemi. do reg. i kompak. nr 4 | Łożyska | 1 | 1 | EP2 | kg | 0.1 | 0.1 | 4 | 13 | 52 | 1 | 0 | 0 | 24 | 0 | 0 | 0.1
690 | MS | S1GNJ01BB100 |  | IMOS | Stacja dozowania wapna | Silos wapna: Elektrowibrator - silnik ITALVIBRAS MVSI 3/500-S02 | 1 | 1 | KLUEBER typ STABURAGS NBU 8EP | g | 100 | 0.1 | 8 | 6.5 | 26 | 2 | 0 | 0 | 24 | 0 | 0 | 0.2
913 | Pozablokowa | W2PBS26AP701 | AKC5 | Gospodarka ściekowa | Pompa namułu nr 1 | Pompa namułu nr 1 | 1 | 2 | EP2 | kg | 0.1 | 0.1 | 8 | 6.5 | 104 | 0.5 | 0 | 0 | 24 | 0 | 0 | 0.05
914 | Pozablokowa | W2PBS27AP701 | AKC5 | Gospodarka ściekowa | Pompa namułu nr 2 | Pompa namułu nr 2 | 1 | 2 | EP2 | kg | 0.1 | 0.1 | 8 | 6.5 | 104 | 0.5 | 0 | 0 | 24 | 0 | 0 | 0.05
915 | Pozablokowa | W2PBS06AP701 | AKC5 | Gospodarka ściekowa | Pompa namułu nr 3 | Pompa namułu nr 3 | 1 | 2 | EP2 | kg | 0.1 | 0.1 | 8 | 6.5 | 104 | 0.5 | 0 | 0 | 24 | 0 | 0 | 0.05
916 | Pozablokowa | W2PBS07AP701 | AKC5 | Gospodarka ściekowa | Pompa namułu nr 4 | Pompa namułu nr 4 | 1 | 2 | EP2 | kg | 0.1 | 0.1 | 8 | 6.5 | 104 | 0.5 | 0 | 0 | 24 | 0 | 0 | 0.05
378 | Maszynowa | 12NDC23AP101 | PS | Ciepłownictwo | Silnik | Łożysko wewnętrzne N | 1 | 1 | Smar | g | 100 | 0.1 | 12 | 4.3333 | 52 | 1 | 0 | 0 | 24 | 0 | 0 | 0.1
620 | MS | S1HTP10AF001 | ŁZPP-150.13 | IMOS | Ładowarka półportalowa | Instalacja centralnego smarowania | 1 | 1 | ŁT-4EP1 | g | 100 | 0.1 | 26 | 2 | 26 | 2 | 0 | 0 | 24 | 0 | 0 | 0.2
311 | Kotłowa | K5HFB10AA401 | 5NA (N5A) | Zasilanie paliwem stałym | Śruba regulacyjna | Gwinty | 2 | 1 | EP1 | kg | 0.1 | 0.1 | 52 | 1 | 144 | 0.36111 | 0 | 0 | 24 | 0 | 0 | 0.036111
313 | Kotłowa | K5HFB10AA401 | 5NA (N5A) | Zasilanie paliwem stałym | Śruba regulacyjna | Prowadnice ślizgowe | 4 | 1 | EP1 | kg | 0.1 | 0.1 | 52 | 1 | 144 | 0.36111 | 0 | 0 | 24 | 0 | 0 | 0.036111
314 | Kotłowa | K5HFB10AA401 | 5NA (N5A) | Zasilanie paliwem stałym | Zasuwa prętowa | Łożyska | 8 | 1 | EP2 | kg | 0.1 | 0.1 | 52 | 1 | 144 | 0.36111 | 0 | 0 | 24 | 0 | 0 | 0.036111
320 | Kotłowa | K5HFB20AA401 | 5NB (N5B) | Zasilanie paliwem stałym | Śruba regulacyjna | Gwinty | 2 | 1 | EP1 | kg | 0.1 | 0.1 | 52 | 1 | 144 | 0.36111 | 0 | 0 | 24 | 0 | 0 | 0.036111
322 | Kotłowa | K5HFB20AA401 | 5NB (N5B) | Zasilanie paliwem stałym | Śruba regulacyjna | Prowadnice ślizgowe | 4 | 1 | EP1 | kg | 0.1 | 0.1 | 52 | 1 | 144 | 0.36111 | 0 | 0 | 24 | 0 | 0 | 0.036111
323 | Kotłowa | K5HFB20AA401 | 5NB (N5B) | Zasilanie paliwem stałym | Zasuwa prętowa | Łożyska | 8 | 1 | EP2 | kg | 0.1 | 0.1 | 52 | 1 | 144 | 0.36111 | 0 | 0 | 24 | 0 | 0 | 0.036111
329 | Kotłowa | K5HFB30AA401 | 5NC (N5C) | Zasilanie paliwem stałym | Śruba regulacyjna | Gwinty | 2 | 1 | EP1 | kg | 0.1 | 0.1 | 52 | 1 | 144 | 0.36111 | 0 | 0 | 24 | 0 | 0 | 0.036111
331 | Kotłowa | K5HFB30AA401 | 5NC (N5C) | Zasilanie paliwem stałym | Śruba regulacyjna | Prowadnice ślizgowe | 4 | 1 | EP1 | kg | 0.1 | 0.1 | 52 | 1 | 144 | 0.36111 | 0 | 0 | 24 | 0 | 0 | 0.036111
332 | Kotłowa | K5HFB30AA401 | 5NC (N5C) | Zasilanie paliwem stałym | Zasuwa prętowa | Łożyska | 8 | 1 | EP2 | kg | 0.1 | 0.1 | 52 | 1 | 144 | 0.36111 | 0 | 0 | 24 | 0 | 0 | 0.036111
977 | Pozablokowa | N1EAD10AF901 | ŁZ | Nawęglanie | Przenośnik rewersyjny | Napęd taśmy rewersyjnej - sprzęgło | 1 | 1 | Petamo GHY 133N | l | 0.12 | 0.096 | 52 | 1 | 52 | 1 | 0 | 0 | 24 | 0 | 0 | 0.096
1049 | Pozablokowa | N1ECH30AF401 | TN8A | Nawęglanie | Napęd | Sprzęgło | 1 | 1 | Petamo GHY 133N | l | 0.12 | 0.096 | 52 | 1 | 52 | 1 | 0 | 0 | 24 | 0 | 0 | 0.096
1052 | Pozablokowa | N1ECH30AF402 | TN8B | Nawęglanie | Napęd | Sprzęgło | 1 | 1 | Petamo GHY 133N | l | 0.12 | 0.096 | 52 | 1 | 52 | 1 | 0 | 0 | 24 | 0 | 0 | 0.096
1118 | Pozablokowa | R1ETH10AF202 | R1 | Odpopielanie | Napęd | Sprzęgło | 1 | 1 | Petamo GHY 133N | l | 0.12 | 0.096 | 52 | 1 | 78 | 0.66667 | 0 | 0 | 24 | 0 | 0 | 0.064
1122 | Pozablokowa | R2ETH10AF201 | R2 | Odpopielanie | Napęd | Sprzęgło | 1 | 1 | Petamo GHY 133N | l | 0.12 | 0.096 | 52 | 1 | 78 | 0.66667 | 0 | 0 | 24 | 0 | 0 | 0.064
1126 | Pozablokowa | R3ETH10AF201 | R3 | Odpopielanie | Napęd | Sprzęgło | 1 | 1 | Petamo GHY 133N | l | 0.12 | 0.096 | 52 | 1 | 78 | 0.66667 | 0 | 0 | 24 | 0 | 0 | 0.064
1130 | Pozablokowa | R4ETH10AF201 | R4 | Odpopielanie | Napęd | Sprzęgło | 1 | 1 | Petamo GHY 133N | l | 0.12 | 0.096 | 52 | 1 | 78 | 0.66667 | 0 | 0 | 24 | 0 | 0 | 0.064
1165 | Pozablokowa | P2ETA30AF201 | TU3A | Odżużlanie | Napęd | Sprzęgło | 1 | 1 | Petamo GHY 133N | cm3 | 0.12 | 0.096 | 52 | 1 | 104 | 0.5 | 0 | 0 | 24 | 0 | 0 | 0.048
1168 | Pozablokowa | P2ETA30AF201 | TU3B | Odżużlanie | Napęd | Sprzęgło | 1 | 1 | Petamo GHY 133N | cm3 | 0.12 | 0.096 | 52 | 1 | 104 | 0.5 | 0 | 0 | 24 | 0 | 0 | 0.048
642 | MS | S1HTP20AF001 | PTG-2 | IMOS | Bębny napinajace | Łożyska | 1 | 5 | ŁT4S3 | g | 80 | 0.08 | 4 | 13 | 26 | 2 | 0 | 0 | 24 | 0 | 0 | 0.16
648 | MS | S1HTP30AF001 | PTG-3 | IMOS | Bębny | Łożyska | 1 | 1 | ŁT4S3 | g | 80 | 0.08 | 4 | 13 | 26 | 2 | 0 | 0 | 24 | 0 | 0 | 0.16
651 | MS | S1HTP40AF001 | PTG-4 | IMOS | Bębny | Łożyska | 1 | 5 | ŁT4S3 | g | 80 | 0.08 | 4 | 13 | 26 | 2 | 0 | 0 | 24 | 0 | 0 | 0.16
656 | MS | S1HTP50AF001 | PTG-5 | IMOS | Bębny | Łożyska | 1 | 5 | ŁT4S3 | g | 80 | 0.08 | 4 | 13 | 26 | 2 | 0 | 0 | 24 | 0 | 0 | 0.16
657 | MS | S1HTP60AF001 | PTG-6 | IMOS | Bębny | Łożyska | 1 | 5 | ŁT4S3 | g | 80 | 0.08 | 4 | 13 | 26 | 2 | 0 | 0 | 24 | 0 | 0 | 0.16
1055 | Pozablokowa | N1EAC60AF401 | TN9 | Nawęglanie | Napęd naciągu taśmy | olinowanie | 1 | 6 | EP2 | g | 80 | 0.08 | 4 | 13 | 52 | 1 | 0 | 0 | 24 | 0 | 0 | 0.08
1063 | Pozablokowa | N1EAB10AE201 | WW1 | Nawęglanie | prowadnice na belkach | prowadnice na belkach | 12 | 1 | EP2 | g | 80 | 0.08 | 4 | 13 | 52 | 1 | 0 | 0 | 24 | 0 | 0 | 0.08
1064 | Pozablokowa | N1EAB10AE201 | WW1 | Nawęglanie | prowadnice przeciwwagi | prowadnice przeciwwagi | 12 | 1 | EP2 | g | 80 | 0.08 | 4 | 13 | 52 | 1 | 0 | 0 | 24 | 0 | 0 | 0.08
1065 | Pozablokowa | N1EAB10AE201 | WW1 | Nawęglanie | przeciwwaga | przeciwwaga | 6 | 1 | EP2 | g | 80 | 0.08 | 4 | 13 | 52 | 1 | 0 | 0 | 24 | 0 | 0 | 0.08
1066 | Pozablokowa | N1EAB10AE201 | WW1 | Nawęglanie | Przeguby dźwigni (sprzęgła na wałach) | Przeguby dźwigni (sprzęgła na wałach) | 6 | 1 | EP2 | g | 80 | 0.08 | 4 | 13 | 52 | 1 | 0 | 0 | 24 | 0 | 0 | 0.08
1068 | Pozablokowa | N1EAB10AE201 | WW1 | Nawęglanie | ślizgi stołu | ślizgi stołu | 6 | 3 | EP2 | g | 80 | 0.08 | 4 | 13 | 52 | 1 | 0 | 0 | 24 | 0 | 0 | 0.08
1081 | Pozablokowa | N1EAC10AR201 | WW1A | Nawęglanie | Mechanizm jazdy | Przekladnia ślimakowa | 2 | 2 | EP2 | g | 80 | 0.08 | 4 | 13 | 52 | 1 | 0 | 0 | 24 | 0 | 0 | 0.08
1087 | Pozablokowa | N1EAC10AR202 | WW1B | Nawęglanie | Mechanizm jazdy | Przekladnia ślimakowa | 2 | 2 | EP2 | g | 80 | 0.08 | 4 | 13 | 48 | 1.0833 | 0 | 0 | 24 | 0 | 0 | 0.086667
1104 | Pozablokowa | N1EAC30AR201 | WW2A | Nawęglanie | Mechanizm jazdy | Przekladnia ślimakowa | 2 | 2 | EP2 | g | 80 | 0.08 | 4 | 13 | 104 | 0.5 | 0 | 0 | 24 | 0 | 0 | 0.04
1110 | Pozablokowa | N1EAC30AR202 | WW2B | Nawęglanie | Mechanizm jazdy | Przekladnia ślimakowa | 2 | 2 | EP2 | g | 80 | 0.08 | 4 | 13 | 104 | 0.5 | 0 | 0 | 24 | 0 | 0 | 0.04
1027 | Pozablokowa | N1EAC50AF401 | TN4A | Nawęglanie | Bębny | Bębny | 8 | 2 | EP2 | g | 60 | 0.06 | 4 | 13 | 52 | 1 | 0 | 0 | 28 | 0 | 0 | 0.06
1029 | Pozablokowa | N1EAC50AF402 | TN4B | Nawęglanie | Bębny | Bębny | 8 | 2 | EP2 | g | 60 | 0.06 | 4 | 13 | 52 | 1 | 0 | 0 | 28 | 0 | 0 | 0.06
1058 | Pozablokowa | N1EAB10AE201 | WW1 | Nawęglanie | beczka - olinowanie obrotu | beczka - olinowanie obrotu | 2 | 1 | EP2 | g | 60 | 0.06 | 4 | 13 | 52 | 1 | 0 | 0 | 28 | 0 | 0 | 0.06
1059 | Pozablokowa | N1EAB10AE201 | WW1 | Nawęglanie | belka dociskowa | belka dociskowa | 6 | 6 | EP2 | g | 60 | 0.06 | 4 | 13 | 52 | 1 | 0 | 0 | 28 | 0 | 0 | 0.06
1061 | Pozablokowa | N1EAB10AE201 | WW1 | Nawęglanie | Łożyska ślizgowe | Łożyska ślizgowe | 2 | 1 | EP2 | g | 60 | 0.06 | 4 | 13 | 52 | 1 | 0 | 0 | 28 | 0 | 0 | 0.06
1083 | Pozablokowa | N1EAC10AR201 | WW1A | Nawęglanie | Mechanizm wysuwu | Przekładnia listwa zębata | 2 | 4 | EP2 | g | 60 | 0.06 | 4 | 13 | 52 | 1 | 0 | 0 | 28 | 0 | 0 | 0.06
1089 | Pozablokowa | N1EAC10AR202 | WW1B | Nawęglanie | Mechanizm wysuwu | Przekładnia listwa zębata | 2 | 4 | EP2 | g | 60 | 0.06 | 4 | 13 | 104 | 0.5 | 0 | 0 | 28 | 0 | 0 | 0.03
1097 | Pozablokowa | N1EAB20AE201 | WW2 | Nawęglanie | Przeciwwaga kabli zasilających | Przeciwwaga kabli zasilających | 2 | 1 | EP2 | g | 60 | 0.06 | 4 | 13 | 104 | 0.5 | 0 | 0 | 28 | 0 | 0 | 0.03
1098 | Pozablokowa | N1EAB20AE201 | WW2 | Nawęglanie | Układ dociskowy wagonu | Przeguby dźwigni | 12 | 3 | EP2 | g | 60 | 0.06 | 4 | 13 | 78 | 0.66667 | 0 | 0 | 28 | 0 | 0 | 0.04
1099 | Pozablokowa | N1EAB20AE201 | WW2 | Nawęglanie | Układ dociskowy wagonu | ściana dociskowa | 4 | 8 | EP2 | g | 60 | 0.06 | 4 | 13 | 104 | 0.5 | 0 | 0 | 28 | 0 | 0 | 0.03
1106 | Pozablokowa | N1EAC30AR201 | WW2A | Nawęglanie | Mechanizm wysuwu | Przekładnia listwa zębata | 2 | 4 | EP2 | g | 60 | 0.06 | 4 | 13 | 78 | 0.66667 | 0 | 0 | 28 | 0 | 0 | 0.04
1112 | Pozablokowa | N1EAC30AR202 | WW2B | Nawęglanie | Mechanizm wysuwu | Przekładnia listwa zębata | 2 | 4 | EP2 | g | 60 | 0.06 | 4 | 13 | 48 | 1.0833 | 0 | 0 | 28 | 0 | 0 | 0.065
1100 | Pozablokowa | N1EAB20AE201 | WW2 | Nawęglanie | Układ hamowania wagonu | płozy | 8 | 7 | EP2 | g | 60 | 0.06 | 52 | 1 | 78 | 0.66667 | 0 | 0 | 28 | 0 | 0 | 0.04
| MS | 01HQH | EL1 | Strzepywacze elektrod ulotowych | Napędy | Łożyska | 1 | 2 | smar | g | 60 | 0.06 | 104 | 0.5 | 104 | 0.5 | 0 | 0 | 28 | 0 | 0 | 0.03
594 | MS | S1HTN11AT311 |  | IMOS | Wirówka gipsu nr 1 | Łożysko strona N | 1 | 1 | Esso Unirex N2 | g | 55 | 0.055 | 8 | 6.5 | 8 | 6.5 | 0 | 0 | 28 | 0 | 0 | 0.3575
600 | MS | S1HTN12AT311 |  | IMOS | Wirówka gipsu nr 2 | Łożysko strona N | 1 | 1 | Esso Unirex N2 | g | 55 | 0.055 | 8 | 6.5 | 8 | 6.5 | 0 | 0 | 28 | 0 | 0 | 0.3575
606 | MS | S1HTN13AT311 |  | IMOS | Wirówka gipsu nr 3 | Łożysko strona N | 1 | 1 | Esso Unirex N2 | g | 55 | 0.055 | 8 | 6.5 | 8 | 6.5 | 0 | 0 | 28 | 0 | 0 | 0.3575
612 | MS | S1HTN14AT311 |  | IMOS | Wirówka gipsu nr 4 | Łożysko strona N | 1 | 1 | Esso Unirex N2 | g | 55 | 0.055 | 8 | 6.5 | 8 | 6.5 | 0 | 0 | 28 | 0 | 0 | 0.3575
994 | Pozablokowa | N1EAD10AF901 | ŁZ | Nawęglanie | Zespół koła czerpakowego | Zawiasy uszczelnienia ruchomego | 2 | 1 | EP2 | g | 50 | 0.05 | 4 | 13 | 52 | 1 | 0 | 0 | 32 | 0 | 0 | 0.05
572 | MS | S1HTQ12AP101M01 |  | IMOS | Silnik pompy wody procesowej ROWA-E 1000.50 | Łożysko N | 1 | 1 | Renolit Duraplex EP2 | g | 50 | 0.05 | 8 | 6.5 | 44 | 1.1818 | 0 | 0 | 32 | 0 | 0 | 0.059091
315 | Kotłowa | K5HFB10AA401 | 5NA (N5A) | Zasilanie paliwem stałym | Zasuwa prętowa | Przeguby na siłownikach | 16 | 1 | EP2 | kg | 0.05 | 0.05 | 52 | 1 | 144 | 0.36111 | 0 | 0 | 32 | 0 | 0 | 0.018056
324 | Kotłowa | K5HFB20AA401 | 5NB (N5B) | Zasilanie paliwem stałym | Zasuwa prętowa | Przeguby na siłownikach | 16 | 1 | EP2 | kg | 0.05 | 0.05 | 52 | 1 | 144 | 0.36111 | 0 | 0 | 32 | 0 | 0 | 0.018056
333 | Kotłowa | K5HFB30AA401 | 5NC (N5C) | Zasilanie paliwem stałym | Zasuwa prętowa | Przeguby na siłownikach | 16 | 1 | EP2 | kg | 0.05 | 0.05 | 52 | 1 | 144 | 0.36111 | 0 | 0 | 32 | 0 | 0 | 0.018056
632 | MS | S1HTF11AP001M01 | PCR1 | IMOS | Pompa wody procesowej do zbiornika ROWA-E 1000.50 | Łożysko zewnętrzne PN | 1 | 1 | Motor life 16N | g | 45 | 0.045 | 52 | 1 | 1 | 52 | 0 | 0 | 32 | 0 | 0 | 2.34
635 | MS | S1HTF12AP001M01 | PCR2 | IMOS | Pompa wody procesowej do zbiornika ROWA-E 1000.50 | Łożysko zewnętrzne PN | 1 | 1 | Motor life 16N | g | 45 | 0.045 | 52 | 1 | 1 | 52 | 0 | 0 | 32 | 0 | 0 | 2.34
638 | MS | S1HTF13AP001M01 | PCR3 | IMOS | Pompa wody procesowej do zbiornika ROWA-E 1000.50 | Łożysko zewnętrzne PN | 1 | 1 | Motor life 16N | g | 45 | 0.045 | 52 | 1 | 1 | 52 | 0 | 0 | 32 | 0 | 0 | 2.34
641 | MS | S1HTF14AP001M01 | PCR4 | IMOS | Pompa wody procesowej do zbiornika ROWA-E 1000.50 | Łożysko zewnętrzne PN | 1 | 1 | Motor life 16N | g | 45 | 0.045 | 52 | 1 | 1 | 52 | 0 | 0 | 32 | 0 | 0 | 2.34
491 | MS | S1HTT10AM001 |  | IMOS | Mieszadło studzienki zbiornika awaryjnego typ HWL 2080N | Uszczelnienie łożyska | 1 | 2 | EP2 | g | 40 | 0.04 | 4 | 13 | 52 | 1 | 0 | 0 | 32 | 0 | 0 | 0.04
492 | MS | S1HTT10AM002 |  | IMOS | Mieszadło studzienki zbiornika awaryjnego typ HWL 2080N | Uszczelnienie łożyska | 1 | 2 | EP2 | g | 40 | 0.04 | 4 | 13 | 52 | 1 | 0 | 0 | 32 | 0 | 0 | 0.04
499 | MS | S1HTT01AM001 |  | IMOS | Mieszadło zbiornika awaryjnego typ HWL 2080 N | Uszczelnienie łożyska | 1 | 2 | EP2 | g | 40 | 0.04 | 4 | 13 | 52 | 1 | 0 | 0 | 32 | 0 | 0 | 0.04
500 | MS | S1HTT01AM002 |  | IMOS | Mieszadło zbiornika awaryjnego typ HWL 2080 N | Uszczelnienie łożyska | 1 | 2 | EP2 | g | 40 | 0.04 | 4 | 13 | 120 | 0.43333 | 0 | 0 | 32 | 0 | 0 | 0.017333
1070 | Pozablokowa | N1EAC20AR201 | WW14A | Nawęglanie | Centralny układ smarowania | Centralny układ smarowania | 1 | 6 | EP2 | g | 40 | 0.04 | 4 | 13 | 52 | 1 | 0 | 0 | 32 | 0 | 0 | 0.04
1072 | Pozablokowa | N1EAC20AR201 | WW14A | Nawęglanie | Łożyska ślizgowe, rolki | Łożyska ślizgowe, rolki | 4 | 1 | EP2 | g | 40 | 0.04 | 4 | 13 | 52 | 1 | 0 | 0 | 32 | 0 | 0 | 0.04
1075 | Pozablokowa | N1EAC20AR202 | WW14B | Nawęglanie | Centralny układ smarowania | Centralny układ smarowania | 1 | 6 | EP2 | g | 40 | 0.04 | 4 | 13 | 52 | 1 | 0 | 0 | 32 | 0 | 0 | 0.04
1077 | Pozablokowa | N1EAC20AR202 | WW14B | Nawęglanie | Łożyska ślizgowe, rolki | Łożyska ślizgowe, rolki | 4 | 1 | EP2 | g | 40 | 0.04 | 4 | 13 | 52 | 1 | 0 | 0 | 32 | 0 | 0 | 0.04
1085 | Pozablokowa | N1EAC10AR201 | WW1A | Nawęglanie | Mechanizm wysuwu | Ślizgi stołu wygarniacza | 2 | 4 | EP2 | g | 40 | 0.04 | 4 | 13 | 52 | 1 | 0 | 0 | 32 | 0 | 0 | 0.04
1091 | Pozablokowa | N1EAC10AR202 | WW1B | Nawęglanie | Mechanizm wysuwu | Ślizgi stołu wygarniacza | 2 | 4 | EP2 | g | 40 | 0.04 | 4 | 13 | 104 | 0.5 | 0 | 0 | 32 | 0 | 0 | 0.02
1108 | Pozablokowa | N1EAC30AR201 | WW2A | Nawęglanie | Mechanizm wysuwu | Ślizgi stołu wygarniacza | 2 | 4 | EP2 | g | 40 | 0.04 | 4 | 13 | 78 | 0.66667 | 0 | 0 | 32 | 0 | 0 | 0.026667
1114 | Pozablokowa | N1EAC30AR202 | WW2B | Nawęglanie | Mechanizm wysuwu | Ślizgi stołu wygarniacza | 2 | 4 | EP2 | g | 40 | 0.04 | 4 | 13 | 104 | 0.5 | 0 | 0 | 32 | 0 | 0 | 0.02
1186 | Pozablokowa |  | ZR1-7 | Pompownia Wisła |  | Koła łańcuchowe | 1 | 1 | Smar | g | 40 | 0.04 | 4 | 13 | 104 | 0.5 | 0 | 0 | 32 | 0 | 0 | 0.02
1187 | Pozablokowa |  | ZR1-7 | Pompownia Wisła |  | Łańcuch | 1 | 1 | Smar | g | 40 | 0.04 | 4 | 13 | 104 | 0.5 | 0 | 0 | 32 | 0 | 0 | 0.02
573 | MS | S1HTQ12AP101M01 |  | IMOS | Silnik pompy wody procesowej ROWA-E 1000.50 | Łożysko PN | 1 | 1 | Renolit Duraplex EP2 | g | 40 | 0.04 | 8 | 6.5 | 44 | 1.1818 | 0 | 0 | 32 | 0 | 0 | 0.047273
574 | MS | S1HTQ11AP101M01 |  | IMOS | Silnik pompy wody procesowej ROWA-E 1000.50 | Silnik pompy wody procesowej ROWA-E 1000.50 | 1 | 2 | Renolit Duraplex EP2 | g | 40 | 0.04 | 8 | 6.5 | 44 | 1.1818 | 0 | 0 | 32 | 0 | 0 | 0.047273
575 | MS | S1HTQ12AP101M01 |  | IMOS | Silnik pompy wody procesowej ROWA-E 1000.50 | Silnik pompy wody procesowej ROWA-E 1000.50 | 1 | 2 | Renolit Duraplex EP2 | g | 40 | 0.04 | 8 | 6.5 | 44 | 1.1818 | 0 | 0 | 32 | 0 | 0 | 0.047273
576 | MS | S1HTQ02AP101M01 |  | IMOS | Silnik pompy wody procesowej do zbiornika ROWA-E 1000.50 | Silnik pompy wody procesowej do zbiornika ROWA-E 1000.50 | 1 | 2 | Renolit Duraplex EP2 | g | 40 | 0.04 | 8 | 6.5 | 44 | 1.1818 | 0 | 0 | 32 | 0 | 0 | 0.047273
577 | MS | S1HTQ03AP101M01 |  | IMOS | Silnik pompy wody procesowej do zbiornika ROWA-E 1000.50 | Silnik pompy wody procesowej do zbiornika ROWA-E 1000.50 | 1 | 2 | Renolit Duraplex EP2 | g | 40 | 0.04 | 8 | 6.5 | 44 | 1.1818 | 0 | 0 | 32 | 0 | 0 | 0.047273
595 | MS | S1HTN11AT311 |  | IMOS | Wirówka gipsu nr 1 | Łożysko strona PN | 1 | 1 | Esso Unirex N2 | g | 40 | 0.04 | 8 | 6.5 | 8 | 6.5 | 0 | 0 | 32 | 0 | 0 | 0.26
601 | MS | S1HTN12AT311 |  | IMOS | Wirówka gipsu nr 2 | Łożysko strona PN | 1 | 1 | Esso Unirex N2 | g | 40 | 0.04 | 8 | 6.5 | 8 | 6.5 | 0 | 0 | 32 | 0 | 0 | 0.26
607 | MS | S1HTN13AT311 |  | IMOS | Wirówka gipsu nr 3 | Łożysko strona PN | 1 | 1 | Esso Unirex N2 | g | 40 | 0.04 | 8 | 6.5 | 8 | 6.5 | 0 | 0 | 32 | 0 | 0 | 0.26
613 | MS | S1HTN14AT311 |  | IMOS | Wirówka gipsu nr 4 | Łożysko strona PN | 1 | 1 | Esso Unirex N2 | g | 40 | 0.04 | 8 | 6.5 | 8 | 6.5 | 0 | 0 | 32 | 0 | 0 | 0.26
1189 | Pozablokowa |  | ZR1-7 | Pompownia Wisła |  | Sprzęgło zębate | 1 | 2 | Smar | g | 40 | 0.04 | 24 | 2.1667 | 104 | 0.5 | 0 | 0 | 32 | 0 | 0 | 0.02
472 | MS | S1HTD10AM001 |  | IMOS | Mieszadło absorbera typ HWL 2100 N | Uszczelnienie łożyska | 1 | 2 | EP2 | g | 40 | 0.04 | 26 | 2 | 52 | 1 | 0 | 0 | 32 | 0 | 0 | 0.04
473 | MS | S1HTD10AM002 |  | IMOS | Mieszadło absorbera typ HWL 2100 N | Uszczelnienie łożyska | 1 | 2 | EP2 | g | 40 | 0.04 | 26 | 2 | 52 | 1 | 0 | 0 | 32 | 0 | 0 | 0.04
474 | MS | S1HTD10AM003 |  | IMOS | Mieszadło absorbera typ HWL 2100 N | Uszczelnienie łożyska | 1 | 2 | EP2 | g | 40 | 0.04 | 26 | 2 | 52 | 1 | 0 | 0 | 32 | 0 | 0 | 0.04
475 | MS | S1HTD10AM004 |  | IMOS | Mieszadło absorbera typ HWL 2100 N | Uszczelnienie łożyska | 1 | 2 | EP2 | g | 40 | 0.04 | 26 | 2 | 52 | 1 | 0 | 0 | 32 | 0 | 0 | 0.04
476 | MS | S1HTD10AM005 |  | IMOS | Mieszadło absorbera typ HWL 2100 N | Uszczelnienie łożyska | 1 | 2 | EP2 | g | 40 | 0.04 | 26 | 2 | 52 | 1 | 0 | 0 | 32 | 0 | 0 | 0.04
1188 | Pozablokowa |  | ZR1-7 | Pompownia Wisła |  | Łożyska toczne | 1 | 2 | Smar | g | 40 | 0.04 | 48 | 1.0833 | 104 | 0.5 | 0 | 0 | 32 | 0 | 0 | 0.02
744 | MS | 02HQH | EL2 | Strzepywacze elektrod ulotowych | Napędy | Motoreduktor | 1 | 1 | Olej | l | 40 | 0.04 | 96 | 0.54167 | 104 | 0.5 | 0 | 0 | 32 | 0 | 0 | 0.02
570 | MS | S1HTL10AP001M01 |  | IMOS | Silnik pompy upustowej absorbera | Silnik pompy upustowej absorbera | 1 | 2 | Renolit H443-HD 88 | g | 30 | 0.03 | 8 | 6.5 | 68 | 0.76471 | 0 | 0 | 32 | 0 | 0 | 0.022941
571 | MS | S1HTL11AP001M01 |  | IMOS | Silnik pompy upustowej absorbera | Silnik pompy upustowej absorbera | 1 | 2 | Renolit H443-HD 88 | g | 30 | 0.03 | 8 | 6.5 | 68 | 0.76471 | 0 | 0 | 32 | 0 | 0 | 0.022941
566 | MS | S1HTG01AP001M01 |  | IMOS | Silnik dmuchawy powietrza natleniającego | Łożysko | 1 | 2 | MOBIL POLYREX EM | g | 27 | 0.027 | 52 | 1 | 16 | 3.25 | 0 | 0 | 32 | 0 | 0 | 0.08775
567 | MS | S1HTG03AP001M01 |  | IMOS | Silnik dmuchawy powietrza natleniającego | Łożysko | 1 | 2 | MOBIL POLYREX EM | g | 27 | 0.027 | 52 | 1 | 16 | 3.25 | 0 | 0 | 32 | 0 | 0 | 0.08775
688 | MS | S1HTG02AP001M01 |  | IMOS | Silnik dmuchawy powietrza natleniającego | Łożysko | 1 | 2 | MOBIL POLYREX EM | g | 27 | 0.027 | 52 | 1 | 104 | 0.5 | 0 | 0 | 32 | 0 | 0 | 0.0135
529 | MS | S1GNS02AP001 |  | IMOS | Pompa osadu separatora lamelowego 1 | Pompa osadu separatora lamelowego 1 | 1 | 1 | seepex Spezialfett (30321) | l | 0.032 | 0.0256 | 52 | 1 | 52 | 1 | 0 | 0 | 32 | 0 | 0 | 0.0256
530 | MS | S1GNS03AP001 |  | IMOS | Pompa osadu separatora lamelowego 1 | Pompa osadu separatora lamelowego 1 | 1 | 1 | seepex Spezialfett (30321) | l | 0.032 | 0.0256 | 52 | 1 | 52 | 1 | 0 | 0 | 32 | 0 | 0 | 0.0256
531 | MS | S1GNS11AP001 |  | IMOS | Pompa osadu separatora lamelowego 1 | Pompa osadu separatora lamelowego 1 | 1 | 1 | seepex Spezialfett (30321) | l | 0.032 | 0.0256 | 52 | 1 | 52 | 1 | 0 | 0 | 32 | 0 | 0 | 0.0256
532 | MS | S1GNS12AP001 |  | IMOS | Pompa osadu separatora lamelowego 1 | Pompa osadu separatora lamelowego 1 | 1 | 1 | seepex Spezialfett (30321) | l | 0.032 | 0.0256 | 52 | 1 | 52 | 1 | 0 | 0 | 32 | 0 | 0 | 0.0256
533 | MS | S1GNS06AP001 |  | IMOS | Pompa osadu separatora lamelowego 2 | Pompa osadu separatora lamelowego 2 | 1 | 1 | seepex Spezialfett (30321) | l | 0.032 | 0.0256 | 52 | 1 | 52 | 1 | 0 | 0 | 32 | 0 | 0 | 0.0256
534 | MS | S1GNS07AP001 |  | IMOS | Pompa osadu separatora lamelowego 2 | Pompa osadu separatora lamelowego 2 | 1 | 1 | seepex Spezialfett (30321) | l | 0.032 | 0.0256 | 52 | 1 | 52 | 1 | 0 | 0 | 32 | 0 | 0 | 0.0256
504 | MS | S1GND02AM001 |  | IMOS | Mieszadło zbiornika flokulacji | Łożyska silnika | 1 | 2 | Petamo GHY 133 N | g | 25 | 0.025 | 4 | 13 | 144 | 0.36111 | 0 | 0 | 32 | 0 | 0 | 0.0090278
505 | MS | S1GND05AM001 |  | IMOS | Mieszadło zbiornika flokulacji | Łożyska silnika | 1 | 2 | Petamo GHY 133 N | g | 25 | 0.025 | 4 | 13 | 144 | 0.36111 | 0 | 0 | 32 | 0 | 0 | 0.0090278
477 | MS | S1HTT40AM401 |  | IMOS | Mieszadło studzienki bud. przygotowania zawiesiny sorbentu | Skrzynia biegów - łożyska | 1 | 2 | Petarmo GHY 133N | g | 25 | 0.025 | 26 | 2 | 26 | 2 | 0 | 0 | 32 | 0 | 0 | 0.05
480 | MS | S1HTT30AM401 |  | IMOS | Mieszadło studzienki filtratu | Skrzynia biegów - łożyska | 1 | 2 | Petarmo GHY 133N | g | 25 | 0.025 | 26 | 2 | 26 | 2 | 0 | 0 | 32 | 0 | 0 | 0.05
483 | MS | S1HTT50AM401 |  | IMOS | Mieszadło studzienki oczyszczalni ścieków | Skrzynia biegów - łożyska | 1 | 2 | Petarmo GHY 133N | g | 25 | 0.025 | 26 | 2 | 26 | 2 | 0 | 0 | 32 | 0 | 0 | 0.05
486 | MS | S1HTT20AM401 |  | IMOS | Mieszadło studzienki ściekowej absorbera | Skrzynia biegów - łożyska | 1 | 2 | Petarmo GHY 133N | g | 25 | 0.025 | 26 | 2 | 26 | 2 | 0 | 0 | 32 | 0 | 0 | 0.05
501 | MS | S1HTM40AM401 |  | IMOS | Mieszadło zbiornika cyrkulacji wirówek | Skrzynia biegów - łożyska | 1 | 2 | Petarmo GHY 133N | g | 25 | 0.025 | 26 | 2 | 26 | 2 | 0 | 0 | 32 | 0 | 0 | 0.05
509 | MS | S1GNK10AM401 |  | IMOS | Mieszadło zbiornika pośredniego ścieków surowych | Skrzynia biegów - łożyska | 1 | 2 | Petarmo GHY 133N | g | 25 | 0.025 | 26 | 2 | 26 | 2 | 0 | 0 | 32 | 0 | 0 | 0.05
512 | MS | S1HTM30AM401 |  | IMOS | Mieszadło zbiornika zawiesiny gipsu | Skrzynia biegów - łożyska | 1 | 2 | Petarmo GHY 133N | g | 25 | 0.025 | 26 | 2 | 26 | 2 | 0 | 0 | 32 | 0 | 0 | 0.05
515 | MS | S1HTK10AM401 |  | IMOS | Mieszadło zbiornika zawiesiny sorbentu 1 | Skrzynia biegów - łożyska | 1 | 2 | Petarmo GHY 133N | g | 25 | 0.025 | 26 | 2 | 26 | 2 | 0 | 0 | 32 | 0 | 0 | 0.05
518 | MS | S1HTK20AM401 |  | IMOS | Mieszadło zbiornika zawiesiny sorbentu 2 | Skrzynia biegów - łożyska | 1 | 2 | Petarmo GHY 133N | g | 25 | 0.025 | 26 | 2 | 26 | 2 | 0 | 0 | 32 | 0 | 0 | 0.05
568 | MS | S1HTM41AP001 |  | IMOS | Silnik pompy cyrkulacji wirówek | Silnik pompy cyrkulacji wirówek | 1 | 2 | Renolit H443-HD 88 | g | 23 | 0.023 | 12 | 4.3333 | 104 | 0.5 | 0 | 0 | 32 | 0 | 0 | 0.0115
569 | MS | S1HTM42AP001 |  | IMOS | Silnik pompy cyrkulacji wirówek | Silnik pompy cyrkulacji wirówek | 1 | 2 | Renolit H443-HD 88 | g | 23 | 0.023 | 12 | 4.3333 | 104 | 0.5 | 0 | 0 | 32 | 0 | 0 | 0.0115
125 | Kotłowa | 01HFC10AJ401 | 1MW1 | Zasilanie paliwem stałym | Napęd młyna | Wałek atakujący | 1 | 1 | Smar | g | 20 | 0.02 | 4 | 13 | 52 | 1 | 0 | 0 | 32 | 0 | 0 | 0.02
129 | Kotłowa | 01HFC20AJ401 | 1MW2 | Zasilanie paliwem stałym | Napęd młyna | Wałek atakujący | 1 | 1 | Smar | g | 20 | 0.02 | 4 | 13 | 52 | 1 | 0 | 0 | 32 | 0 | 0 | 0.02
133 | Kotłowa | 01HFC30AJ401 | 1MW3 | Zasilanie paliwem stałym | Napęd młyna | Wałek atakujący | 1 | 1 | Smar | g | 20 | 0.02 | 4 | 13 | 52 | 1 | 0 | 0 | 32 | 0 | 0 | 0.02
137 | Kotłowa | 01HFC40AJ401 | 1MW4 | Zasilanie paliwem stałym | Napęd młyna | Wałek atakujący | 1 | 1 | Smar | g | 20 | 0.02 | 4 | 13 | 52 | 1 | 0 | 0 | 32 | 0 | 0 | 0.02
171 | Kotłowa | 02HFC10AJ401 | 2MW1 | Zasilanie paliwem stałym | Napęd młyna | Wałek atakujący | 1 | 1 | Smar | g | 20 | 0.02 | 4 | 13 | 52 | 1 | 0 | 0 | 32 | 0 | 0 | 0.02
175 | Kotłowa | 02HFC20AJ401 | 2MW2 | Zasilanie paliwem stałym | Napęd młyna | Wałek atakujący | 1 | 1 | Smar | g | 20 | 0.02 | 4 | 13 | 52 | 1 | 0 | 0 | 32 | 0 | 0 | 0.02
179 | Kotłowa | 02HFC30AJ401 | 2MW3 | Zasilanie paliwem stałym | Napęd młyna | Wałek atakujący | 1 | 1 | Smar | g | 20 | 0.02 | 4 | 13 | 52 | 1 | 0 | 0 | 32 | 0 | 0 | 0.02
182 | Kotłowa | 02HFC40AJ401 | 2MW4 | Zasilanie paliwem stałym | Napęd młyna | Wałek atakujący | 1 | 1 | Smar | g | 20 | 0.02 | 4 | 13 | 52 | 1 | 0 | 0 | 32 | 0 | 0 | 0.02
217 | Kotłowa | 03HFC10AJ401 | 3MW1 | Zasilanie paliwem stałym | Napęd młyna | Wałek atakujący | 1 | 1 | Smar | g | 20 | 0.02 | 4 | 13 | 52 | 1 | 0 | 0 | 32 | 0 | 0 | 0.02
221 | Kotłowa | 03HFC20AJ401 | 3MW2 | Zasilanie paliwem stałym | Napęd młyna | Wałek atakujący | 1 | 1 | Smar | g | 20 | 0.02 | 4 | 13 | 52 | 1 | 0 | 0 | 32 | 0 | 0 | 0.02
225 | Kotłowa | 03HFC30AJ401 | 3MW3 | Zasilanie paliwem stałym | Napęd młyna | Wałek atakujący | 1 | 1 | Smar | g | 20 | 0.02 | 4 | 13 | 52 | 1 | 0 | 0 | 32 | 0 | 0 | 0.02
228 | Kotłowa | 03HFC40AJ401 | 3MW4 | Zasilanie paliwem stałym | Napęd młyna | Wałek atakujący | 1 | 1 | Smar | g | 20 | 0.02 | 4 | 13 | 52 | 1 | 0 | 0 | 32 | 0 | 0 | 0.02
264 | Kotłowa | 04HFC10AJ401 | 4MW1 | Zasilanie paliwem stałym | Napęd młyna | Wałek atakujący | 1 | 1 | Smar | g | 20 | 0.02 | 4 | 13 | 104 | 0.5 | 0 | 0 | 32 | 0 | 0 | 0.01
267 | Kotłowa | 04HFC20AJ401 | 4MW2 | Zasilanie paliwem stałym | Napęd młyna | Wałek atakujący | 1 | 1 | Smar | g | 20 | 0.02 | 4 | 13 | 104 | 0.5 | 0 | 0 | 32 | 0 | 0 | 0.01
271 | Kotłowa | 04HFC30AJ401 | 4MW3 | Zasilanie paliwem stałym | Napęd młyna | Wałek atakujący | 1 | 1 | Smar | g | 20 | 0.02 | 4 | 13 | 104 | 0.5 | 0 | 0 | 32 | 0 | 0 | 0.01
275 | Kotłowa | 04HFC40AJ401 | 4MW4 | Zasilanie paliwem stałym | Napęd młyna | Wałek atakujący | 1 | 1 | Smar | g | 20 | 0.02 | 4 | 13 | 104 | 0.5 | 0 | 0 | 32 | 0 | 0 | 0.01
578 | MS | S1HTT02AP001M01 |  | IMOS | Silnik pompy zbiornika awaryjnego | Silnik pompy zbiornika awaryjnego | 1 | 2 | Renolit H443-HD 88 | g | 20 | 0.02 | 12 | 4.3333 | 104 | 0.5 | 0 | 0 | 32 | 0 | 0 | 0.01
579 | MS | S1HTT03AP001M01 |  | IMOS | Silnik pompy zbiornika awaryjnego | Silnik pompy zbiornika awaryjnego | 1 | 2 | Renolit H443-HD 88 | g | 20 | 0.02 | 12 | 4.3333 | 104 | 0.5 | 0 | 0 | 32 | 0 | 0 | 0.01
866 | Pozablokowa | I3ETG01AA102 |  | Denox | Klapy | Klapy | 1 | 2 | Smar | g | 20 | 0.02 | 12 | 4.3333 | 104 | 0.5 | 0 | 0 | 32 | 0 | 0 | 0.01
867 | Pozablokowa | I3ETG01AA104 |  | Denox | Klapy | Klapy | 1 | 2 | Smar | g | 20 | 0.02 | 12 | 4.3333 | 104 | 0.5 | 0 | 0 | 32 | 0 | 0 | 0.01
868 | Pozablokowa | I3ETG02AA102 |  | Denox | Klapy | Klapy | 1 | 2 | Smar | g | 20 | 0.02 | 12 | 4.3333 | 104 | 0.5 | 0 | 0 | 32 | 0 | 0 | 0.01
869 | Pozablokowa | I3ETG02AA104 |  | Denox | Klapy | Klapy | 1 | 2 | Smar | g | 20 | 0.02 | 12 | 4.3333 | 104 | 0.5 | 0 | 0 | 32 | 0 | 0 | 0.01
870 | Pozablokowa | I3ETG10AA102 |  | Denox | Klapy | Klapy | 1 | 2 | Smar | g | 20 | 0.02 | 12 | 4.3333 | 104 | 0.5 | 0 | 0 | 32 | 0 | 0 | 0.01
871 | Pozablokowa | I3ETG20AA102 |  | Denox | Klapy | Klapy | 1 | 2 | Smar | g | 20 | 0.02 | 12 | 4.3333 | 104 | 0.5 | 0 | 0 | 32 | 0 | 0 | 0.01
872 | Pozablokowa | I4ETG01AA102 |  | Denox | Klapy | Klapy | 1 | 2 | Smar | g | 20 | 0.02 | 12 | 4.3333 | 104 | 0.5 | 0 | 0 | 32 | 0 | 0 | 0.01
873 | Pozablokowa | I4ETG01AA104 |  | Denox | Klapy | Klapy | 1 | 2 | Smar | g | 20 | 0.02 | 12 | 4.3333 | 104 | 0.5 | 0 | 0 | 32 | 0 | 0 | 0.01
874 | Pozablokowa | I4ETG02AA102 |  | Denox | Klapy | Klapy | 1 | 2 | Smar | g | 20 | 0.02 | 12 | 4.3333 | 104 | 0.5 | 0 | 0 | 32 | 0 | 0 | 0.01
875 | Pozablokowa | I4ETG02AA104 |  | Denox | Klapy | Klapy | 1 | 2 | Smar | g | 20 | 0.02 | 12 | 4.3333 | 104 | 0.5 | 0 | 0 | 32 | 0 | 0 | 0.01
876 | Pozablokowa | I4ETG10AA102 |  | Denox | Klapy | Klapy | 1 | 2 | Smar | g | 20 | 0.02 | 12 | 4.3333 | 104 | 0.5 | 0 | 0 | 32 | 0 | 0 | 0.01
877 | Pozablokowa | I4ETG20AA102 |  | Denox | Klapy | Klapy | 1 | 2 | Smar | g | 20 | 0.02 | 12 | 4.3333 | 104 | 0.5 | 0 | 0 | 32 | 0 | 0 | 0.01
878 | Pozablokowa | I0HSS10AP700 |  | Denox | Pompa | Pompa | 1 | 2 | Smar | g | 20 | 0.02 | 12 | 4.3333 | 104 | 0.5 | 0 | 0 | 32 | 0 | 0 | 0.01
887 | Pozablokowa | I3ETG01AA101 |  | Denox | Zasuwa | Zasuwa | 1 | 2 | Smar | g | 20 | 0.02 | 12 | 4.3333 | 104 | 0.5 | 0 | 0 | 32 | 0 | 0 | 0.01
888 | Pozablokowa | I3ETG01AA103 |  | Denox | Zasuwa | Zasuwa | 1 | 2 | Smar | g | 20 | 0.02 | 12 | 4.3333 | 104 | 0.5 | 0 | 0 | 32 | 0 | 0 | 0.01
889 | Pozablokowa | I3ETG02AA101 |  | Denox | Zasuwa | Zasuwa | 1 | 2 | Smar | g | 20 | 0.02 | 12 | 4.3333 | 104 | 0.5 | 0 | 0 | 32 | 0 | 0 | 0.01
890 | Pozablokowa | I3ETG02AA103 |  | Denox | Zasuwa | Zasuwa | 1 | 2 | Smar | g | 20 | 0.02 | 12 | 4.3333 | 104 | 0.5 | 0 | 0 | 32 | 0 | 0 | 0.01
891 | Pozablokowa | I3ETG10AA101 |  | Denox | Zasuwa | Zasuwa | 1 | 2 | Smar | g | 20 | 0.02 | 12 | 4.3333 | 104 | 0.5 | 0 | 0 | 32 | 0 | 0 | 0.01
892 | Pozablokowa | I3ETG20AA101 |  | Denox | Zasuwa | Zasuwa | 1 | 2 | Smar | g | 20 | 0.02 | 12 | 4.3333 | 104 | 0.5 | 0 | 0 | 32 | 0 | 0 | 0.01
893 | Pozablokowa | I4ETG01AA101 |  | Denox | Zasuwa | Zasuwa | 1 | 2 | Smar | g | 20 | 0.02 | 12 | 4.3333 | 104 | 0.5 | 0 | 0 | 32 | 0 | 0 | 0.01
894 | Pozablokowa | I4ETG01AA103 |  | Denox | Zasuwa | Zasuwa | 1 | 2 | Smar | g | 20 | 0.02 | 12 | 4.3333 | 104 | 0.5 | 0 | 0 | 32 | 0 | 0 | 0.01
895 | Pozablokowa | I4ETG02AA101 |  | Denox | Zasuwa | Zasuwa | 1 | 2 | Smar | g | 20 | 0.02 | 12 | 4.3333 | 104 | 0.5 | 0 | 0 | 32 | 0 | 0 | 0.01
896 | Pozablokowa | I4ETG02AA103 |  | Denox | Zasuwa | Zasuwa | 1 | 2 | Smar | g | 20 | 0.02 | 12 | 4.3333 | 104 | 0.5 | 0 | 0 | 32 | 0 | 0 | 0.01
897 | Pozablokowa | I4ETG10AA101 |  | Denox | Zasuwa | Zasuwa | 1 | 2 | Smar | g | 20 | 0.02 | 12 | 4.3333 | 104 | 0.5 | 0 | 0 | 32 | 0 | 0 | 0.01
898 | Pozablokowa | I4ETG20AA101 |  | Denox | Zasuwa | Zasuwa | 1 | 2 | Smar | g | 20 | 0.02 | 12 | 4.3333 | 104 | 0.5 | 0 | 0 | 32 | 0 | 0 | 0.01
900 | Pozablokowa | W1GCR52AP901 |  | Gospodarka ściekowa | Pompa | Łożyska | 1 | 2 | Smar | g | 20 | 0.02 | 12 | 4.3333 | 104 | 0.5 | 0 | 0 | 32 | 0 | 0 | 0.01
901 | Pozablokowa | W1GCR53AP901 |  | Gospodarka ściekowa | Pompa | Łożyska | 1 | 2 | Smar | g | 20 | 0.02 | 12 | 4.3333 | 104 | 0.5 | 0 | 0 | 32 | 0 | 0 | 0.01
1242 | Pozablokowa | W2PBE07AP701 |  | Uzdatnianie wody chłodzącej | Pompa | Łożyska | 1 | 2 | Smar | g | 20 | 0.02 | 12 | 4.3333 | 104 | 0.5 | 0 | 0 | 32 | 0 | 0 | 0.01
1243 | Pozablokowa | W2PBE08AP701 |  | Uzdatnianie wody chłodzącej | Pompa | Łożyska | 1 | 2 | Smar | g | 20 | 0.02 | 12 | 4.3333 | 104 | 0.5 | 0 | 0 | 32 | 0 | 0 | 0.01
1258 | Pozablokowa |  |  | Uzdatnianie wody chłodzącej - dozowanie wapna | Pompa | Łożyska | 1 | 2 | Smar | g | 20 | 0.02 | 12 | 4.3333 | 104 | 0.5 | 0 | 0 | 32 | 0 | 0 | 0.01
1259 | Pozablokowa |  |  | Uzdatnianie wody chłodzącej - dozowanie wapna | Pompa | Łożyska | 1 | 2 | Smar | g | 20 | 0.02 | 12 | 4.3333 | 104 | 0.5 | 0 | 0 | 32 | 0 | 0 | 0.01
1260 | Pozablokowa |  |  | Uzdatnianie wody chłodzącej - dozowanie wapna | Pompa | Łożyska | 1 | 2 | Smar | g | 20 | 0.02 | 12 | 4.3333 | 104 | 0.5 | 0 | 0 | 32 | 0 | 0 | 0.01
902 | Pozablokowa | W1GCU23AP901 |  | Gospodarka ściekowa | Pompa | Łożyska | 1 | 2 | Smar | g | 20 | 0.02 | 24 | 2.1667 | 104 | 0.5 | 0 | 0 | 32 | 0 | 0 | 0.01
911 | Pozablokowa | W1GCU21AP901 |  | Gospodarka ściekowa | Silnik | Łożyska | 1 | 1 | Smar | g | 20 | 0.02 | 24 | 2.1667 | 104 | 0.5 | 0 | 0 | 32 | 0 | 0 | 0.01
912 | Pozablokowa | W1GCU22AP901 |  | Gospodarka ściekowa | Silnik | Łożyska | 1 | 1 | Smar | g | 20 | 0.02 | 24 | 2.1667 | 104 | 0.5 | 0 | 0 | 32 | 0 | 0 | 0.01
1276 | Pozablokowa | W1GAD16AP401 |  | Woda surowa - Raba | Pompa | Łożyska | 1 | 1 | Smar | g | 20 | 0.02 | 24 | 2.1667 | 104 | 0.5 | 0 | 0 | 32 | 0 | 0 | 0.01
1277 | Pozablokowa | W1GAD17AP401 |  | Woda surowa - Raba | Pompa | Łożyska | 1 | 1 | Smar | g | 20 | 0.02 | 24 | 2.1667 | 104 | 0.5 | 0 | 0 | 32 | 0 | 0 | 0.01
1278 | Pozablokowa | W1GAD18AP401 |  | Woda surowa - Raba | Pompa | Łożyska | 1 | 1 | Smar | g | 20 | 0.02 | 24 | 2.1667 | 104 | 0.5 | 0 | 0 | 32 | 0 | 0 | 0.01
593 | MS | S1HTN11AT311 |  | IMOS | Wirówka gipsu nr 1 | Łożyska główne | 1 | 1 | Shell Gadus S3 V100 2 | l | 0.015 | 0.012 | 4 | 13 | 4 | 13 | 0 | 0 | 50 | 0 | 0 | 0.156
596 | MS | S1HTN11AT311 |  | IMOS | Wirówka gipsu nr 1 | Siłownik zgarniacza, siłownik rozdzielacza, ogranicznik podawania | 1 | 1 | Shell Gadus S3 V100 2 | l | 0.015 | 0.012 | 4 | 13 | 4 | 13 | 0 | 0 | 50 | 0 | 0 | 0.156
599 | MS | S1HTN12AT311 |  | IMOS | Wirówka gipsu nr 2 | Łożyska główne | 1 | 1 | Shell Gadus S3 V100 2 | l | 0.015 | 0.012 | 4 | 13 | 4 | 13 | 0 | 0 | 50 | 0 | 0 | 0.156
602 | MS | S1HTN12AT311 |  | IMOS | Wirówka gipsu nr 2 | Siłownik zgarniacza, siłownik rozdzielacza, ogranicznik podawania | 1 | 1 | Shell Gadus S3 V100 2 | l | 0.015 | 0.012 | 4 | 13 | 4 | 13 | 0 | 0 | 50 | 0 | 0 | 0.156
605 | MS | S1HTN13AT311 |  | IMOS | Wirówka gipsu nr 3 | Łożyska główne | 1 | 1 | Shell Gadus S3 V100 2 | l | 0.015 | 0.012 | 4 | 13 | 4 | 13 | 0 | 0 | 50 | 0 | 0 | 0.156
608 | MS | S1HTN13AT311 |  | IMOS | Wirówka gipsu nr 3 | Siłownik zgarniacza, siłownik rozdzielacza, ogranicznik podawania | 1 | 1 | Shell Gadus S3 V100 2 | l | 0.015 | 0.012 | 4 | 13 | 4 | 13 | 0 | 0 | 50 | 0 | 0 | 0.156
611 | MS | S1HTN14AT311 |  | IMOS | Wirówka gipsu nr 4 | Łożyska główne | 1 | 1 | Shell Gadus S3 V100 2 | l | 0.015 | 0.012 | 4 | 13 | 4 | 13 | 0 | 0 | 50 | 0 | 0 | 0.156
614 | MS | S1HTN14AT311 |  | IMOS | Wirówka gipsu nr 4 | Siłownik zgarniacza, siłownik rozdzielacza, ogranicznik podawania | 1 | 1 | Shell Gadus S3 V100 2 | l | 0.015 | 0.012 | 4 | 13 | 4 | 13 | 0 | 0 | 50 | 0 | 0 | 0.156
1191 | Pozablokowa | W1GBN15AP701 | AKC3 | Przygotowanie w.sur.(dekarbonizacja) | Pompa | Pompa | 1 | 1 | Transol 150 | l | 0.015 | 0.012 | 8 | 6.5 | 104 | 0.5 | 0 | 0 | 50 | 0 | 0 | 0.006
1192 | Pozablokowa | W1GBN16AP701 | AKC3 | Przygotowanie w.sur.(dekarbonizacja) | Pompa | Pompa | 1 | 1 | Transol 150 | l | 0.015 | 0.012 | 8 | 6.5 | 104 | 0.5 | 0 | 0 | 50 | 0 | 0 | 0.006
1193 | Pozablokowa | W1GBN17AP701 | AKC3 | Przygotowanie w.sur.(dekarbonizacja) | Pompa | Pompa | 1 | 1 | Transol 150 | l | 0.015 | 0.012 | 8 | 6.5 | 104 | 0.5 | 0 | 0 | 50 | 0 | 0 | 0.006
1194 | Pozablokowa | W1GBN18AP701 | AKC3 | Przygotowanie w.sur.(dekarbonizacja) | Pompa | Pompa | 1 | 1 | Transol 150 | l | 0.015 | 0.012 | 8 | 6.5 | 104 | 0.5 | 0 | 0 | 50 | 0 | 0 | 0.006
482 | MS | S1HTT30AM401 |  | IMOS | Mieszadło studzienki filtratu | Uszczelnienie łożysk | 1 | 2 | ŁT4S3 | g | 10 | 0.01 | 4 | 13 | 52 | 1 | 0 | 0 | 50 | 0 | 0 | 0.01
503 | MS | S1HTM40AM401 |  | IMOS | Mieszadło zbiornika cyrkulacji wirówek | Uszczelnienie | 1 | 2 | ŁT4S3 | g | 10 | 0.01 | 4 | 13 | 52 | 1 | 0 | 0 | 50 | 0 | 0 | 0.01
511 | MS | S1GNK10AM401 |  | IMOS | Mieszadło zbiornika pośredniego ścieków surowych | Uszczelnienie | 1 | 2 | ŁT4S3 | g | 10 | 0.01 | 4 | 13 | 52 | 1 | 0 | 0 | 50 | 0 | 0 | 0.01
514 | MS | S1HTM30AM401 |  | IMOS | Mieszadło zbiornika zawiesiny gipsu | Uszczelnienie | 1 | 2 | ŁT4S3 | g | 10 | 0.01 | 4 | 13 | 52 | 1 | 0 | 0 | 50 | 0 | 0 | 0.01
517 | MS | S1HTK10AM401 |  | IMOS | Mieszadło zbiornika zawiesiny sorbentu 1 | Uszczelnienie | 1 | 2 | ŁT4S3 | g | 10 | 0.01 | 4 | 13 | 52 | 1 | 0 | 0 | 50 | 0 | 0 | 0.01
520 | MS | S1HTK20AM401 |  | IMOS | Mieszadło zbiornika zawiesiny sorbentu 2 | Uszczelnienie | 1 | 2 | ŁT4S3 | g | 10 | 0.01 | 4 | 13 | 52 | 1 | 0 | 0 | 50 | 0 | 0 | 0.01
1069 | Pozablokowa | N1EAB10AE201 | WW1 | Nawęglanie | Śruby regulacyjne (rzymskie napinające) | Śruby regulacyjne (rzymskie napinające) | 6 | 1 | NIE SMARUJE SIĘ | g | 10 | 0.01 | 52 | 1 | 52 | 1 | 0 | 0 | 50 | 0 | 0 | 0.01
696 | Pozablokowa | S1GND21 AP900 |  | IMOS oczyszczone | Pompa |  | 1 | 1 | ŁT4S3 | g | 10 | 0.01 | 104 | 0.5 | 104 | 0.5 | 0 | 0 | 50 | 0 | 0 | 0.005
697 | Pozablokowa | S1GND22 AP900 |  | IMOS oczyszczone | Pompa |  | 1 | 1 | ŁT4S3 | g | 10 | 0.01 | 104 | 0.5 | 104 | 0.5 | 0 | 0 | 50 | 0 | 0 | 0.005
698 | Pozablokowa | S1GND07 AP900 |  | IMOS pośrednie | Pompa wirowa pozioma | Łożyska toczne | 1 | 1 | ŁT4S3 | g | 10 | 0.01 | 104 | 0.5 | 104 | 0.5 | 0 | 0 | 50 | 0 | 0 | 0.005
699 | Pozablokowa | S1GND08 AP900 |  | IMOS pośrednie | Pompa wirowa pozioma | Łożyska toczne | 1 | 1 | ŁT4S3 | g | 10 | 0.01 | 104 | 0.5 | 104 | 0.5 | 0 | 0 | 50 | 0 | 0 | 0.005
700 | Pozablokowa | S1GNK21AP900 |  | IMOS ścieki surowe | Pompa | Pompa | 1 | 1 | smar | g | 10 | 0.01 | 104 | 0.5 | 104 | 0.5 | 0 | 0 | 50 | 0 | 0 | 0.005
742 | Pozablokowa | S1GNK22AP900 |  | IMOS ścieki surowe | Pompa | Pompa | 1 | 1 | smar | g | 10 | 0.01 | 104 | 0.5 | 104 | 0.5 | 0 | 0 | 50 | 0 | 0 | 0.005
1096 | Pozablokowa | N1EAB20AE201 | WW2 | Nawęglanie | Napęd | sworznie wieńca beczki | 1 | 176 | EP2 | g | 10 | 0.01 | 52 | 0.25 | 104 | 0.5 | 0 | 0 | 50 | 0 | 0 | 0.005
1268 | Pozablokowa | W0SGA11AP101 | PP1 | Woda ppoż | Pompa | Pompa | 1 | 1 | Smar | g | 10 | 0.01 | 104 | 0.25 | 104 | 0.5 | 0 | 0 | 50 | 0 | 0 | 0.005
1269 | Pozablokowa | W0SGA12AP101 | PP2 | Woda ppoż | Pompa | Pompa | 1 | 1 | Smar | g | 10 | 0.01 | 104 | 0.25 | 104 | 0.5 | 0 | 0 | 50 | 0 | 0 | 0.005
1270 | Pozablokowa | W0SGA13AP101 | PP3 | Woda ppoż | Pompa | Pompa | 1 | 1 | Smar | g | 10 | 0.01 | 104 | 0.25 | 104 | 0.5 | 0 | 0 | 50 | 0 | 0 | 0.005
1271 | Pozablokowa | W0SGA14AP101 | PP4 | Woda ppoż | Pompa | Pompa | 1 | 1 | Smar | g | 10 | 0.01 | 104 | 0.25 | 104 | 0.5 | 0 | 0 | 50 | 0 | 0 | 0.005
1272 | Pozablokowa | W0SGA15AP101 | PP5 | Woda ppoż | Pompa | Pompa | 1 | 1 | Smar | g | 10 | 0.01 | 104 | 0.25 | 104 | 0.5 | 0 | 0 | 50 | 0 | 0 | 0.005
1273 | Pozablokowa | W0SGA16AP101 | PP6 | Woda ppoż | Pompa | Pompa | 1 | 1 | Smar | g | 10 | 0.01 | 104 | 0.25 | 104 | 0.5 | 0 | 0 | 50 | 0 | 0 | 0.005
479 | MS | S1HTT40AM401 |  | IMOS | Mieszadło studzienki bud. przygotowania zawiesiny sorbentu | Uszczelnienie łożysk | 1 | 2 | ŁT4S3 | g | 5 | 0.005 | 4 | 13 | 52 | 1 | 0 | 0 | 100 | 0 | 0 | 0.005
485 | MS | S1HTT50AM401 |  | IMOS | Mieszadło studzienki oczyszczalni ścieków | Uszczelnienie łożysk | 1 | 2 | ŁT4S3 | g | 5 | 0.005 | 4 | 13 | 52 | 1 | 0 | 0 | 100 | 0 | 0 | 0.005
488 | MS | S1HTT20AM401 |  | IMOS | Mieszadło studzienki ściekowej absorbera | Uszczelnienie łożysk | 1 | 2 | ŁT4S3 | g | 5 | 0.005 | 4 | 13 | 52 | 1 | 0 | 0 | 100 | 0 | 0 | 0.005
597 | MS | S1HTN11AT311 |  | IMOS | Wirówka gipsu nr 1 | Tuleje zgarniacza | 1 | 1 | Shell Gadus S3 V100 2 | l | 0.002 | 0.0016 | 12 | 4.3333 | 12 | 4.3333 | 0 | 0 | 100 | 0 | 0 | 0.0069333
603 | MS | S1HTN12AT311 |  | IMOS | Wirówka gipsu nr 2 | Tuleje zgarniacza | 1 | 1 | Shell Gadus S3 V100 2 | l | 0.002 | 0.0016 | 12 | 4.3333 | 12 | 4.3333 | 0 | 0 | 100 | 0 | 0 | 0.0069333
609 | MS | S1HTN13AT311 |  | IMOS | Wirówka gipsu nr 3 | Tuleje zgarniacza | 1 | 1 | Shell Gadus S3 V100 2 | l | 0.002 | 0.0016 | 12 | 4.3333 | 12 | 4.3333 | 0 | 0 | 100 | 0 | 0 | 0.0069333
615 | MS | S1HTN14AT311 |  | IMOS | Wirówka gipsu nr 4 | Tuleje zgarniacza | 1 | 1 | Shell Gadus S3 V100 2 | l | 0.002 | 0.0016 | 12 | 4.3333 | 12 | 4.3333 | 0 | 0 | 100 | 0 | 0 | 0.0069333
535 | MS | S1GNN20AP700 |  | IMOS | Pompa polimeru do wirówki Netzsch NM 021BY | Łożyska | 1 | 1 | ŁT4S3 | l | 0.002 | 0.0016 | 26 | 2 | 52 | 1 | 0 | 0 | 100 | 0 | 0 | 0.0016
536 | MS | S1GNN21AP700 |  | IMOS | Pompa polimeru do wirówki Netzsch NM 021BY | Łożyska | 1 | 1 | ŁT4S3 | l | 0.002 | 0.0016 | 26 | 2 | 52 | 1 | 0 | 0 | 100 | 0 | 0 | 0.0016
537 | MS | S1GNN20AP700 |  | IMOS | Pompa polimeru do wirówki Netzsch NM 021BY | Przeguby | 1 | 1 | Shell GADUS S3 V100 3 | l | 0.002 | 0.0016 | 52 | 1 | 1 | 52 | 0 | 0 | 100 | 0 | 0 | 0.0832
538 | MS | S1GNN21AP700 |  | IMOS | Pompa polimeru do wirówki Netzsch NM 021BY | Przeguby | 1 | 1 | Shell GADUS S3 V100 3 | l | 0.002 | 0.0016 | 52 | 1 | 1 | 52 | 0 | 0 | 100 | 0 | 0 | 0.0832
1145 | Pozablokowa | P2ETA21AF201 | TU1B | Odżużlanie | Mechanizm jazdy | Zestawy kołowe jazdy przenośnika | 4 | 2 | EP2 | g | 0.3 | 0.0003 | 4 | 13 | 48 | 1.0833 | 0 | 0 | 100 | 0 | 0 | 0.000325
[18 empty] | 0 |  |  | 0
dokument należy podpisać kwalifikowanym podpisem elektronicznym
przez osobę lub osoby umocowane
do złożenia podpisu w imieniu Wykonawcy