## Formularz cenowy
Załącznik nr 5 do SWZ - Formularz cenowy (po podpisaniu Umowy stanowił będzie Załącznik nr 3 do Umowy) Nazwa postępowania: "Prace serwisowe agregatów pompowych na terenie PGE Energia Ciepła S.A. Oddział w Kielcach" nr postępowania: POST/PEC/PEC/UZL/01064/2025 Tabela 1: Prace z zestawienia operacji remontowych
Lp. | Lokalizacja | Lokalizacja funkcjonalna /KKS | Opis | Producent / Typ pompy | Sprawdzenie | Czynność | Jednostka (kpl./szt.) | Szacowana częstotliowść w okresie obowiązywania Umowy (24 m-ce) | Cena jednostkowa netto [PLN] | Wartość netto [PLN] w okresie obowiązywania Umowy (24 m-ce)
1 | Blok 1 | P1J0-01PCC10AP101 | Pompa wody chłodzącej nr 1 | ETANORM G 080-315 G10 | Zużycie elementów sprzęgła. | Wymiana zużytych elemntów. | kpl. | 1 |  | 0
2 | Blok 1 | P1J0-01PCC10AP101 | Pompa wody chłodzącej nr 1 | ETANORM G 080-315 G10 | Kontrola stanu sprzęgła. | Kontrola wizualne i sprtawdzenie elementów. | kpl. | 1 |  | 0
3 | Blok 1 | P1J0-01PCC10AP101 | Pompa wody chłodzącej nr 1 | ETANORM G 080-315 G10 | Współosiowość pompy i silnika. | Osiowanie wraz z raportem. Porównanie wartości do poprzedniego przeglądu. | kpl. | 1 |  | 0
4 | Blok 1 | P1J0-01PCC10AP101 | Pompa wody chłodzącej nr 1 | ETANORM G 080-315 G10 | Wyciek z uszczelnienia. | Wymiana uszczlenienia mechanicznego. | kpl. | 1 |  | 0
5 | Blok 1 | P1J0-01PCC10AP101 | Pompa wody chłodzącej nr 1 | ETANORM G 080-315 G10 | Poziom oleju / czas od ostatniej wymiany oleju. | Wymiana oleju zgodnie z zaleceniami producenta. | kpl. | 1 |  | 0
6 | Blok 1 | P1J0-01PCC10AP101 | Pompa wody chłodzącej nr 1 | ETANORM G 080-315 G10 | Kontrola luzów średnicowych. | Wymiana pierścienia ślizgowego korpusu. | kpl. | 1 |  | 0
7 | Blok 1 | P1J0-01PCC10AP101 | Pompa wody chłodzącej nr 1 | ETANORM G 080-315 G10 | Kontrola nasmarowania łożysk. | Dosmarowanie łożysk zgodnie z zaleceniami producenta. | kpl. | 1 |  | 0
8 | Blok 1 | P1J0-01PCC10AP101 | Pompa wody chłodzącej nr 1 | ETANORM G 080-315 G10 | Wykonanie wibrodiagnostyki. | Analiza widma. Kontrola stanu łożysk pompy. Kontrola stanu łożysk silnika . Sporządzenie protokołu. Porównanie wartości do poprzedniej kontroli. | kpl. | 1 |  | 0
9 | Blok 1 | P1J0-01PCC10AP101 | Pompa wody chłodzącej nr 1 | ETANORM G 080-315 G10 | Kontrola stanu pompy. | Kontrola stanu dynamicznego pomp i porównanie wartości z raportem z poprzedniej kontroli lub przeglądu wraz z sporządzeniem protokołu | kpl. | 1 |  | 0
10 | Blok 1 | P1J0-01PCC10AP101 | Pompa wody chłodzącej nr 1 | ETANORM G 080-315 G10 | Zużycie łożysk. | Wymiana łożysk. | kpl. | 1 |  | 0
11 | Blok 1 | P1J0-01PCC20AP101 | Pompa wody chłodzącej nr 2 | ETANORM G 080-315 G10 | Kontrola stanu sprzęgła. | Kontrola wizualne i sprtawdzenie elementów. | kpl. | 1 |  | 0
12 | Blok 1 | P1J0-01PCC20AP101 | Pompa wody chłodzącej nr 2 | ETANORM G 080-315 G10 | Zużycie elementów sprzęgła. | Wymiana zużytych elemntów. | kpl. | 1 |  | 0
13 | Blok 1 | P1J0-01PCC20AP101 | Pompa wody chłodzącej nr 2 | ETANORM G 080-315 G10 | Współosiowość pompy i silnika. | Osiowanie wraz z raportem. Porównanie wartości do poprzedniego przeglądu. | kpl. | 1 |  | 0
14 | Blok 1 | P1J0-01PCC20AP101 | Pompa wody chłodzącej nr 2 | ETANORM G 080-315 G10 | Wyciek z uszczelnienia. | Wymiana uszczlenienia mechanicznego. | kpl. | 1 |  | 0
15 | Blok 1 | P1J0-01PCC20AP101 | Pompa wody chłodzącej nr 2 | ETANORM G 080-315 G10 | Poziom oleju / czas od ostatniej wymiany oleju. | Wymiana oleju zgodnie z zaleceniami producenta. | kpl. | 1 |  | 0
16 | Blok 1 | P1J0-01PCC20AP101 | Pompa wody chłodzącej nr 2 | ETANORM G 080-315 G10 | Kontrola luzów średnicowych. | Wymiana pierścienia ślizgowego korpusu. | kpl. | 1 |  | 0
17 | Blok 1 | P1J0-01PCC20AP101 | Pompa wody chłodzącej nr 2 | ETANORM G 080-315 G10 | Kontrola nasmarowania łożysk. | Dosmarowanie łożysk zgodnie z zaleceniami producenta. | kpl. | 1 |  | 0
18 | Blok 1 | P1J0-01PCC20AP101 | Pompa wody chłodzącej nr 2 | ETANORM G 080-315 G10 | Wykonanie wibrodiagnostyki. | Analiza widma. Kontrola stanu łożysk pompy. Kontrola stanu łożysk silnika . Sporządzenie protokołu. Porównanie wartości do poprzedniej kontroli. | kpl. | 1 |  | 0
19 | Blok 1 | P1J0-01PCC20AP101 | Pompa wody chłodzącej nr 2 | ETANORM G 080-315 G10 | Kontrola stanu pompy. | Kontrola stanu dynamicznego pomp i porównanie wartości z raportem z poprzedniej kontroli lub przeglądu wraz z sporządzeniem protokołu | kpl. | 1 |  | 0
20 | Blok 1 | P1J0-01PCC20AP101 | Pompa wody chłodzącej nr 2 | ETANORM G 080-315 G10 | Zużycie łożysk. | Wymiana łożysk. | kpl. | 1 |  | 0
21 | Blok 1 | P1J0-01LAC10AP101 | Pompa zasilająca nr 1 | KSB HGM 2/12 | Kontrola stanu sprzęgła. | Kontrola wizualne i sprtawdzenie elementów. | kpl. | 1 |  | 0
22 | Blok 1 | P1J0-01LAC10AP101 | Pompa zasilająca nr 1 | KSB HGM 2/12 | Kontrola układu cyrkulacji medium. | Sprawdzenie stanu elemntów. Czysczenie. Ewentualna wymiana | kpl. | 1 |  | 0
23 | Blok 1 | P1J0-01LAC10AP101 | Pompa zasilająca nr 1 | KSB HGM 2/12 | Zużycie elementów sprzęgła. | Wymiana zużytych elemntów. | kpl. | 1 |  | 0
24 | Blok 1 | P1J0-01LAC10AP101 | Pompa zasilająca nr 1 | KSB HGM 2/12 | Współosiowość pompy i silnika. | Osiowanie wraz z raportem. Porównanie wartości do poprzedniego przeglądu. | kpl. | 1 |  | 0
25 | Blok 1 | P1J0-01LAC10AP101 | Pompa zasilająca nr 1 | KSB HGM 2/12 | Wykonanie wibrodiagnostyki. | Analiza widma. Kontrola stanu łożysk pompy. Kontrola stanu łożysk silnika . Sporządzenie protokołu. Porównanie wartości do poprzedniej kontroli. | kpl. | 1 |  | 0
26 | Blok 1 | P1J0-01LAC10AP101 | Pompa zasilająca nr 1 | KSB HGM 2/12 | Kontrola stanu pompy. | Kontrola stanu dynamicznego pomp i porównanie wartości z raportem z poprzedniej kontroli lub przeglądu wraz z sporządzeniem protokołu | kpl. | 1 |  | 0
27 | Blok 1 | P1J0-01LAC10AP101 | Pompa zasilająca nr 1 | KSB HGM 2/12 | Wyciek z uszczelnienia. | Wymiana uszczlenienia mechanicznego. | kpl. | 1 |  | 0
28 | Blok 1 | P1J0-01LAC10AP101 | Pompa zasilająca nr 1 | KSB HGM 2/12 | Instrumenty pomiarowe | Kontrola instrumentów pomiarowych i ewentualna wymiana. | kpl. | 1 |  | 0
29 | Blok 1 | P1J0-01LAC20AP101 | Pompa zasilająca nr 2 | KSB HGM 2/12 | Kontrola stanu sprzęgła. | Kontrola wizualne i sprtawdzenie elementów. | kpl. | 1 |  | 0
30 | Blok 1 | P1J0-01LAC20AP101 | Pompa zasilająca nr 2 | KSB HGM 2/12 | Kontrola układu cyrkulacji medium. | Sprawdzenie stanu elemntów. Czysczenie. Ewentualna wymiana | kpl. | 1 |  | 0
31 | Blok 1 | P1J0-01LAC20AP101 | Pompa zasilająca nr 2 | KSB HGM 2/12 | Zużycie elementów sprzęgła. | Wymiana zużytych elemntów. | kpl. | 1 |  | 0
32 | Blok 1 | P1J0-01LAC20AP101 | Pompa zasilająca nr 2 | KSB HGM 2/12 | Współosiowość pompy i silnika. | Osiowanie wraz z raportem. Porównanie wartości do poprzedniego przeglądu. | kpl. | 1 |  | 0
33 | Blok 1 | P1J0-01LAC20AP101 | Pompa zasilająca nr 2 | KSB HGM 2/12 | Wykonanie wibrodiagnostyki. | Analiza widma. Kontrola stanu łożysk pompy. Kontrola stanu łożysk silnika . Sporządzenie protokołu. Porównanie wartości do poprzedniej kontroli. | kpl. | 1 |  | 0
34 | Blok 1 | P1J0-01LAC20AP101 | Pompa zasilająca nr 2 | KSB HGM 2/12 | Kontrola stanu pompy. | Kontrola stanu dynamicznego pomp i porównanie wartości z raportem z poprzedniej kontroli lub przeglądu wraz z sporządzeniem protokołu | kpl. | 1 |  | 0
35 | Blok 1 | P1J0-01LAC20AP101 | Pompa zasilająca nr 2 | KSB HGM 2/12 | Wyciek z uszczelnienia. | Wymiana uszczlenienia mechanicznego. | kpl. | 1 |  | 0
36 | Blok 1 | P1J0-01LAC20AP101 | Pompa zasilająca nr 2 | KSB HGM 2/12 | Instrumenty pomiarowe | Kontrola instrumentów pomiarowych i ewentualna wymiana. | kpl. | 1 |  | 0
37 | Blok 1 | P1J0-01LAC30AP101 | Pompa zasilająca nr 3 | KSB HGM 2/12 | Kontrola stanu sprzęgła. | Kontrola wizualne i sprtawdzenie elementów. | kpl. | 1 |  | 0
38 | Blok 1 | P1J0-01LAC30AP101 | Pompa zasilająca nr 3 | KSB HGM 2/12 | Kontrola układu cyrkulacji medium. | Sprawdzenie stanu elemntów. Czysczenie. Ewentualna wymiana | kpl. | 1 |  | 0
39 | Blok 1 | P1J0-01LAC30AP101 | Pompa zasilająca nr 3 | KSB HGM 2/12 | Zużycie elementów sprzęgła. | Wymiana zużytych elemntów. | kpl. | 1 |  | 0
40 | Blok 1 | P1J0-01LAC30AP101 | Pompa zasilająca nr 3 | KSB HGM 2/12 | Współosiowość pompy i silnika. | Osiowanie wraz z raportem. Porównanie wartości do poprzedniego przeglądu. | kpl. | 1 |  | 0
41 | Blok 1 | P1J0-01LAC30AP101 | Pompa zasilająca nr 3 | KSB HGM 2/12 | Wykonanie wibrodiagnostyki. | Analiza widma. Kontrola stanu łożysk pompy. Kontrola stanu łożysk silnika . Sporządzenie protokołu. Porównanie wartości do poprzedniej kontroli. | kpl. | 1 |  | 0
42 | Blok 1 | P1J0-01LAC30AP101 | Pompa zasilająca nr 3 | KSB HGM 2/12 | Kontrola stanu pompy. | Kontrola stanu dynamicznego pomp i porównanie wartości z raportem z poprzedniej kontroli lub przeglądu wraz z sporządzeniem protokołu | kpl. | 1 |  | 0
43 | Blok 1 | P1J0-01LAC30AP101 | Pompa zasilająca nr 3 | KSB HGM 2/12 | Wyciek z uszczelnienia. | Wymiana uszczlenienia mechanicznego. | kpl. | 1 |  | 0
44 | Blok 1 | P1J0-01LAC30AP101 | Pompa zasilająca nr 3 | KSB HGM 2/12 | Instrumenty pomiarowe | Kontrola instrumentów pomiarowych i ewentualna wymiana. | kpl. | 1 |  | 0
45 | Blok 1 | P1J0-01LAH10AP101 | Pompa do napełniania kotłów | KSB Movitec VF 10-5 | Kontrola nasmarowania łożysk. | Dosmarowanie łożysk zgodnie z zaleceniami producenta. | kpl. | 1 |  | 0
46 | Blok 1 | P1J0-01LAH10AP101 | Pompa do napełniania kotłów | KSB Movitec VF 10-5 | Zużycie elementów sprzęgła. | Wymiana zużytych elemntów. | kpl. | 1 |  | 0
47 | Blok 1 | P1J0-01LAH10AP101 | Pompa do napełniania kotłów | KSB Movitec VF 10-5 | Wyciek z uszczelnienia. | Wymiana uszczlenienia mechanicznego. | kpl. | 1 |  | 0
48 | Blok 1 | P1J0-01LAH10AP101 | Pompa do napełniania kotłów | KSB Movitec VF 10-5 | Wykonanie wibrodiagnostyki. | Analiza widma. Kontrola stanu łożysk pompy. Kontrola stanu łożysk silnika . Sporządzenie protokołu. Porównanie wartości do poprzedniej kontroli. | kpl. | 1 |  | 0
49 | Blok 1 | P1J0-01LAH10AP101 | Pompa do napełniania kotłów | KSB Movitec VF 10-5 | Kontrola stanu pompy. | Kontrola stanu dynamicznego pomp i porównanie wartości z raportem z poprzedniej kontroli lub przeglądu wraz z sporządzeniem protokołu. | kpl. | 1 |  | 0
50 | Blok 1 | P1J0-01LAH10AP101 | Pompa do napełniania kotłów | KSB Movitec VF 10-5 | Zużycie łożysk. | Wymiana łożysk. | kpl. | 1 |  | 0
51 | Blok 1 | P1J0-01LCB10AP110 | Pompa kondensatu nr 1 | ZLND 080400 | Kontrola nasmarowania łożysk. | Dosmarowanie łożysk zgodnie z zaleceniami producenta. | kpl. | 1 |  | 0
52 | Blok 1 | P1J0-01LCB10AP110 | Pompa kondensatu nr 1 | ZLND 080400 | Zużycie elementów sprzęgła. | Wymiana zużytych elemntów. | kpl. | 1 |  | 0
53 | Blok 1 | P1J0-01LCB10AP110 | Pompa kondensatu nr 1 | ZLND 080400 | Współosiowość pompy i silnika. | Osiowanie wraz z raportem. Porównanie wartości do poprzedniego przeglądu. | kpl. | 1 |  | 0
54 | Blok 1 | P1J0-01LCB10AP110 | Pompa kondensatu nr 1 | ZLND 080400 | Wyciek z uszczelnienia. | Wymiana uszczlenienia mechanicznego. | kpl. | 1 |  | 0
55 | Blok 1 | P1J0-01LCB10AP110 | Pompa kondensatu nr 1 | ZLND 080400 | Wykonanie wibrodiagnostyki. | Analiza widma. Kontrola stanu łożysk pompy. Kontrola stanu łożysk silnika . Sporządzenie protokołu. Porównanie wartości do poprzedniej kontroli. | kpl. | 1 |  | 0
56 | Blok 1 | P1J0-01LCB10AP110 | Pompa kondensatu nr 1 | ZLND 080400 | Kontrola stanu pompy. | Kontrola stanu dynamicznego pomp i porównanie wartości z raportem z poprzedniej kontroli lub przeglądu wraz z sporządzeniem protokołu. | kpl. | 1 |  | 0
57 | Blok 1 | P1J0-01LCB10AP110 | Pompa kondensatu nr 1 | ZLND 080400 | Zużycie łożysk. | Wymiana łożysk. | kpl. | 1 |  | 0
58 | Blok 1 | P1J0-01LCB10AP110 | Pompa kondensatu nr 1 | ZLND 080400 | Kontrola stanu sprzęgła. | Kontrola wizualne i sprtawdzenie elementów. | kpl. | 1 |  | 0
59 | Blok 1 | P1J0-01LCB20AP110 | Pompa kondensatu nr 2 | ZLND 080400 | Kontrola nasmarowania łożysk. | Dosmarowanie łożysk zgodnie z zaleceniami producenta. | kpl. | 1 |  | 0
60 | Blok 1 | P1J0-01LCB20AP110 | Pompa kondensatu nr 2 | ZLND 080400 | Zużycie elementów sprzęgła. | Wymiana zużytych elemntów. | kpl. | 1 |  | 0
61 | Blok 1 | P1J0-01LCB20AP110 | Pompa kondensatu nr 2 | ZLND 080400 | Współosiowość pompy i silnika. | Osiowanie wraz z raportem. Porównanie wartości do poprzedniego przeglądu. | kpl. | 1 |  | 0
62 | Blok 1 | P1J0-01LCB20AP110 | Pompa kondensatu nr 2 | ZLND 080400 | Wyciek z uszczelnienia. | Wymiana uszczlenienia mechanicznego. | kpl. | 1 |  | 0
63 | Blok 1 | P1J0-01LCB20AP110 | Pompa kondensatu nr 2 | ZLND 080400 | Wykonanie wibrodiagnostyki. | Analiza widma. Kontrola stanu łożysk pompy. Kontrola stanu łożysk silnika . Sporządzenie protokołu. Porównanie wartości do poprzedniej kontroli. | kpl. | 1 |  | 0
64 | Blok 1 | P1J0-01LCB20AP110 | Pompa kondensatu nr 2 | ZLND 080400 | Kontrola stanu pompy. | Kontrola stanu dynamicznego pomp i porównanie wartości z raportem z poprzedniej kontroli lub przeglądu wraz z sporządzeniem protokołu. | kpl. | 1 |  | 0
65 | Blok 1 | P1J0-01LCB20AP110 | Pompa kondensatu nr 2 | ZLND 080400 | Zużycie łożysk. | Wymiana łożysk. | kpl. | 1 |  | 0
66 | Blok 1 | P1J0-01LCB20AP110 | Pompa kondensatu nr 2 | ZLND 080400 | Kontrola stanu sprzęgła. | Kontrola wizualne i sprawdzenie elementów. | kpl. | 1 |  | 0
67 | Blok 1 | P1J0-01LCB30AP110 | Pompa kondensatu nr 3 | ZLND 080400 | Kontrola nasmarowania łożysk. | Dosmarowanie łożysk zgodnie z zaleceniami producenta. | kpl. | 1 |  | 0
68 | Blok 1 | P1J0-01LCB30AP110 | Pompa kondensatu nr 3 | ZLND 080400 | Zużycie elementów sprzęgła. | Wymiana zużytych elemntów. | kpl. | 1 |  | 0
69 | Blok 1 | P1J0-01LCB30AP110 | Pompa kondensatu nr 3 | ZLND 080400 | Współosiowość pompy i silnika. | Osiowanie wraz z raportem. Porównanie wartości do poprzedniego przeglądu. | kpl. | 1 |  | 0
70 | Blok 1 | P1J0-01LCB30AP110 | Pompa kondensatu nr 3 | ZLND 080400 | Wyciek z uszczelnienia. | Wymiana uszczlenienia mechanicznego. | kpl. | 1 |  | 0
71 | Blok 1 | P1J0-01LCB30AP110 | Pompa kondensatu nr 3 | ZLND 080400 | Wykonanie wibrodiagnostyki. | Analiza widma. Kontrola stanu łożysk pompy. Kontrola stanu łożysk silnika . Sporządzenie protokołu. Porównanie wartości do poprzedniej kontroli. | kpl. | 1 |  | 0
72 | Blok 1 | P1J0-01LCB30AP110 | Pompa kondensatu nr 3 | ZLND 080400 | Kontrola stanu pompy. | Kontrola stanu dynamicznego pomp i porównanie wartości z raportem z poprzedniej kontroli lub przeglądu wraz z sporządzeniem protokołu. | kpl. | 1 |  | 0
73 | Blok 1 | P1J0-01LCB30AP110 | Pompa kondensatu nr 3 | ZLND 080400 | Zużycie łożysk. | Wymiana łożysk. | kpl. | 1 |  | 0
74 | Blok 1 | P1J0-01LCB30AP110 | Pompa kondensatu nr 3 | CEHA3102AAAF30B4 | Kontrola stanu sprzęgła. | Kontrola wizualne i sprtawdzenie elementów. | kpl. | 1 |  | 0
75 | Blok 1 | P1J0-01LCM10AP110 | Pompa kondensatu z odwodnień 1 | CEHA3102AAAF30B4 | Kontrola nasmarowania łożysk. | Dosmarowanie łożysk zgodnie z zaleceniami producenta. | kpl. | 1 |  | 0
76 | Blok 1 | P1J0-01LCM10AP110 | Pompa kondensatu z odwodnień 1 | CEHA3102AAAF30B4 | Zużycie elementów sprzęgła. | Wymiana zużytych elemntów. | kpl. | 1 |  | 0
77 | Blok 1 | P1J0-01LCM10AP110 | Pompa kondensatu z odwodnień 1 | CEHA3102AAAF30B4 | Współosiowość pompy i silnika. | Osiowanie wraz z raportem. Porównanie wartości do poprzedniego przeglądu. | kpl. | 1 |  | 0
78 | Blok 1 | P1J0-01LCM10AP110 | Pompa kondensatu z odwodnień 1 | CEHA3102AAAF30B4 | Wyciek z uszczelnienia. | Wymiana uszczlenienia mechanicznego. | kpl. | 1 |  | 0
79 | Blok 1 | P1J0-01LCM10AP110 | Pompa kondensatu z odwodnień 1 | CEHA3102AAAF30B4 | Wykonanie wibrodiagnostyki. | Analiza widma. Kontrola stanu łożysk pompy. Kontrola stanu łożysk silnika . Sporządzenie protokołu. Porównanie wartości do poprzedniej kontroli. | kpl. | 1 |  | 0
80 | Blok 1 | P1J0-01LCM10AP110 | Pompa kondensatu z odwodnień 1 | CEHA3102AAAF30B4 | Kontrola stanu pompy. | Kontrola stanu dynamicznego pomp i porównanie wartości z raportem z poprzedniej kontroli lub przeglądu wraz z sporządzeniem protokołu. | kpl. | 1 |  | 0
81 | Blok 1 | P1J0-01LCM10AP110 | Pompa kondensatu z odwodnień 1 | CEHA3102AAAF30B4 | Zużycie łożysk. | Wymiana łożysk. | kpl. | 1 |  | 0
82 | Blok 1 | P1J0-01LCM10AP110 | Pompa kondensatu z odwodnień 1 | CEHA3102AAAF30B4 | Kontrola stanu sprzęgła. | Kontrola wizualne i sprawdzenie elementów. | kpl. | 1 |  | 0
83 | Blok 1 | P1J0-01LCM10AP120 | Pompa kondensatu z odwodnień 2 | CEHA3102AAAF30B4 | Kontrola nasmarowania łożysk. | Dosmarowanie łożysk zgodnie z zaleceniami producenta. | kpl. | 1 |  | 0
84 | Blok 1 | P1J0-01LCM10AP120 | Pompa kondensatu z odwodnień 2 | CEHA3102AAAF30B4 | Zużycie elementów sprzęgła. | Wymiana zużytych elemntów. | kpl. | 1 |  | 0
85 | Blok 1 | P1J0-01LCM10AP120 | Pompa kondensatu z odwodnień 2 | CEHA3102AAAF30B4 | Współosiowość pompy i silnika. | Osiowanie wraz z raportem. Porównanie wartości do poprzedniego przeglądu. | kpl. | 1 |  | 0
86 | Blok 1 | P1J0-01LCM10AP120 | Pompa kondensatu z odwodnień 2 | CEHA3102AAAF30B4 | Wyciek z uszczelnienia. | Wymiana uszczlenienia mechanicznego. | kpl. | 1 |  | 0
87 | Blok 1 | P1J0-01LCM10AP120 | Pompa kondensatu z odwodnień 2 | CEHA3102AAAF30B4 | Wykonanie wibrodiagnostyki. | Analiza widma. Kontrola stanu łożysk pompy. Kontrola stanu łożysk silnika . Sporządzenie protokołu. Porównanie wartości do poprzedniej kontroli. | kpl. | 1 |  | 0
88 | Blok 1 | P1J0-01LCM10AP120 | Pompa kondensatu z odwodnień 2 | CEHA3102AAAF30B4 | Kontrola stanu pompy. | Kontrola stanu dynamicznego pomp i porównanie wartości z raportem z poprzedniej kontroli lub przeglądu wraz z sporządzeniem protokołu. | kpl. | 1 |  | 0
89 | Blok 1 | P1J0-01LCM10AP120 | Pompa kondensatu z odwodnień 2 | CEHA3102AAAF30B4 | Zużycie łożysk. | Wymiana łożysk. | kpl. | 1 |  | 0
90 | Blok 1 | P1J0-01LCM10AP120 | Pompa kondensatu z odwodnień 2 | LELB 91 CB | Kontrola stanu sprzęgła. | Kontrola wizualne i sprawdzenie elementów. | kpl. | 1 |  | 0
91 | Blok 1 | P1J0-01MAJ10AN110 | Pompa próżniowa nr 1 | LELB 91 CB | Kontrola nasmarowania łożysk. | Dosmarowanie łożysk zgodnie z zaleceniami producenta. | kpl. | 1 |  | 0
92 | Blok 1 | P1J0-01MAJ10AN110 | Pompa próżniowa nr 1 | LELB 91 CB | Współosiowość pompy i silnika. | Osiowanie wraz z raportem. Porównanie wartości do poprzedniego przeglądu. | kpl. | 1 |  | 0
93 | Blok 1 | P1J0-01MAJ10AN110 | Pompa próżniowa nr 1 | LELB 91 CB | Wyciek z uszczelnienia. | Wymiana uszczlenienia mechanicznego. | kpl. | 1 |  | 0
94 | Blok 1 | P1J0-01MAJ10AN110 | Pompa próżniowa nr 1 | LELB 91 CB | Wykonanie wibrodiagnostyki. | Analiza widma. Kontrola stanu łożysk pompy. Kontrola stanu łożysk silnika . Sporządzenie protokołu. Porównanie wartości do poprzedniej kontroli. | kpl. | 1 |  | 0
95 | Blok 1 | P1J0-01MAJ10AN110 | Pompa próżniowa nr 1 | LELB 91 CB | Kontrola stanu pompy. | Kontrola stanu dynamicznego pomp i porównanie wartości z raportem z poprzedniej kontroli lub przeglądu wraz z sporządzeniem protokołu. | kpl. | 1 |  | 0
96 | Blok 1 | P1J0-01MAJ10AN110 | Pompa próżniowa nr 1 | LELB 91 CB | Zużycie łożysk. | Wymiana łożysk. | kpl. | 1 |  | 0
97 | Blok 1 | P1J0-01MAJ20AN110 | Pompa próżniowa nr 2 | LELB 91 CB | Kontrola nasmarowania łożysk. | Dosmarowanie łożysk zgodnie z zaleceniami producenta. | kpl. | 1 |  | 0
98 | Blok 1 | P1J0-01MAJ20AN110 | Pompa próżniowa nr 2 | LELB 91 CB | Współosiowość pompy i silnika. | Osiowanie wraz z raportem. Porównanie wartości do poprzedniego przeglądu. | kpl. | 1 |  | 0
99 | Blok 1 | P1J0-01MAJ20AN110 | Pompa próżniowa nr 2 | LELB 91 CB | Wyciek z uszczelnienia. | Wymiana uszczlenienia mechanicznego. | kpl. | 1 |  | 0
100 | Blok 1 | P1J0-01MAJ20AN110 | Pompa próżniowa nr 2 | LELB 91 CB | Wykonanie wibrodiagnostyki. | Analiza widma. Kontrola stanu łożysk pompy. Kontrola stanu łożysk silnika . Sporządzenie protokołu. Porównanie wartości do poprzedniej kontroli. | kpl. | 1 |  | 0
101 | Blok 1 | P1J0-01MAJ20AN110 | Pompa próżniowa nr 2 | LELB 91 CB | Kontrola stanu pompy. | Kontrola stanu dynamicznego pomp i porównanie wartości z raportem z poprzedniej kontroli lub przeglądu wraz z sporządzeniem protokołu. | kpl. | 1 |  | 0
102 | Blok 1 | P1J0-01MAJ20AN110 | Pompa próżniowa nr 2 | LELB 91 CB | Zużycie łożysk. | Wymiana łożysk. | kpl. | 1 |  | 0
103 | Blok 1 | P1J0-01MAW10AP110 | Pompa nr 1 kondesatu pary uszczelniającej | Grundfos CHI 2-40 | Kontrola stanu pompy. | Kontrola stanu dynamicznego pomp i porównanie wartości z raportem z poprzedniej kontroli lub przeglądu wraz z sporządzeniem protokołu. | kpl. | 1 |  | 0
104 | Blok 1 | P1J0-01MAW10AP110 | Pompa nr 1 kondesatu pary uszczelniającej | Grundfos CHI 2-40 | Zużycie łożysk. | Wymiana łożysk. | kpl. | 1 |  | 0
105 | Blok 1 | P1J0-01MAW10AP110 | Pompa nr 1 kondesatu pary uszczelniającej | Grundfos CHI 2-40 | Kontrola nasmarowania łożysk. | Dosmarowanie łożysk zgodnie z zaleceniami producenta. | kpl. | 1 |  | 0
106 | Blok 1 | P1J0-01MAW10AP110 | Pompa nr 1 kondesatu pary uszczelniającej | Grundfos CHI 2-40 | Wyciek z uszczelnienia. | Wymiana uszczlenienia mechanicznego. | kpl. | 1 |  | 0
107 | Blok 1 | P1J0-01MAW20AP110 | Pompa nr 2 kondesatu pary uszczelniającej | Grundfos CHI 2-40 | Kontrola stanu pompy. | Kontrola stanu dynamicznego pomp i porównanie wartości z raportem z poprzedniej kontroli lub przeglądu wraz z sporządzeniem protokołu. | kpl. | 1 |  | 0
108 | Blok 1 | P1J0-01MAW20AP110 | Pompa nr 2 kondesatu pary uszczelniającej | Grundfos CHI 2-40 | Zużycie łożysk. | Wymiana łożysk. | kpl. | 1 |  | 0
109 | Blok 1 | P1J0-01MAW20AP110 | Pompa nr 2 kondesatu pary uszczelniającej | Grundfos CHI 2-40 | Kontrola nasmarowania łożysk. | Dosmarowanie łożysk zgodnie z zaleceniami producenta. | kpl. | 1 |  | 0
110 | Blok 1 | P1J0-01MAW20AP110 | Pompa nr 2 kondesatu pary uszczelniającej | Grundfos CHI 2-40 | Wyciek z uszczelnienia. | Wymiana uszczlenienia mechanicznego. | kpl. | 1 |  | 0
111 | Blok 1 | P1J0-01LFC10AP101 | POMPA NR 1 wody DEMI | KSB Movitec VF2-5 | Kontrola nasmarowania łożysk. | Dosmarowanie łożysk zgodnie z zaleceniami producenta. | kpl. | 1 |  | 0
112 | Blok 1 | P1J0-01LFC10AP101 | POMPA NR 1 wody DEMI | KSB Movitec VF2-5 | Zużycie elementów sprzęgła. | Wymiana zużytych elemntów. | kpl. | 1 |  | 0
113 | Blok 1 | P1J0-01LFC10AP101 | POMPA NR 1 wody DEMI | KSB Movitec VF2-5 | Współosiowość pompy i silnika. | Osiowanie wraz z raportem. Porównanie wartości do poprzedniego przeglądu. | kpl. | 1 |  | 0
114 | Blok 1 | P1J0-01LFC10AP101 | POMPA NR 1 wody DEMI | KSB Movitec VF2-5 | Wyciek z uszczelnienia. | Wymiana uszczlenienia mechanicznego. | kpl. | 1 |  | 0
115 | Blok 1 | P1J0-01LFC10AP101 | POMPA NR 1 wody DEMI | KSB Movitec VF2-5 | Wykonanie wibrodiagnostyki. | Analiza widma. Kontrola stanu łożysk pompy. Kontrola stanu łożysk silnika . Sporządzenie protokołu. Porównanie wartości do poprzedniej kontroli. | kpl. | 1 |  | 0
116 | Blok 1 | P1J0-01LFC10AP101 | POMPA NR 1 wody DEMI | KSB Movitec VF2-5 | Kontrola stanu pompy. | Kontrola stanu dynamicznego pomp i porównanie wartości z raportem z poprzedniej kontroli lub przeglądu wraz z sporządzeniem protokołu. | kpl. | 1 |  | 0
117 | Blok 1 | P1J0-01LFC10AP101 | POMPA NR 1 wody DEMI | KSB Movitec VF2-5 | Zużycie łożysk. | Wymiana łożysk. | kpl. | 1 |  | 0
118 | Blok 1 | P1J0-01LFC10AP102 | POMPA NR 2 wody DEMI | KSB Movitec VF2-5 | Kontrola nasmarowania łożysk. | Dosmarowanie łożysk zgodnie z zaleceniami producenta. | kpl. | 1 |  | 0
119 | Blok 1 | P1J0-01LFC10AP102 | POMPA NR 2 wody DEMI | KSB Movitec VF2-5 | Zużycie elementów sprzęgła. | Wymiana zużytych elemntów. | kpl. | 1 |  | 0
120 | Blok 1 | P1J0-01LFC10AP102 | POMPA NR 2 wody DEMI | KSB Movitec VF2-5 | Współosiowość pompy i silnika. | Osiowanie wraz z raportem. Porównanie wartości do poprzedniego przeglądu. | kpl. | 1 |  | 0
121 | Blok 1 | P1J0-01LFC10AP102 | POMPA NR 2 wody DEMI | KSB Movitec VF2-5 | Wyciek z uszczelnienia. | Wymiana uszczlenienia mechanicznego. | kpl. | 1 |  | 0
122 | Blok 1 | P1J0-01LFC10AP102 | POMPA NR 2 wody DEMI | KSB Movitec VF2-5 | Wykonanie wibrodiagnostyki. | Analiza widma. Kontrola stanu łożysk pompy. Kontrola stanu łożysk silnika . Sporządzenie protokołu. Porównanie wartości do poprzedniej kontroli. | kpl. | 1 |  | 0
123 | Blok 1 | P1J0-01LFC10AP102 | POMPA NR 2 wody DEMI | KSB Movitec VF2-5 | Kontrola stanu pompy. | Kontrola stanu dynamicznego pomp i porównanie wartości z raportem z poprzedniej kontroli lub przeglądu wraz z sporządzeniem protokołu. | kpl. | 1 |  | 0
124 | Blok 1 | P1J0-01LFC10AP102 | POMPA NR 2 wody DEMI | KSB Movitec VF2-5 | Zużycie łożysk. | Wymiana łożysk. | kpl. | 1 |  | 0
125 | Blok 1 | P1J0-01LFM10AP101 | POMPA NR 1 | DPV 2/6 B | Wyciek z uszczelnienia. | Wymiana uszczlenienia mechanicznego. | kpl. | 1 |  | 0
126 | Blok 1 | P1J0-01LFM10AP101 | POMPA NR 1 | DPV 2/6 B | Wykonanie wibrodiagnostyki. | Analiza widma. Kontrola stanu łożysk pompy. Kontrola stanu łożysk silnika . Sporządzenie protokołu. Porównanie wartości do poprzedniej kontroli. | kpl. | 1 |  | 0
127 | Blok 1 | P1J0-01LFM10AP101 | POMPA NR 1 | DPV 2/6 B | Kontrola stanu pompy. | Kontrola stanu dynamicznego pomp i porównanie wartości z raportem z poprzedniej kontroli lub przeglądu wraz z sporządzeniem protokołu. | kpl. | 1 |  | 0
128 | Blok 1 | P1J0-01LFM10AP101 | POMPA NR 1 | DPV 2/6 B | Zużycie łożysk. | Wymiana łożysk. | kpl. | 1 |  | 0
129 | Blok 1 | P1J0-01LFM10AP101 | POMPA NR 1 | DPV 2/6 B | Kontrola nasmarowania łożysk. | Dosmarowanie łożysk zgodnie z zaleceniami producenta. | kpl. | 1 |  | 0
130 | Blok 1 | P1J0-01LFM10AP102 | POMPA NR 2 | DPV 2/6 B | Wyciek z uszczelnienia. | Wymiana uszczlenienia mechanicznego. | kpl. | 1 |  | 0
131 | Blok 1 | P1J0-01LFM10AP102 | POMPA NR 2 | DPV 2/6 B | Wykonanie wibrodiagnostyki. | Analiza widma. Kontrola stanu łożysk pompy. Kontrola stanu łożysk silnika . Sporządzenie protokołu. Porównanie wartości do poprzedniej kontroli. | kpl. | 1 |  | 0
132 | Blok 1 | P1J0-01LFM10AP102 | POMPA NR 2 | DPV 2/6 B | Kontrola stanu pompy. | Kontrola stanu dynamicznego pomp i porównanie wartości z raportem z poprzedniej kontroli lub przeglądu wraz z sporządzeniem protokołu. | kpl. | 1 |  | 0
133 | Blok 1 | P1J0-01LFM10AP102 | POMPA NR 2 | DPV 2/6 B | Zużycie łożysk. | Wymiana łożysk. | kpl. | 1 |  | 0
134 | Blok 1 | P1J0-01LFM10AP102 | POMPA NR 2 | DPV 2/6 B | Kontrola nasmarowania łożysk. | Dosmarowanie łożysk zgodnie z zaleceniami producenta. | kpl. | 1 |  | 0
135 | Blok 1 | P1J0-01LFM20AP101 | POMPA NR 1 spustów i odwodnień | LFP 25VR80/1 (?) | Wyciek z uszczelnienia. | Wymiana uszczlenienia mechanicznego. | kpl. | 1 |  | 0
136 | Blok 1 | P1J0-01LFM20AP101 | POMPA NR 1 spustów i odwodnień | LFP 25VR80/1 (?) | Wykonanie wibrodiagnostyki. | Analiza widma. Kontrola stanu łożysk pompy. Kontrola stanu łożysk silnika . Sporządzenie protokołu. Porównanie wartości do poprzedniej kontroli. | kpl. | 1 |  | 0
137 | Blok 1 | P1J0-01LFM20AP101 | POMPA NR 1 spustów i odwodnień | LFP 25VR80/1 (?) | Kontrola stanu pompy. | Kontrola stanu dynamicznego pomp i porównanie wartości z raportem z poprzedniej kontroli lub przeglądu wraz z sporządzeniem protokołu. | kpl. | 1 |  | 0
138 | Blok 1 | P1J0-01LFM20AP101 | POMPA NR 1 spustów i odwodnień | LFP 25VR80/1 (?) | Zużycie łożysk. | Wymiana łożysk. | kpl. | 1 |  | 0
139 | Blok 1 | P1J0-01LFM20AP102 | POMPA NR 2 spustów i odwodnień | LFP 25VR80/1 | Kontrola nasmarowania łożysk. | Dosmarowanie łożysk zgodnie z zaleceniami producenta. | kpl. | 1 |  | 0
140 | Blok 1 | P1J0-01LFM20AP102 | POMPA NR 2 spustów i odwodnień | LFP 25VR80/1 | Wyciek z uszczelnienia. | Wymiana uszczlenienia mechanicznego. | kpl. | 1 |  | 0
141 | Blok 1 | P1J0-01LFM20AP102 | POMPA NR 2 spustów i odwodnień | LFP 25VR80/1 | Wykonanie wibrodiagnostyki. | Analiza widma. Kontrola stanu łożysk pompy. Kontrola stanu łożysk silnika . Sporządzenie protokołu. Porównanie wartości do poprzedniej kontroli. | kpl. | 1 |  | 0
142 | Blok 1 | P1J0-01LFM20AP102 | POMPA NR 2 spustów i odwodnień | LFP 25VR80/1 | Kontrola stanu pompy. | Kontrola stanu dynamicznego pomp i porównanie wartości z raportem z poprzedniej kontroli lub przeglądu wraz z sporządzeniem protokołu. | kpl. | 1 |  | 0
143 | Blok 1 | P1J0-01LFM20AP102 | POMPA NR 2 spustów i odwodnień | LFP 25VR80/1 | Zużycie łożysk. | Wymiana łożysk. | kpl. | 1 |  | 0
144 | Blok 1 | P1J0-01LFM20AP102 | POMPA NR 2 spustów i odwodnień | LFP 25VR80/1 | Kontrola nasmarowania łożysk. | Dosmarowanie łożysk zgodnie z zaleceniami producenta. | kpl. | 1 |  | 0
145 | Blok 1 | P1J0-01LFN10AP701 | POMPA FOSFORANÓW OR-50 | FAPO EAN K/K12-30RS | elektromagnetryczne dozujące. |  |  | 1 |  | 0
147 | Blok 1 | P1J0-01LFP10AP101 | POMPA DO KONSERWACJI KOTŁÓW | Movitec VF32-30 | Kontrola nasmarowania łożysk. | Dosmarowanie łożysk zgodnie z zaleceniami producenta. | kpl. | 1 |  | 0
148 | Blok 1 | P1J0-01LFP10AP101 | POMPA DO KONSERWACJI KOTŁÓW | Movitec VF32-30 | Zużycie elementów sprzęgła. | Wymiana zużytych elemntów. | kpl. | 1 |  | 0
149 | Blok 1 | P1J0-01LFP10AP101 | POMPA DO KONSERWACJI KOTŁÓW | Movitec VF32-30 | Współosiowość pompy i silnika. | Osiowanie wraz z raportem. Porównanie wartości do poprzedniego przeglądu. | kpl. | 1 |  | 0
150 | Blok 1 | P1J0-01LFP10AP101 | POMPA DO KONSERWACJI KOTŁÓW | Movitec VF32-30 | Wyciek z uszczelnienia. | Wymiana uszczlenienia mechanicznego. | kpl. | 1 |  | 0
151 | Blok 1 | P1J0-01LFP10AP101 | POMPA DO KONSERWACJI KOTŁÓW | Movitec VF32-30 | Wykonanie wibrodiagnostyki. | Analiza widma. Kontrola stanu łożysk pompy. Kontrola stanu łożysk silnika . Sporządzenie protokołu. Porównanie wartości do poprzedniej kontroli. | kpl. | 1 |  | 0
152 | Blok 1 | P1J0-01LFP10AP101 | POMPA DO KONSERWACJI KOTŁÓW | Movitec VF32-30 | Kontrola stanu pompy. | Kontrola stanu dynamicznego pomp i porównanie wartości z raportem z poprzedniej kontroli lub przeglądu wraz z sporządzeniem protokołu. | kpl. | 1 |  | 0
153 | Blok 1 | P1J0-01LFP10AP101 | POMPA DO KONSERWACJI KOTŁÓW | Movitec VF32-30 | Zużycie łożysk. | Wymiana łożysk. | kpl. | 1 |  | 0
154 | Blok 1 | P1J0-01MAW10AP120 | Pompa 2 kondensatu pary dławnicowej | CHI2-40 | Kontrola stanu pompy. | Kontrola stanu dynamicznego pomp i porównanie wartości z raportem z poprzedniej kontroli lub przeglądu wraz z sporządzeniem protokołu. | kpl. | 1 |  | 0
155 | Blok 1 | P1J0-01MAW10AP120 | Pompa 2 kondensatu pary dławnicowej | CHI2-40 | Zużycie łożysk. | Wymiana łożysk. | kpl. | 1 |  | 0
156 | Blok 1 | P1J0-01MAW10AP120 | Pompa 2 kondensatu pary dławnicowej | CHI2-40 | Kontrola nasmarowania łożysk. | Dosmarowanie łożysk zgodnie z zaleceniami producenta. | kpl. | 1 |  | 0
157 | Blok 1 | P1J0-01MAW10AP120 | Pompa 2 kondensatu pary dławnicowej | CHI2-40 | Wyciek z uszczelnienia. | Wymiana uszczlenienia mechanicznego. | kpl. | 1 |  | 0
158 | Blok 1 | brak | pompa procesowa | CR15-29 A-CA-I-E-HQQE | Wyciek z uszczelnienia. | Wymiana uszczlenienia mechanicznego. | kpl. | 1 |  | 0
159 | Blok 1 | brak | pompa procesowa | CR15-29 A-CA-I-E-HQQE | Wykonanie wibrodiagnostyki. | Analiza widma. Kontrola stanu łożysk pompy. Kontrola stanu łożysk silnika . Sporządzenie protokołu. Porównanie wartości do poprzedniej kontroli. | kpl. | 1 |  | 0
160 | Blok 1 | brak | pompa procesowa | CR15-29 A-CA-I-E-HQQE | Kontrola stanu pompy. | Kontrola stanu dynamicznego pomp i porównanie wartości z raportem z poprzedniej kontroli lub przeglądu wraz z sporządzeniem protokołu. | kpl. | 1 |  | 0
161 | Blok 1 | brak | pompa procesowa | CR15-29 A-CA-I-E-HQQE | Zużycie łożysk. | Wymiana łożysk. | kpl. | 1 |  | 0
162 | Blok 1 | brak | pompa procesowa | CR15-29 A-CA-I-E-HQQE | Kontrola nasmarowania łożysk. | Dosmarowanie łożysk zgodnie z zaleceniami producenta. | kpl. | 1 |  | 0
163 | Blok 2 | P1J0-02PAC05AP101 | Pompa nr 1 | LS250-350S1NL2-7504 | Zużycie elementów sprzęgła. | Wymiana zużytych elemntów. | kpl. | 1 |  | 0
164 | Blok 2 | P1J0-02PAC05AP101 | Pompa nr 1 | LS250-350S1NL2-7504 | Kontrola stanu sprzęgła. | Kontrola wizualne i sprtawdzenie elementów. | kpl. | 1 |  | 0
165 | Blok 2 | P1J0-02PAC05AP101 | Pompa nr 1 | LS250-350S1NL2-7504 | Współosiowość pompy i silnika. | Osiowanie wraz z raportem. Porównanie wartości do poprzedniego przeglądu. | kpl. | 1 |  | 0
166 | Blok 2 | P1J0-02PAC05AP101 | Pompa nr 1 | LS250-350S1NL2-7504 | Wyciek z uszczelnienia. | Wymiana uszczlenienia mechanicznego. | kpl. | 1 |  | 0
167 | Blok 2 | P1J0-02PAC05AP101 | Pompa nr 1 | LS250-350S1NL2-7504 | Poziom oleju / czas od ostatniej wymiany oleju. | Wymiana oleju zgodnie z zaleceniami producenta. | kpl. | 1 |  | 0
168 | Blok 2 | P1J0-02PAC05AP101 | Pompa nr 1 | LS250-350S1NL2-7504 | Kontrola nasmarowania łożysk. | Dosmarowanie łożysk zgodnie z zaleceniami producenta. | kpl. | 1 |  | 0
169 | Blok 2 | P1J0-02PAC05AP101 | Pompa nr 1 | LS250-350S1NL2-7504 | Wykonanie wibrodiagnostyki. | Analiza widma. Kontrola stanu łożysk pompy. Kontrola stanu łożysk silnika . Sporządzenie protokołu. Porównanie wartości do poprzedniej kontroli. | kpl. | 1 |  | 0
170 | Blok 2 | P1J0-02PAC05AP101 | Pompa nr 1 | LS250-350S1NL2-7504 | Kontrola stanu pompy. | Kontrola stanu dynamicznego pomp i porównanie wartości z raportem z poprzedniej kontroli lub przeglądu wraz z sporządzeniem protokołu | kpl. | 1 |  | 0
171 | Blok 2 | P1J0-02PAC05AP101 | Pompa nr 1 | LS250-350S1NL2-7504 | Zużycie łożysk. | Wymiana łożysk. | kpl. | 1 |  | 0
172 | Blok 2 | P1J0-02PAC06AP101 | Pompa nr 2 | LS250-350S1NL2-7504 | Zużycie elementów sprzęgła. | Wymiana zużytych elemntów. | kpl. | 1 |  | 0
173 | Blok 2 | P1J0-02PAC06AP101 | Pompa nr 2 | LS250-350S1NL2-7504 | Kontrola stanu sprzęgła. | Kontrola wizualne i sprtawdzenie elementów. | kpl. | 1 |  | 0
174 | Blok 2 | P1J0-02PAC06AP101 | Pompa nr 2 | LS250-350S1NL2-7504 | Współosiowość pompy i silnika. | Osiowanie wraz z raportem. Porównanie wartości do poprzedniego przeglądu. | kpl. | 1 |  | 0
175 | Blok 2 | P1J0-02PAC06AP101 | Pompa nr 2 | LS250-350S1NL2-7504 | Wyciek z uszczelnienia. | Wymiana uszczlenienia mechanicznego. | kpl. | 1 |  | 0
176 | Blok 2 | P1J0-02PAC06AP101 | Pompa nr 2 | LS250-350S1NL2-7504 | Poziom oleju / czas od ostatniej wymiany oleju. | Wymiana oleju zgodnie z zaleceniami producenta. | kpl. | 1 |  | 0
177 | Blok 2 | P1J0-02PAC06AP101 | Pompa nr 2 | LS250-350S1NL2-7504 | Kontrola nasmarowania łożysk. | Dosmarowanie łożysk zgodnie z zaleceniami producenta. | kpl. | 1 |  | 0
178 | Blok 2 | P1J0-02PAC06AP101 | Pompa nr 2 | LS250-350S1NL2-7504 | Wykonanie wibrodiagnostyki. | Analiza widma. Kontrola stanu łożysk pompy. Kontrola stanu łożysk silnika . Sporządzenie protokołu. Porównanie wartości do poprzedniej kontroli. | kpl. | 1 |  | 0
179 | Blok 2 | P1J0-02PAC06AP101 | Pompa nr 2 | LS250-350S1NL2-7504 | Kontrola stanu pompy. | Kontrola stanu dynamicznego pomp i porównanie wartości z raportem z poprzedniej kontroli lub przeglądu wraz z sporządzeniem protokołu | kpl. | 1 |  | 0
180 | Blok 2 | P1J0-02PAC06AP101 | Pompa nr 2 | LS250-350S1NL2-7504 | Zużycie łożysk. | Wymiana łożysk. | kpl. | 1 |  | 0
181 | Blok 2 | P1J0-02PAC07AP101 | Pompa nr 3 | LS250-350S1NL2-7504 | Zużycie elementów sprzęgła. | Wymiana zużytych elemntów. | kpl. | 1 |  | 0
182 | Blok 2 | P1J0-02PAC07AP101 | Pompa nr 3 | LS250-350S1NL2-7504 | Kontrola stanu sprzęgła. | Kontrola wizualne i sprtawdzenie elementów. | kpl. | 1 |  | 0
183 | Blok 2 | P1J0-02PAC07AP101 | Pompa nr 3 | LS250-350S1NL2-7504 | Współosiowość pompy i silnika. | Osiowanie wraz z raportem. Porównanie wartości do poprzedniego przeglądu. | kpl. | 1 |  | 0
184 | Blok 2 | P1J0-02PAC07AP101 | Pompa nr 3 | LS250-350S1NL2-7504 | Wyciek z uszczelnienia. | Wymiana uszczlenienia mechanicznego. | kpl. | 1 |  | 0
185 | Blok 2 | P1J0-02PAC07AP101 | Pompa nr 3 | LS250-350S1NL2-7504 | Poziom oleju / czas od ostatniej wymiany oleju. | Wymiana oleju zgodnie z zaleceniami producenta. | kpl. | 1 |  | 0
186 | Blok 2 | P1J0-02PAC07AP101 | Pompa nr 3 | LS250-350S1NL2-7504 | Kontrola nasmarowania łożysk. | Dosmarowanie łożysk zgodnie z zaleceniami producenta. | kpl. | 1 |  | 0
187 | Blok 2 | P1J0-02PAC07AP101 | Pompa nr 3 | LS250-350S1NL2-7504 | Wykonanie wibrodiagnostyki. | Analiza widma. Kontrola stanu łożysk pompy. Kontrola stanu łożysk silnika . Sporządzenie protokołu. Porównanie wartości do poprzedniej kontroli. | kpl. | 1 |  | 0
188 | Blok 2 | P1J0-02PAC07AP101 | Pompa nr 3 | LS250-350S1NL2-7504 | Kontrola stanu pompy. | Kontrola stanu dynamicznego pomp i porównanie wartości z raportem z poprzedniej kontroli lub przeglądu wraz z sporządzeniem protokołu | kpl. | 1 |  | 0
189 | Blok 2 | P1J0-02PAC07AP101 | Pompa nr 3 | LS250-350S1NL2-7504 | Zużycie łożysk. | Wymiana łożysk. | kpl. | 1 |  | 0
190 | Blok 2 | P1J0-02PCC11AP101 | Pompa pomocniczna nr 1 | ETACHROM BC 050 160/1102 C11 | Kontrola stanu pompy. | Kontrola stanu dynamicznego pomp i porównanie wartości z raportem z poprzedniej kontroli lub przeglądu wraz z sporządzeniem protokołu. | kpl. | 1 |  | 0
191 | Blok 2 | P1J0-02PCC11AP101 | Pompa pomocniczna nr 1 | ETACHROM BC 050 160/1102 C11 | Zużycie łożysk. | Wymiana łożysk. | kpl. | 1 |  | 0
192 | Blok 2 | P1J0-02PCC11AP101 | Pompa pomocniczna nr 1 | ETACHROM BC 050 160/1102 C11 | Czyszczenie. | Czyszczenie filtra w przewodzie ssawnym. | kpl. | 1 |  | 0
193 | Blok 2 | P1J0-02PCC11AP101 | Pompa pomocniczna nr 1 | ETACHROM BC 050 160/1102 C11 | Kontrola luzów średnicowych. | Wymiana pierścienia ślizgowego korpusu. | kpl. | 1 |  | 0
194 | Blok 2 | P1J0-02PCC11AP101 | Pompa pomocniczna nr 1 | ETACHROM BC 050 160/1102 C11 | Wyciek z uszczelnienia. | Wymiana uszczlenienia mechanicznego. | kpl. | 1 |  | 0
195 | Blok 2 | P1J0-02PCC12AP101 | Pompa pomocniczna nr 2 | ETACHROM BC 050 160/1102 C11 | Kontrola stanu pompy. | Kontrola stanu dynamicznego pomp i porównanie wartości z raportem z poprzedniej kontroli lub przeglądu wraz z sporządzeniem protokołu. | kpl. | 1 |  | 0
196 | Blok 2 | P1J0-02PCC12AP101 | Pompa pomocniczna nr 2 | ETACHROM BC 050 160/1102 C11 | Zużycie łożysk. | Wymiana łożysk. | kpl. | 1 |  | 0
197 | Blok 2 | P1J0-02PCC12AP101 | Pompa pomocniczna nr 2 | ETACHROM BC 050 160/1102 C11 | Czyszczenie. | Czyszczenie filtra w przewodzie ssawnym. | kpl. | 1 |  | 0
198 | Blok 2 | P1J0-02PCC12AP101 | Pompa pomocniczna nr 2 | ETACHROM BC 050 160/1102 C11 | Kontrola luzów średnicowych. | Wymiana pierścienia ślizgowego korpusu. | kpl. | 1 |  | 0
199 | Blok 2 | P1J0-02PCC12AP101 | Pompa pomocniczna nr 2 | ETACHROM BC 050 160/1102 C11 | Wyciek z uszczelnienia. | Wymiana uszczlenienia mechanicznego. | kpl. | 1 |  | 0
200 | Blok 2 | P1J0-02LCB10AP110 | Pompa kondensatu nr 1 | MTC A 32/3D-2.1 22.73 | Zużycie łożysk. | Wymiana łożysk. | kpl. | 1 |  | 0
201 | Blok 2 | P1J0-02LCB10AP110 | Pompa kondensatu nr 1 | MTC A 32/3D-2.1 22.73 | Kontrola nasmarowania łożysk. | Dosmarowanie łożysk zgodnie z zaleceniami producenta. | kpl. | 1 |  | 0
202 | Blok 2 | P1J0-02LCB10AP110 | Pompa kondensatu nr 1 | MTC A 32/3D-2.1 22.73 | Zużycie elementów sprzęgła. | Wymiana zużytych elemntów. | kpl. | 1 |  | 0
203 | Blok 2 | P1J0-02LCB10AP110 | Pompa kondensatu nr 1 | MTC A 32/3D-2.1 22.73 | Współosiowość pompy i silnika. | Osiowanie wraz z raportem. Porównanie wartości do poprzedniego przeglądu. | kpl. | 1 |  | 0
204 | Blok 2 | P1J0-02LCB10AP110 | Pompa kondensatu nr 1 | MTC A 32/3D-2.1 22.73 | Wyciek z uszczelnienia. | Wymiana uszczlenienia mechanicznego. | kpl. | 1 |  | 0
205 | Blok 2 | P1J0-02LCB10AP110 | Pompa kondensatu nr 1 | MTC A 32/3D-2.1 22.73 | Wykonanie wibrodiagnostyki. | Analiza widma. Kontrola stanu łożysk pompy. Kontrola stanu łożysk silnika . Sporządzenie protokołu. Porównanie wartości do poprzedniej kontroli. | kpl. | 1 |  | 0
206 | Blok 2 | P1J0-02LCB10AP110 | Pompa kondensatu nr 1 | MTC A 32/3D-2.1 22.73 | Kontrola stanu pompy. | Kontrola stanu dynamicznego pomp i porównanie wartości z raportem z poprzedniej kontroli lub przeglądu wraz z sporządzeniem protokołu. | kpl. | 1 |  | 0
207 | Blok 2 | P1J0-02LCB10AP110 | Pompa kondensatu nr 1 | MTC A 32/3D-2.1 22.73 | Zużycie łożysk. | Wymiana łożysk. | kpl. | 1 |  | 0
208 | Blok 2 | P1J0-02LCB10AP110 | Pompa kondensatu nr 1 | MTC A 32/3D-2.1 22.73 | Kontrola stanu sprzęgła. | Kontrola wizualne i sprtawdzenie elementów. | kpl. | 1 |  | 0
209 | Blok 2 | P1J0-02LCB20AP110 | Pompa kondensatu nr 2 | MTC A 32/3D-2.1 22.73 | Zużycie łożysk. | Wymiana łożysk. | kpl. | 1 |  | 0
210 | Blok 2 | P1J0-02LCB20AP110 | Pompa kondensatu nr 2 | MTC A 32/3D-2.1 22.73 | Kontrola nasmarowania łożysk. | Dosmarowanie łożysk zgodnie z zaleceniami producenta. | kpl. | 1 |  | 0
211 | Blok 2 | P1J0-02LCB20AP110 | Pompa kondensatu nr 2 | MTC A 32/3D-2.1 22.73 | Zużycie elementów sprzęgła. | Wymiana zużytych elemntów. | kpl. | 1 |  | 0
212 | Blok 2 | P1J0-02LCB20AP110 | Pompa kondensatu nr 2 | MTC A 32/3D-2.1 22.73 | Współosiowość pompy i silnika. | Osiowanie wraz z raportem. Porównanie wartości do poprzedniego przeglądu. | kpl. | 1 |  | 0
213 | Blok 2 | P1J0-02LCB20AP110 | Pompa kondensatu nr 2 | MTC A 32/3D-2.1 22.73 | Wyciek z uszczelnienia. | Wymiana uszczlenienia mechanicznego. | kpl. | 1 |  | 0
214 | Blok 2 | P1J0-02LCB20AP110 | Pompa kondensatu nr 2 | MTC A 32/3D-2.1 22.73 | Wykonanie wibrodiagnostyki. | Analiza widma. Kontrola stanu łożysk pompy. Kontrola stanu łożysk silnika . Sporządzenie protokołu. Porównanie wartości do poprzedniej kontroli. | kpl. | 1 |  | 0
215 | Blok 2 | P1J0-02LCB20AP110 | Pompa kondensatu nr 2 | MTC A 32/3D-2.1 22.73 | Kontrola stanu pompy. | Kontrola stanu dynamicznego pomp i porównanie wartości z raportem z poprzedniej kontroli lub przeglądu wraz z sporządzeniem protokołu. | kpl. | 1 |  | 0
216 | Blok 2 | P1J0-02LCB20AP110 | Pompa kondensatu nr 2 | MTC A 32/3D-2.1 22.73 | Zużycie łożysk. | Wymiana łożysk. | kpl. | 1 |  | 0
217 | Blok 2 | P1J0-02LCB20AP110 | Pompa kondensatu nr 2 | MTC A 32/3D-2.1 22.73 | Kontrola stanu sprzęgła. | Kontrola wizualne i sprtawdzenie elementów. | kpl. | 1 |  | 0
218 | Blok 2 | P1J0-02LCB30AP110 | Pompa kondensatu nr 3 | MTC A 32/3D-2.1 22.73 | Zużycie łożysk. | Wymiana łożysk. | kpl. | 1 |  | 0
219 | Blok 2 | P1J0-02LCB30AP110 | Pompa kondensatu nr 3 | MTC A 32/3D-2.1 22.73 | Kontrola nasmarowania łożysk. | Dosmarowanie łożysk zgodnie z zaleceniami producenta. | kpl. | 1 |  | 0
220 | Blok 2 | P1J0-02LCB30AP110 | Pompa kondensatu nr 3 | MTC A 32/3D-2.1 22.73 | Zużycie elementów sprzęgła. | Wymiana zużytych elemntów. | kpl. | 1 |  | 0
221 | Blok 2 | P1J0-02LCB30AP110 | Pompa kondensatu nr 3 | MTC A 32/3D-2.1 22.73 | Współosiowość pompy i silnika. | Osiowanie wraz z raportem. Porównanie wartości do poprzedniego przeglądu. | kpl. | 1 |  | 0
222 | Blok 2 | P1J0-02LCB30AP110 | Pompa kondensatu nr 3 | MTC A 32/3D-2.1 22.73 | Wyciek z uszczelnienia. | Wymiana uszczlenienia mechanicznego. | kpl. | 1 |  | 0
223 | Blok 2 | P1J0-02LCB30AP110 | Pompa kondensatu nr 3 | MTC A 32/3D-2.1 22.73 | Wykonanie wibrodiagnostyki. | Analiza widma. Kontrola stanu łożysk pompy. Kontrola stanu łożysk silnika . Sporządzenie protokołu. Porównanie wartości do poprzedniej kontroli. | kpl. | 1 |  | 0
224 | Blok 2 | P1J0-02LCB30AP110 | Pompa kondensatu nr 3 | MTC A 32/3D-2.1 22.73 | Kontrola stanu pompy. | Kontrola stanu dynamicznego pomp i porównanie wartości z raportem z poprzedniej kontroli lub przeglądu wraz z sporządzeniem protokołu. | kpl. | 1 |  | 0
225 | Blok 2 | P1J0-02LCB30AP110 | Pompa kondensatu nr 3 | MTC A 32/3D-2.1 22.73 | Zużycie łożysk. | Wymiana łożysk. | kpl. | 1 |  | 0
226 | Blok 2 | P1J0-02LCB30AP110 | Pompa kondensatu nr 3 | MTC A 32/3D-2.1 22.73 | Kontrola stanu sprzęgła. | Kontrola wizualne i sprtawdzenie elementów. | kpl. | 1 |  | 0
227 | Blok 2 | P1J0-02LCB40AP110 | Pompa 1 skroplin z wymiennika ciepł. | ETACHROM BC 32 160/552 C11 | Kontrola stanu pompy. | Kontrola stanu dynamicznego pomp i porównanie wartości z raportem z poprzedniej kontroli lub przeglądu wraz z sporządzeniem protokołu. | kpl. | 1 |  | 0
228 | Blok 2 | P1J0-02LCB40AP110 | Pompa 1 skroplin z wymiennika ciepł. | ETACHROM BC 32 160/552 C11 | Zużycie łożysk. | Wymiana łożysk. | kpl. | 1 |  | 0
229 | Blok 2 | P1J0-02LCB40AP110 | Pompa 1 skroplin z wymiennika ciepł. | ETACHROM BC 32 160/552 C11 | Czyszczenie. | Czyszczenie filtra w przewodzie ssawnym. | kpl. | 1 |  | 0
230 | Blok 2 | P1J0-02LCB40AP110 | Pompa 1 skroplin z wymiennika ciepł. | ETACHROM BC 32 160/552 C11 | Kontrola luzów średnicowych. | Wymiana pierścienia ślizgowego korpusu. | kpl. | 1 |  | 0
231 | Blok 2 | P1J0-02LCB40AP110 | Pompa 1 skroplin z wymiennika ciepł. | ETACHROM BC 32 160/552 C11 | Wyciek z uszczelnienia. | Wymiana uszczlenienia mechanicznego. | kpl. | 1 |  | 0
232 | Blok 2 | P1J0-02LCB50AP110 | Pompa 2 skroplin z wymiennika ciepł. | ETACHROM BC 32 160/552 C11 | Kontrola stanu pompy. | Kontrola stanu dynamicznego pomp i porównanie wartości z raportem z poprzedniej kontroli lub przeglądu wraz z sporządzeniem protokołu. | kpl. | 1 |  | 0
233 | Blok 2 | P1J0-02LCB50AP110 | Pompa 2 skroplin z wymiennika ciepł. | ETACHROM BC 32 160/552 C11 | Zużycie łożysk. | Wymiana łożysk. | kpl. | 1 |  | 0
234 | Blok 2 | P1J0-02LCB50AP110 | Pompa 2 skroplin z wymiennika ciepł. | ETACHROM BC 32 160/552 C11 | Czyszczenie. | Czyszczenie filtra w przewodzie ssawnym. | kpl. | 1 |  | 0
235 | Blok 2 | P1J0-02LCB50AP110 | Pompa 2 skroplin z wymiennika ciepł. | ETACHROM BC 32 160/552 C11 | Kontrola luzów średnicowych. | Wymiana pierścienia ślizgowego korpusu. | kpl. | 1 |  | 0
236 | Blok 2 | P1J0-02LCB50AP110 | Pompa 2 skroplin z wymiennika ciepł. | ETACHROM BC 32 160/552 C11 | Wyciek z uszczelnienia. | Wymiana uszczlenienia mechanicznego. | kpl. | 1 |  | 0
237 | Blok 2 | P1J0-02LAC10AP101 | Pompa zasilająca nr 1 | KSB HGM 2/10 | Kontrola stanu sprzęgła. | Kontrola wizualne i sprtawdzenie elementów. | kpl. | 1 |  | 0
238 | Blok 2 | P1J0-02LAC10AP101 | Pompa zasilająca nr 1 | KSB HGM 2/10 | Kontrola układu cyrkulacji medium. | Sprawdzenie stanu elemntów. Czysczenie. Ewentualna wymiana | kpl. | 1 |  | 0
239 | Blok 2 | P1J0-02LAC10AP101 | Pompa zasilająca nr 1 | KSB HGM 2/10 | Zużycie elementów sprzęgła. | Wymiana zużytych elemntów. | kpl. | 1 |  | 0
240 | Blok 2 | P1J0-02LAC10AP101 | Pompa zasilająca nr 1 | KSB HGM 2/10 | Współosiowość pompy i silnika. | Osiowanie wraz z raportem. Porównanie wartości do poprzedniego przeglądu. | kpl. | 1 |  | 0
241 | Blok 2 | P1J0-02LAC10AP101 | Pompa zasilająca nr 1 | KSB HGM 2/10 | Wykonanie wibrodiagnostyki. | Analiza widma. Kontrola stanu łożysk pompy. Kontrola stanu łożysk silnika . Sporządzenie protokołu. Porównanie wartości do poprzedniej kontroli. | kpl. | 1 |  | 0
242 | Blok 2 | P1J0-02LAC10AP101 | Pompa zasilająca nr 1 | KSB HGM 2/10 | Kontrola stanu pompy. | Kontrola stanu dynamicznego pomp i porównanie wartości z raportem z poprzedniej kontroli lub przeglądu wraz z sporządzeniem protokołu | kpl. | 1 |  | 0
243 | Blok 2 | P1J0-02LAC10AP101 | Pompa zasilająca nr 1 | KSB HGM 2/10 | Wyciek z uszczelnienia. | Wymiana uszczlenienia mechanicznego. | kpl. | 1 |  | 0
244 | Blok 2 | P1J0-02LAC10AP101 | Pompa zasilająca nr 1 | KSB HGM 2/10 | Instrumenty pomiarowe | Kontrola instrumentów pomiarowych i ewentualna wymiana. | kpl. | 1 |  | 0
245 | Blok 2 | P1J0-02LAC20AP101 | Pompa zasilająca nr 2 | KSB HGM 2/10 | Kontrola stanu sprzęgła. | Kontrola wizualne i sprtawdzenie elementów. | kpl. | 1 |  | 0
246 | Blok 2 | P1J0-02LAC20AP101 | Pompa zasilająca nr 2 | KSB HGM 2/10 | Kontrola układu cyrkulacji medium. | Sprawdzenie stanu elemntów. Czysczenie. Ewentualna wymiana | kpl. | 1 |  | 0
247 | Blok 2 | P1J0-02LAC20AP101 | Pompa zasilająca nr 2 | KSB HGM 2/10 | Zużycie elementów sprzęgła. | Wymiana zużytych elemntów. | kpl. | 1 |  | 0
248 | Blok 2 | P1J0-02LAC20AP101 | Pompa zasilająca nr 2 | KSB HGM 2/10 | Współosiowość pompy i silnika. | Osiowanie wraz z raportem. Porównanie wartości do poprzedniego przeglądu. | kpl. | 1 |  | 0
249 | Blok 2 | P1J0-02LAC20AP101 | Pompa zasilająca nr 2 | KSB HGM 2/10 | Wykonanie wibrodiagnostyki. | Analiza widma. Kontrola stanu łożysk pompy. Kontrola stanu łożysk silnika . Sporządzenie protokołu. Porównanie wartości do poprzedniej kontroli. | kpl. | 1 |  | 0
250 | Blok 2 | P1J0-02LAC20AP101 | Pompa zasilająca nr 2 | KSB HGM 2/10 | Kontrola stanu pompy. | Kontrola stanu dynamicznego pomp i porównanie wartości z raportem z poprzedniej kontroli lub przeglądu wraz z sporządzeniem protokołu | kpl. | 1 |  | 0
251 | Blok 2 | P1J0-02LAC20AP101 | Pompa zasilająca nr 2 | KSB HGM 2/10 | Wyciek z uszczelnienia. | Wymiana uszczlenienia mechanicznego. | kpl. | 1 |  | 0
252 | Blok 2 | P1J0-02LAC20AP101 | Pompa zasilająca nr 2 | KSB HGM 2/10 | Instrumenty pomiarowe | Kontrola instrumentów pomiarowych i ewentualna wymiana. | kpl. | 1 |  | 0
253 | Blok 2 | P1J0-02MAJ10BN110 | Pompa prózniowa nr 1 | LPHX 65327 AB | Kontrola nasmarowania łożysk. | Dosmarowanie łożysk zgodnie z zaleceniami producenta. | kpl. | 1 |  | 0
254 | Blok 2 | P1J0-02MAJ10BN110 | Pompa prózniowa nr 1 | LPHX 65327 AB | Zużycie elementów sprzęgła. | Wymiana zużytych elemntów. | kpl. | 1 |  | 0
255 | Blok 2 | P1J0-02MAJ10BN110 | Pompa prózniowa nr 1 | LPHX 65327 AB | Współosiowość pompy i silnika. | Osiowanie wraz z raportem. Porównanie wartości do poprzedniego przeglądu. | kpl. | 1 |  | 0
256 | Blok 2 | P1J0-02MAJ10BN110 | Pompa prózniowa nr 1 | LPHX 65327 AB | Wyciek z uszczelnienia. | Wymiana uszczlenienia mechanicznego. | kpl. | 1 |  | 0
257 | Blok 2 | P1J0-02MAJ10BN110 | Pompa prózniowa nr 1 | LPHX 65327 AB | Wykonanie wibrodiagnostyki. | Analiza widma. Kontrola stanu łożysk pompy. Kontrola stanu łożysk silnika . Sporządzenie protokołu. Porównanie wartości do poprzedniej kontroli. | kpl. | 1 |  | 0
258 | Blok 2 | P1J0-02MAJ10BN110 | Pompa prózniowa nr 1 | LPHX 65327 AB | Kontrola stanu pompy. | Kontrola stanu dynamicznego pomp i porównanie wartości z raportem z poprzedniej kontroli lub przeglądu wraz z sporządzeniem protokołu. | kpl. | 1 |  | 0
259 | Blok 2 | P1J0-02MAJ10BN110 | Pompa prózniowa nr 1 | LPHX 65327 AB | Zużycie łożysk. | Wymiana łożysk. | kpl. | 1 |  | 0
260 | Blok 2 | P1J0-02MAJ10BN110 | Pompa prózniowa nr 1 | LPHX 65327 AB | Kontrola stanu sprzęgła. | Kontrola wizualne i sprawdzenie elementów. | kpl. | 1 |  | 0
261 | Blok 2 | P1J0-02MAJ20BN110 | Pompa prózniowa nr 2 | LPHX 65327 AB | Kontrola nasmarowania łożysk. | Dosmarowanie łożysk zgodnie z zaleceniami producenta. | kpl. | 1 |  | 0
262 | Blok 2 | P1J0-02MAJ20BN110 | Pompa prózniowa nr 2 | LPHX 65327 AB | Zużycie elementów sprzęgła. | Wymiana zużytych elemntów. | kpl. | 1 |  | 0
263 | Blok 2 | P1J0-02MAJ20BN110 | Pompa prózniowa nr 2 | LPHX 65327 AB | Współosiowość pompy i silnika. | Osiowanie wraz z raportem. Porównanie wartości do poprzedniego przeglądu. | kpl. | 1 |  | 0
264 | Blok 2 | P1J0-02MAJ20BN110 | Pompa prózniowa nr 2 | LPHX 65327 AB | Wyciek z uszczelnienia. | Wymiana uszczlenienia mechanicznego. | kpl. | 1 |  | 0
265 | Blok 2 | P1J0-02MAJ20BN110 | Pompa prózniowa nr 2 | LPHX 65327 AB | Wykonanie wibrodiagnostyki. | Analiza widma. Kontrola stanu łożysk pompy. Kontrola stanu łożysk silnika . Sporządzenie protokołu. Porównanie wartości do poprzedniej kontroli. | kpl. | 1 |  | 0
266 | Blok 2 | P1J0-02MAJ20BN110 | Pompa prózniowa nr 2 | LPHX 65327 AB | Kontrola stanu pompy. | Kontrola stanu dynamicznego pomp i porównanie wartości z raportem z poprzedniej kontroli lub przeglądu wraz z sporządzeniem protokołu. | kpl. | 1 |  | 0
267 | Blok 2 | P1J0-02MAJ20BN110 | Pompa prózniowa nr 2 | LPHX 65327 AB | Zużycie łożysk. | Wymiana łożysk. | kpl. | 1 |  | 0
268 | Blok 2 | P1J0-02MAJ20BN110 | Pompa prózniowa nr 2 | LPHX 65327 AB | Kontrola stanu sprzęgła. | Kontrola wizualne i sprawdzenie elementów. | kpl. | 1 |  | 0
269 | Blok 2 | P1J0-02LFC10AP101 | Pompa DEMI nr 1 | KSB MOVITEC V 2/5 B | Kontrola nasmarowania łożysk. | Dosmarowanie łożysk zgodnie z zaleceniami producenta. | kpl. | 1 |  | 0
270 | Blok 2 | P1J0-02LFC10AP101 | Pompa DEMI nr 1 | KSB MOVITEC V 2/5 B | Zużycie elementów sprzęgła. | Wymiana zużytych elemntów. | kpl. | 1 |  | 0
271 | Blok 2 | P1J0-02LFC10AP101 | Pompa DEMI nr 1 | KSB MOVITEC V 2/5 B | Współosiowość pompy i silnika. | Osiowanie wraz z raportem. Porównanie wartości do poprzedniego przeglądu. | kpl. | 1 |  | 0
272 | Blok 2 | P1J0-02LFC10AP101 | Pompa DEMI nr 1 | KSB MOVITEC V 2/5 B | Wyciek z uszczelnienia. | Wymiana uszczlenienia mechanicznego. | kpl. | 1 |  | 0
273 | Blok 2 | P1J0-02LFC10AP101 | Pompa DEMI nr 1 | KSB MOVITEC V 2/5 B | Wykonanie wibrodiagnostyki. | Analiza widma. Kontrola stanu łożysk pompy. Kontrola stanu łożysk silnika . Sporządzenie protokołu. Porównanie wartości do poprzedniej kontroli. | kpl. | 1 |  | 0
274 | Blok 2 | P1J0-02LFC10AP101 | Pompa DEMI nr 1 | KSB MOVITEC V 2/5 B | Kontrola stanu pompy. | Kontrola stanu dynamicznego pomp i porównanie wartości z raportem z poprzedniej kontroli lub przeglądu wraz z sporządzeniem protokołu. | kpl. | 1 |  | 0
275 | Blok 2 | P1J0-02LFC10AP101 | Pompa DEMI nr 1 | KSB MOVITEC V 2/5 B | Zużycie łożysk. | Wymiana łożysk. | kpl. | 1 |  | 0
276 | Blok 2 | P1J0-02LFC20AP101 | Pompa DEMI nr 2 | KSB MOVITEC V 2/5 B | Kontrola nasmarowania łożysk. | Dosmarowanie łożysk zgodnie z zaleceniami producenta. | kpl. | 1 |  | 0
277 | Blok 2 | P1J0-02LFC20AP101 | Pompa DEMI nr 2 | KSB MOVITEC V 2/5 B | Zużycie elementów sprzęgła. | Wymiana zużytych elemntów. | kpl. | 1 |  | 0
278 | Blok 2 | P1J0-02LFC20AP101 | Pompa DEMI nr 2 | KSB MOVITEC V 2/5 B | Współosiowość pompy i silnika. | Osiowanie wraz z raportem. Porównanie wartości do poprzedniego przeglądu. | kpl. | 1 |  | 0
279 | Blok 2 | P1J0-02LFC20AP101 | Pompa DEMI nr 2 | KSB MOVITEC V 2/5 B | Wyciek z uszczelnienia. | Wymiana uszczlenienia mechanicznego. | kpl. | 1 |  | 0
280 | Blok 2 | P1J0-02LFC20AP101 | Pompa DEMI nr 2 | KSB MOVITEC V 2/5 B | Wykonanie wibrodiagnostyki. | Analiza widma. Kontrola stanu łożysk pompy. Kontrola stanu łożysk silnika . Sporządzenie protokołu. Porównanie wartości do poprzedniej kontroli. | kpl. | 1 |  | 0
281 | Blok 2 | P1J0-02LFC20AP101 | Pompa DEMI nr 2 | KSB MOVITEC V 2/5 B | Kontrola stanu pompy. | Kontrola stanu dynamicznego pomp i porównanie wartości z raportem z poprzedniej kontroli lub przeglądu wraz z sporządzeniem protokołu. | kpl. | 1 |  | 0
282 | Blok 2 | P1J0-02LFC20AP101 | Pompa DEMI nr 2 | KSB MOVITEC V 2/5 B | Zużycie łożysk. | Wymiana łożysk. | kpl. | 1 |  | 0
283 | Blok 2 | P1J0-02LFM10AP101 | Pompa spustów i odwodnień nr 1 | Movitec V2/6 B | Kontrola nasmarowania łożysk. | Dosmarowanie łożysk zgodnie z zaleceniami producenta. | kpl. | 1 |  | 0
284 | Blok 2 | P1J0-02LFM10AP101 | Pompa spustów i odwodnień nr 1 | Movitec V2/6 B | Zużycie elementów sprzęgła. | Wymiana zużytych elemntów. | kpl. | 1 |  | 0
285 | Blok 2 | P1J0-02LFM10AP101 | Pompa spustów i odwodnień nr 1 | Movitec V2/6 B | Współosiowość pompy i silnika. | Osiowanie wraz z raportem. Porównanie wartości do poprzedniego przeglądu. | kpl. | 1 |  | 0
286 | Blok 2 | P1J0-02LFM10AP101 | Pompa spustów i odwodnień nr 1 | Movitec V2/6 B | Wyciek z uszczelnienia. | Wymiana uszczlenienia mechanicznego. | kpl. | 1 |  | 0
287 | Blok 2 | P1J0-02LFM10AP101 | Pompa spustów i odwodnień nr 1 | Movitec V2/6 B | Wykonanie wibrodiagnostyki. | Analiza widma. Kontrola stanu łożysk pompy. Kontrola stanu łożysk silnika . Sporządzenie protokołu. Porównanie wartości do poprzedniej kontroli. | kpl. | 1 |  | 0
288 | Blok 2 | P1J0-02LFM10AP101 | Pompa spustów i odwodnień nr 1 | Movitec V2/6 B | Kontrola stanu pompy. | Kontrola stanu dynamicznego pomp i porównanie wartości z raportem z poprzedniej kontroli lub przeglądu wraz z sporządzeniem protokołu. | kpl. | 1 |  | 0
289 | Blok 2 | P1J0-02LFM10AP101 | Pompa spustów i odwodnień nr 1 | Movitec V2/6 B | Zużycie łożysk. | Wymiana łożysk. | kpl. | 1 |  | 0
290 | Blok 2 | P1J0-02LFM20AP101 | Pompa spustów i odwodnień nr 2 | Movitec V2/6 B | Kontrola nasmarowania łożysk. | Dosmarowanie łożysk zgodnie z zaleceniami producenta. | kpl. | 1 |  | 0
291 | Blok 2 | P1J0-02LFM20AP101 | Pompa spustów i odwodnień nr 2 | Movitec V2/6 B | Zużycie elementów sprzęgła. | Wymiana zużytych elemntów. | kpl. | 1 |  | 0
292 | Blok 2 | P1J0-02LFM20AP101 | Pompa spustów i odwodnień nr 2 | Movitec V2/6 B | Współosiowość pompy i silnika. | Osiowanie wraz z raportem. Porównanie wartości do poprzedniego przeglądu. | kpl. | 1 |  | 0
293 | Blok 2 | P1J0-02LFM20AP101 | Pompa spustów i odwodnień nr 2 | Movitec V2/6 B | Wyciek z uszczelnienia. | Wymiana uszczlenienia mechanicznego. | kpl. | 1 |  | 0
294 | Blok 2 | P1J0-02LFM20AP101 | Pompa spustów i odwodnień nr 2 | Movitec V2/6 B | Wykonanie wibrodiagnostyki. | Analiza widma. Kontrola stanu łożysk pompy. Kontrola stanu łożysk silnika . Sporządzenie protokołu. Porównanie wartości do poprzedniej kontroli. | kpl. | 1 |  | 0
295 | Blok 2 | P1J0-02LFM20AP101 | Pompa spustów i odwodnień nr 2 | Movitec V2/6 B | Kontrola stanu pompy. | Kontrola stanu dynamicznego pomp i porównanie wartości z raportem z poprzedniej kontroli lub przeglądu wraz z sporządzeniem protokołu. | kpl. | 1 |  | 0
296 | Blok 2 | P1J0-02LFM20AP101 | Pompa spustów i odwodnień nr 2 | Movitec V2/6 B | Zużycie łożysk. | Wymiana łożysk. | kpl. | 1 |  | 0
297 | Blok 2 | P1J0-00PCC20AP101 | POMPA WODY CHŁODZĄCEJ | KSB ETANORM G 080-315 G10 | Zużycie elementów sprzęgła. | Wymiana zużytych elemntów. | kpl. | 1 |  | 0
298 | Blok 2 | P1J0-00PCC20AP101 | POMPA WODY CHŁODZĄCEJ | KSB ETANORM G 080-315 G10 | Kontrola stanu sprzęgła. | Kontrola wizualne i sprtawdzenie elementów. | kpl. | 1 |  | 0
299 | Blok 2 | P1J0-00PCC20AP101 | POMPA WODY CHŁODZĄCEJ | KSB ETANORM G 080-315 G10 | Współosiowość pompy i silnika. | Osiowanie wraz z raportem. Porównanie wartości do poprzedniego przeglądu. | kpl. | 1 |  | 0
300 | Blok 2 | P1J0-00PCC20AP101 | POMPA WODY CHŁODZĄCEJ | KSB ETANORM G 080-315 G10 | Wyciek z uszczelnienia. | Wymiana uszczlenienia mechanicznego. | kpl. | 1 |  | 0
301 | Blok 2 | P1J0-00PCC20AP101 | POMPA WODY CHŁODZĄCEJ | KSB ETANORM G 080-315 G10 | Poziom oleju / czas od ostatniej wymiany oleju. | Wymiana oleju zgodnie z zaleceniami producenta. | kpl. | 1 |  | 0
302 | Blok 2 | P1J0-00PCC20AP101 | POMPA WODY CHŁODZĄCEJ | KSB ETANORM G 080-315 G10 | Kontrola luzów średnicowych. | Wymiana pierścienia ślizgowego korpusu. | kpl. | 1 |  | 0
303 | Blok 2 | P1J0-00PCC20AP101 | POMPA WODY CHŁODZĄCEJ | KSB ETANORM G 080-315 G10 | Kontrola nasmarowania łożysk. | Dosmarowanie łożysk zgodnie z zaleceniami producenta. | kpl. | 1 |  | 0
304 | Blok 2 | P1J0-00PCC20AP101 | POMPA WODY CHŁODZĄCEJ | KSB ETANORM G 080-315 G10 | Wykonanie wibrodiagnostyki. | Analiza widma. Kontrola stanu łożysk pompy. Kontrola stanu łożysk silnika . Sporządzenie protokołu. Porównanie wartości do poprzedniej kontroli. | kpl. | 1 |  | 0
305 | Blok 2 | P1J0-00PCC20AP101 | POMPA WODY CHŁODZĄCEJ | KSB ETANORM G 080-315 G10 | Kontrola stanu pompy. | Kontrola stanu dynamicznego pomp i porównanie wartości z raportem z poprzedniej kontroli lub przeglądu wraz z sporządzeniem protokołu | kpl. | 1 |  | 0
306 | Blok 2 | P1J0-00PCC20AP101 | POMPA WODY CHŁODZĄCEJ | KSB ETANORM G 080-315 G10 | Zużycie łożysk. | Wymiana łożysk. | kpl. | 1 |  | 0
307 | Blok 2 | P1J0-00PCC20AP101 | POMPA WODY CHŁODZĄCEJ | KSB ETANORM G 080-315 G10 | Kontrola stanu sprzęgła. | Kontrola wizualne i sprtawdzenie elementów. | kpl. | 1 |  | 0
308 | Blok 2 | P1J0-00PCC10AP101 | POMPA WODY CHŁODZĄCEJ | KSB ETANORM G 080-315 G10 | Zużycie elementów sprzęgła. | Wymiana zużytych elemntów. | kpl. | 1 |  | 0
309 | Blok 2 | P1J0-00PCC10AP101 | POMPA WODY CHŁODZĄCEJ | KSB ETANORM G 080-315 G10 | Kontrola stanu sprzęgła. | Kontrola wizualne i sprtawdzenie elementów. | kpl. | 1 |  | 0
310 | Blok 2 | P1J0-00PCC10AP101 | POMPA WODY CHŁODZĄCEJ | KSB ETANORM G 080-315 G10 | Współosiowość pompy i silnika. | Osiowanie wraz z raportem. Porównanie wartości do poprzedniego przeglądu. | kpl. | 1 |  | 0
311 | Blok 2 | P1J0-00PCC10AP101 | POMPA WODY CHŁODZĄCEJ | KSB ETANORM G 080-315 G10 | Wyciek z uszczelnienia. | Wymiana uszczlenienia mechanicznego. | kpl. | 1 |  | 0
312 | Blok 2 | P1J0-00PCC10AP101 | POMPA WODY CHŁODZĄCEJ | KSB ETANORM G 080-315 G10 | Poziom oleju / czas od ostatniej wymiany oleju. | Wymiana oleju zgodnie z zaleceniami producenta. | kpl. | 1 |  | 0
313 | Blok 2 | P1J0-00PCC10AP101 | POMPA WODY CHŁODZĄCEJ | KSB ETANORM G 080-315 G10 | Kontrola luzów średnicowych. | Wymiana pierścienia ślizgowego korpusu. | kpl. | 1 |  | 0
314 | Blok 2 | P1J0-00PCC10AP101 | POMPA WODY CHŁODZĄCEJ | KSB ETANORM G 080-315 G10 | Kontrola nasmarowania łożysk. | Dosmarowanie łożysk zgodnie z zaleceniami producenta. | kpl. | 1 |  | 0
315 | Blok 2 | P1J0-00PCC10AP101 | POMPA WODY CHŁODZĄCEJ | KSB ETANORM G 080-315 G10 | Wykonanie wibrodiagnostyki. | Analiza widma. Kontrola stanu łożysk pompy. Kontrola stanu łożysk silnika . Sporządzenie protokołu. Porównanie wartości do poprzedniej kontroli. | kpl. | 1 |  | 0
316 | Blok 2 | P1J0-00PCC10AP101 | POMPA WODY CHŁODZĄCEJ | KSB ETANORM G 080-315 G10 | Kontrola stanu pompy. | Kontrola stanu dynamicznego pomp i porównanie wartości z raportem z poprzedniej kontroli lub przeglądu wraz z sporządzeniem protokołu | kpl. | 1 |  | 0
317 | Blok 2 | P1J0-00PCC10AP101 | POMPA WODY CHŁODZĄCEJ | KSB ETANORM G 080-315 G10 | Zużycie łożysk. | Wymiana łożysk. | kpl. | 1 |  | 0
318 | Blok 2 | P1J0-00PCC10AP101 | POMPA WODY CHŁODZĄCEJ | KSB ETANORM G 080-315 G10 | Kontrola stanu sprzęgła. | Kontrola wizualne i sprtawdzenie elementów. | kpl. | 1 |  | 0
319 | Blok 2 | 2GCF10CE001 | Pompa procesowa RO2 | CRI10-18 A-CA-I-E-HQQE | Wykonanie wibrodiagnostyki. | Analiza widma. Kontrola stanu łożysk pompy. Kontrola stanu łożysk silnika . Sporządzenie protokołu. Porównanie wartości do poprzedniej kontroli. | kpl. | 1 |  | 0
320 | Blok 2 | 2GCF10CE001 | Pompa procesowa RO2 | CRI10-18 A-CA-I-E-HQQE | Kontrola stanu pompy. | Kontrola stanu dynamicznego pomp i porównanie wartości z raportem z poprzedniej kontroli lub przeglądu wraz z sporządzeniem protokołu. | kpl. | 1 |  | 0
321 | Blok 2 | 2GCF10CE001 | Pompa procesowa RO2 | CRI10-18 A-CA-I-E-HQQE | Zużycie łożysk. | Wymiana łożysk. | kpl. | 1 |  | 0
322 | Blok 2 | 2GCF10CE001 | Pompa procesowa RO2 | CRI10-18 A-CA-I-E-HQQE | Kontrola nasmarowania łożysk. | Dosmarowanie łożysk zgodnie z zaleceniami producenta. | kpl. | 1 |  | 0
323 | Blok 2 | 2LCF10AP101 | pompa 1 uzupełniająca wody zdemineralizowanej | MOVITEC V2/58 | Kontrola nasmarowania łożysk. | Dosmarowanie łożysk zgodnie z zaleceniami producenta. | kpl. | 1 |  | 0
324 | Blok 2 | 2LCF10AP101 | pompa 1 uzupełniająca wody zdemineralizowanej | MOVITEC V2/58 | Zużycie elementów sprzęgła. | Wymiana zużytych elemntów. | kpl. | 1 |  | 0
325 | Blok 2 | 2LCF10AP101 | pompa 1 uzupełniająca wody zdemineralizowanej | MOVITEC V2/58 | Współosiowość pompy i silnika. | Osiowanie wraz z raportem. Porównanie wartości do poprzedniego przeglądu. | kpl. | 1 |  | 0
326 | Blok 2 | 2LCF10AP101 | pompa 1 uzupełniająca wody zdemineralizowanej | MOVITEC V2/58 | Wyciek z uszczelnienia. | Wymiana uszczlenienia mechanicznego. | kpl. | 1 |  | 0
327 | Blok 2 | 2LCF10AP101 | pompa 1 uzupełniająca wody zdemineralizowanej | MOVITEC V2/58 | Wykonanie wibrodiagnostyki. | Analiza widma. Kontrola stanu łożysk pompy. Kontrola stanu łożysk silnika . Sporządzenie protokołu. Porównanie wartości do poprzedniej kontroli. | kpl. | 1 |  | 0
328 | Blok 2 | 2LCF10AP101 | pompa 1 uzupełniająca wody zdemineralizowanej | MOVITEC V2/58 | Kontrola stanu pompy. | Kontrola stanu dynamicznego pomp i porównanie wartości z raportem z poprzedniej kontroli lub przeglądu wraz z sporządzeniem protokołu. | kpl. | 1 |  | 0
329 | Blok 2 | 2LCF10AP101 | pompa 1 uzupełniająca wody zdemineralizowanej | MOVITEC V2/58 | Zużycie łożysk. | Wymiana łożysk. | kpl. | 1 |  | 0
330 | Blok 2 | 2LCF20AP101 | pompa 2 uzupełniająca wody zdemineralizowanej | MOVITEC V2/58 | Kontrola nasmarowania łożysk. | Dosmarowanie łożysk zgodnie z zaleceniami producenta. | kpl. | 1 |  | 0
331 | Blok 2 | 2LCF20AP101 | pompa 2 uzupełniająca wody zdemineralizowanej | MOVITEC V2/58 | Zużycie elementów sprzęgła. | Wymiana zużytych elemntów. | kpl. | 1 |  | 0
332 | Blok 2 | 2LCF20AP101 | pompa 2 uzupełniająca wody zdemineralizowanej | MOVITEC V2/58 | Współosiowość pompy i silnika. | Osiowanie wraz z raportem. Porównanie wartości do poprzedniego przeglądu. | kpl. | 1 |  | 0
333 | Blok 2 | 2LCF20AP101 | pompa 2 uzupełniająca wody zdemineralizowanej | MOVITEC V2/58 | Wyciek z uszczelnienia. | Wymiana uszczlenienia mechanicznego. | kpl. | 1 |  | 0
334 | Blok 2 | 2LCF20AP101 | pompa 2 uzupełniająca wody zdemineralizowanej | MOVITEC V2/58 | Wykonanie wibrodiagnostyki. | Analiza widma. Kontrola stanu łożysk pompy. Kontrola stanu łożysk silnika . Sporządzenie protokołu. Porównanie wartości do poprzedniej kontroli. | kpl. | 1 |  | 0
335 | Blok 2 | 2LCF20AP101 | pompa 2 uzupełniająca wody zdemineralizowanej | MOVITEC V2/58 | Kontrola stanu pompy. | Kontrola stanu dynamicznego pomp i porównanie wartości z raportem z poprzedniej kontroli lub przeglądu wraz z sporządzeniem protokołu. | kpl. | 1 |  | 0
336 | Blok 2 | 2LCF20AP101 | pompa 2 uzupełniająca wody zdemineralizowanej | MOVITEC V2/58 | Zużycie łożysk. | Wymiana łożysk. | kpl. | 1 |  | 0
337 | Blok 2 | 2GDK20AP101 | pompa 1 uzupełniająca chłodzenie bloku (wody zmiękczonej) | 20 ETACHROM BC50-200/224 | Kontrola stanu pompy. | Kontrola stanu dynamicznego pomp i porównanie wartości z raportem z poprzedniej kontroli lub przeglądu wraz z sporządzeniem protokołu. | kpl. | 1 |  | 0
338 | Blok 2 | 2GDK20AP101 | pompa 1 uzupełniająca chłodzenie bloku (wody zmiękczonej) | 20 ETACHROM BC50-200/224 | Zużycie łożysk. | Wymiana łożysk. | kpl. | 1 |  | 0
339 | Blok 2 | 2GDK20AP101 | pompa 1 uzupełniająca chłodzenie bloku (wody zmiękczonej) | 20 ETACHROM BC50-200/224 | Czyszczenie. | Czyszczenie filtra w przewodzie ssawnym. | kpl. | 1 |  | 0
340 | Blok 2 | 2GDK20AP101 | pompa 1 uzupełniająca chłodzenie bloku (wody zmiękczonej) | 20 ETACHROM BC50-200/224 | Kontrola luzów średnicowych. | Wymiana pierścienia ślizgowego korpusu. | kpl. | 1 |  | 0
341 | Blok 2 | 2GDK20AP101 | pompa 1 uzupełniająca chłodzenie bloku (wody zmiękczonej) | 20 ETACHROM BC50-200/224 | Wyciek z uszczelnienia. | Wymiana uszczlenienia mechanicznego. | kpl. | 1 |  | 0
342 | Blok 2 | 2GDK30AP101 | pompa 2 uzupełniająca chłodzenie bloku (wody zmiękczonej) | 20 ETACHROM BC50-200/224 | Kontrola stanu pompy. | Kontrola stanu dynamicznego pomp i porównanie wartości z raportem z poprzedniej kontroli lub przeglądu wraz z sporządzeniem protokołu. | kpl. | 1 |  | 0
343 | Blok 2 | 2GDK30AP101 | pompa 2 uzupełniająca chłodzenie bloku (wody zmiękczonej) | 20 ETACHROM BC50-200/224 | Zużycie łożysk. | Wymiana łożysk. | kpl. | 1 |  | 0
344 | Blok 2 | 2GDK30AP101 | pompa 2 uzupełniająca chłodzenie bloku (wody zmiękczonej) | 20 ETACHROM BC50-200/224 | Czyszczenie. | Czyszczenie filtra w przewodzie ssawnym. | kpl. | 1 |  | 0
345 | Blok 2 | 2GDK30AP101 | pompa 2 uzupełniająca chłodzenie bloku (wody zmiękczonej) | 20 ETACHROM BC50-200/224 | Kontrola luzów średnicowych. | Wymiana pierścienia ślizgowego korpusu. | kpl. | 1 |  | 0
346 | Blok 2 | 2GDK30AP101 | pompa 2 uzupełniająca chłodzenie bloku (wody zmiękczonej) | 20 ETACHROM BC50-200/224 | Wyciek z uszczelnienia. | Wymiana uszczlenienia mechanicznego. | kpl. | 1 |  | 0
347 | Blok 3 | 03NDB30AP001 | Pompa przewałowa wody sieciowej | KSB Etaline 150-150-200-GC | Kontrola stanu pompy. | Kontrola stanu dynamicznego pomp i porównanie wartości z raportem z poprzedniej kontroli lub przeglądu wraz z sporządzeniem protokołu. | kpl. | 1 |  | 0
348 | Blok 3 | 03NDB30AP001 | Pompa przewałowa wody sieciowej | KSB Etaline 150-150-200-GC | Zużycie łożysk. | Wymiana łożysk. | kpl. | 1 |  | 0
349 | Blok 3 | 03NDB30AP001 | Pompa przewałowa wody sieciowej | KSB Etaline 150-150-200-GC | Kontrola luzów średnicowych. | Wymiana pierścienia ślizgowego korpusu. | kpl. | 1 |  | 0
350 | Blok 3 | 03NDB30AP001 | Pompa przewałowa wody sieciowej | KSB Etaline 150-150-200-GC | Wyciek z uszczelnienia. | Wymiana uszczlenienia mechanicznego. | kpl. | 1 |  | 0
351 | Blok 3 | 03PCC11AP001 | Pompa Glikol / olej | WILO BM-S32260-34 | Kontrola stanu pompy. | Kontrola stanu dynamicznego pomp i porównanie wartości z raportem z poprzedniej kontroli lub przeglądu wraz z sporządzeniem protokołu. | kpl. | 1 |  | 0
352 | Blok 3 | 03PCC11AP001 | Pompa Glikol / olej | WILO BM-S32260-34 | Zużycie łożysk. | Wymiana łożysk. | kpl. | 1 |  | 0
353 | Blok 3 | 03PCC11AP001 | Pompa Glikol / olej | WILO BM-S32260-34 | Wyciek z uszczelnienia. | Wymiana uszczlenienia mechanicznego. | kpl. | 1 |  | 0
354 | Blok 3 | 03PCC12AP001 | Pompa Glikol / olej | WILO BM-S32260-34 | Kontrola stanu pompy. | Kontrola stanu dynamicznego pomp i porównanie wartości z raportem z poprzedniej kontroli lub przeglądu wraz z sporządzeniem protokołu. | kpl. | 1 |  | 0
355 | Blok 3 | 03PCC12AP001 | Pompa Glikol / olej | WILO BM-S32260-34 | Zużycie łożysk. | Wymiana łożysk. | kpl. | 1 |  | 0
356 | Blok 3 | 03PCC12AP001 | Pompa Glikol / olej | WILO BM-S32260-34 | Wyciek z uszczelnienia. | Wymiana uszczlenienia mechanicznego. | kpl. | 1 |  | 0
357 | Blok 3 | 03SGA20AP001 | Pompa Woda ppoż. | WILO WNF-S 80-250/225-55/29L3H8 BITI | Kontrola stanu pompy. | Kontrola stanu dynamicznego pomp i porównanie wartości z raportem z poprzedniej kontroli lub przeglądu wraz z sporządzeniem protokołu. | kpl. | 1 |  | 0
358 | Blok 3 | 03SGA20AP001 | Pompa Woda ppoż. | WILO WNF-S 80-250/225-55/29L3H8 BITI | Zużycie łożysk. | Wymiana łożysk. | kpl. | 1 |  | 0
359 | Blok 3 | 03SGA20AP001 | Pompa Woda ppoż. | WILO WNF-S 80-250/225-55/29L3H8 BITI | Wyciek z uszczelnienia. | Wymiana uszczlenienia mechanicznego. | kpl. | 1 |  | 0
360 | Blok 3 | 03SGA30AP001 | Pompa Woda ppoż. | WILO JOCKEY HELIX V212-16 | Wykonanie wibrodiagnostyki. | Analiza widma. Kontrola stanu łożysk pompy. Kontrola stanu łożysk silnika . Sporządzenie protokołu. Porównanie wartości do poprzedniej kontroli. | kpl. | 1 |  | 0
361 | Blok 3 | 03SGA30AP001 | Pompa Woda ppoż. | WILO JOCKEY HELIX V212-16 | Kontrola stanu pompy. | Kontrola stanu dynamicznego pomp i porównanie wartości z raportem z poprzedniej kontroli lub przeglądu wraz z sporządzeniem protokołu. | kpl. | 1 |  | 0
362 | Blok 3 | 03SGA30AP001 | Pompa Woda ppoż. | WILO JOCKEY HELIX V212-16 | Zużycie łożysk. | Wymiana łożysk. | kpl. | 1 |  | 0
363 | Blok 3 | 03SGA30AP001 | Pompa Woda ppoż. | WILO JOCKEY HELIX V212-16 | Kontrola nasmarowania łożysk. | Dosmarowanie łożysk zgodnie z zaleceniami producenta. | kpl. | 1 |  | 0
364 | Kotłownia Gazowa | Q1HAG10AP101 | KOG 1 Pompa gorącego podmieszania | HPKL200-150-250-SCBS W | Zużycie elementów sprzęgła. | Wymiana zużytych elemntów. | kpl. | 1 |  | 0
365 | Kotłownia Gazowa | Q1HAG10AP101 | KOG 1 Pompa gorącego podmieszania | HPKL200-150-250-SCBS W | Kontrola stanu sprzęgła. | Kontrola wizualne i sprtawdzenie elementów. | kpl. | 1 |  | 0
366 | Kotłownia Gazowa | Q1HAG10AP101 | KOG 1 Pompa gorącego podmieszania | HPKL200-150-250-SCBS W | Współosiowość pompy i silnika. | Osiowanie wraz z raportem. Porównanie wartości do poprzedniego przeglądu. | kpl. | 1 |  | 0
367 | Kotłownia Gazowa | Q1HAG10AP101 | KOG 1 Pompa gorącego podmieszania | HPKL200-150-250-SCBS W | Wyciek z uszczelnienia. | Wymiana uszczlenienia mechanicznego. | kpl. | 1 |  | 0
368 | Kotłownia Gazowa | Q1HAG10AP101 | KOG 1 Pompa gorącego podmieszania | HPKL200-150-250-SCBS W | Poziom oleju / czas od ostatniej wymiany oleju. | Wymiana oleju zgodnie z zaleceniami producenta. | kpl. | 1 |  | 0
369 | Kotłownia Gazowa | Q1HAG10AP101 | KOG 1 Pompa gorącego podmieszania | HPKL200-150-250-SCBS W | Kontrola luzów średnicowych. | Wymiana pierścienia ślizgowego korpusu. | kpl. | 1 |  | 0
370 | Kotłownia Gazowa | Q1HAG10AP101 | KOG 1 Pompa gorącego podmieszania | HPKL200-150-250-SCBS W | Kontrola nasmarowania łożysk. | Dosmarowanie łożysk zgodnie z zaleceniami producenta. | kpl. | 1 |  | 0
371 | Kotłownia Gazowa | Q1HAG10AP101 | KOG 1 Pompa gorącego podmieszania | HPKL200-150-250-SCBS W | Wykonanie wibrodiagnostyki. | Analiza widma. Kontrola stanu łożysk pompy. Kontrola stanu łożysk silnika . Sporządzenie protokołu. Porównanie wartości do poprzedniej kontroli. | kpl. | 1 |  | 0
372 | Kotłownia Gazowa | Q1HAG10AP101 | KOG 1 Pompa gorącego podmieszania | HPKL200-150-250-SCBS W | Kontrola stanu pompy. | Kontrola stanu dynamicznego pomp i porównanie wartości z raportem z poprzedniej kontroli lub przeglądu wraz z sporządzeniem protokołu | kpl. | 1 |  | 0
373 | Kotłownia Gazowa | Q1HAG10AP101 | KOG 1 Pompa gorącego podmieszania | HPKL200-150-250-SCBS W | Czyszczenie układu chłodzenia | Kompleksowe czyszczenie układu chłodzenia. | kpl. | 1 |  | 0
374 | Kotłownia Gazowa | Q2HAG10AP101 | KOG 2 Pompa gorącego podmieszania | HPKL200-150-250-SCBS W | Zużycie elementów sprzęgła. | Wymiana zużytych elemntów. | kpl. | 1 |  | 0
375 | Kotłownia Gazowa | Q2HAG10AP101 | KOG 2 Pompa gorącego podmieszania | HPKL200-150-250-SCBS W | Kontrola stanu sprzęgła. | Kontrola wizualne i sprtawdzenie elementów. | kpl. | 1 |  | 0
376 | Kotłownia Gazowa | Q2HAG10AP101 | KOG 2 Pompa gorącego podmieszania | HPKL200-150-250-SCBS W | Współosiowość pompy i silnika. | Osiowanie wraz z raportem. Porównanie wartości do poprzedniego przeglądu. | kpl. | 1 |  | 0
377 | Kotłownia Gazowa | Q2HAG10AP101 | KOG 2 Pompa gorącego podmieszania | HPKL200-150-250-SCBS W | Wyciek z uszczelnienia. | Wymiana uszczlenienia mechanicznego. | kpl. | 1 |  | 0
378 | Kotłownia Gazowa | Q2HAG10AP101 | KOG 2 Pompa gorącego podmieszania | HPKL200-150-250-SCBS W | Poziom oleju / czas od ostatniej wymiany oleju. | Wymiana oleju zgodnie z zaleceniami producenta. | kpl. | 1 |  | 0
379 | Kotłownia Gazowa | Q2HAG10AP101 | KOG 2 Pompa gorącego podmieszania | HPKL200-150-250-SCBS W | Kontrola luzów średnicowych. | Wymiana pierścienia ślizgowego korpusu. | kpl. | 1 |  | 0
380 | Kotłownia Gazowa | Q2HAG10AP101 | KOG 2 Pompa gorącego podmieszania | HPKL200-150-250-SCBS W | Kontrola nasmarowania łożysk. | Dosmarowanie łożysk zgodnie z zaleceniami producenta. | kpl. | 1 |  | 0
381 | Kotłownia Gazowa | Q2HAG10AP101 | KOG 2 Pompa gorącego podmieszania | HPKL200-150-250-SCBS W | Wykonanie wibrodiagnostyki. | Analiza widma. Kontrola stanu łożysk pompy. Kontrola stanu łożysk silnika . Sporządzenie protokołu. Porównanie wartości do poprzedniej kontroli. | kpl. | 1 |  | 0
382 | Kotłownia Gazowa | Q2HAG10AP101 | KOG 2 Pompa gorącego podmieszania | HPKL200-150-250-SCBS W | Czyszczenie układu chłodzenia | Kompleksowe czyszczenie układu chłodzenia. | kpl. | 1 |  | 0
383 | Kotłownia Gazowa | Q2HAG10AP101 | KOG 2 Pompa gorącego podmieszania | HPKL200-150-250-SCBS W | Kontrola stanu pompy. | Kontrola stanu dynamicznego pomp i porównanie wartości z raportem z poprzedniej kontroli lub przeglądu wraz z sporządzeniem protokołu | kpl. | 1 |  | 0
384 | Kotłownia Gazowa | Q3HAG10AP101 | KOG 3 Pompa gorącego podmieszania | HPKL200-150-250-SCBS W | Zużycie elementów sprzęgła. | Wymiana zużytych elemntów. | kpl. | 1 |  | 0
385 | Kotłownia Gazowa | Q3HAG10AP101 | KOG 3 Pompa gorącego podmieszania | HPKL200-150-250-SCBS W | Kontrola stanu sprzęgła. | Kontrola wizualne i sprtawdzenie elementów. | kpl. | 1 |  | 0
386 | Kotłownia Gazowa | Q3HAG10AP101 | KOG 3 Pompa gorącego podmieszania | HPKL200-150-250-SCBS W | Współosiowość pompy i silnika. | Osiowanie wraz z raportem. Porównanie wartości do poprzedniego przeglądu. | kpl. | 1 |  | 0
387 | Kotłownia Gazowa | Q3HAG10AP101 | KOG 3 Pompa gorącego podmieszania | HPKL200-150-250-SCBS W | Wyciek z uszczelnienia. | Wymiana uszczlenienia mechanicznego. | kpl. | 1 |  | 0
388 | Kotłownia Gazowa | Q3HAG10AP101 | KOG 3 Pompa gorącego podmieszania | HPKL200-150-250-SCBS W | Poziom oleju / czas od ostatniej wymiany oleju. | Wymiana oleju zgodnie z zaleceniami producenta. | kpl. | 1 |  | 0
389 | Kotłownia Gazowa | Q3HAG10AP101 | KOG 3 Pompa gorącego podmieszania | HPKL200-150-250-SCBS W | Kontrola luzów średnicowych. | Wymiana pierścienia ślizgowego korpusu. | kpl. | 1 |  | 0
390 | Kotłownia Gazowa | Q3HAG10AP101 | KOG 3 Pompa gorącego podmieszania | HPKL200-150-250-SCBS W | Kontrola nasmarowania łożysk. | Dosmarowanie łożysk zgodnie z zaleceniami producenta. | kpl. | 1 |  | 0
391 | Kotłownia Gazowa | Q3HAG10AP101 | KOG 3 Pompa gorącego podmieszania | HPKL200-150-250-SCBS W | Wykonanie wibrodiagnostyki. | Analiza widma. Kontrola stanu łożysk pompy. Kontrola stanu łożysk silnika . Sporządzenie protokołu. Porównanie wartości do poprzedniej kontroli. | kpl. | 1 |  | 0
392 | Kotłownia Gazowa | Q3HAG10AP101 | KOG 3 Pompa gorącego podmieszania | HPKL200-150-250-SCBS W | Czyszczenie układu chłodzenia | Kompleksowe czyszczenie układu chłodzenia. | kpl. | 1 |  | 0
393 | Kotłownia Gazowa | Q3HAG10AP101 | KOG 3 Pompa gorącego podmieszania | HPKL200-150-250-SCBS W | Kontrola stanu pompy. | Kontrola stanu dynamicznego pomp i porównanie wartości z raportem z poprzedniej kontroli lub przeglądu wraz z sporządzeniem protokołu | kpl. | 1 |  | 0
394 | Kotłownia Gazowa | Q4HAG10AP101 | KOG 4 Pompa gorącego podmieszania | HPKL200-150-250-YCBS W | Zużycie elementów sprzęgła. | Wymiana zużytych elemntów. | kpl. | 1 |  | 0
395 | Kotłownia Gazowa | Q4HAG10AP101 | KOG 4 Pompa gorącego podmieszania | HPKL200-150-250-YCBS W | Kontrola stanu sprzęgła. | Kontrola wizualne i sprtawdzenie elementów. | kpl. | 1 |  | 0
396 | Kotłownia Gazowa | Q4HAG10AP101 | KOG 4 Pompa gorącego podmieszania | HPKL200-150-250-YCBS W | Współosiowość pompy i silnika. | Osiowanie wraz z raportem. Porównanie wartości do poprzedniego przeglądu. | kpl. | 1 |  | 0
397 | Kotłownia Gazowa | Q4HAG10AP101 | KOG 4 Pompa gorącego podmieszania | HPKL200-150-250-YCBS W | Wyciek z uszczelnienia. | Wymiana uszczlenienia mechanicznego. | kpl. | 1 |  | 0
398 | Kotłownia Gazowa | Q4HAG10AP101 | KOG 4 Pompa gorącego podmieszania | HPKL200-150-250-YCBS W | Poziom oleju / czas od ostatniej wymiany oleju. | Wymiana oleju zgodnie z zaleceniami producenta. | kpl. | 1 |  | 0
399 | Kotłownia Gazowa | Q4HAG10AP101 | KOG 4 Pompa gorącego podmieszania | HPKL200-150-250-YCBS W | Kontrola luzów średnicowych. | Wymiana pierścienia ślizgowego korpusu. | kpl. | 1 |  | 0
400 | Kotłownia Gazowa | Q4HAG10AP101 | KOG 4 Pompa gorącego podmieszania | HPKL200-150-250-YCBS W | Kontrola nasmarowania łożysk. | Dosmarowanie łożysk zgodnie z zaleceniami producenta. | kpl. | 1 |  | 0
401 | Kotłownia Gazowa | Q4HAG10AP101 | KOG 4 Pompa gorącego podmieszania | HPKL200-150-250-YCBS W | Wykonanie wibrodiagnostyki. | Analiza widma. Kontrola stanu łożysk pompy. Kontrola stanu łożysk silnika . Sporządzenie protokołu. Porównanie wartości do poprzedniej kontroli. | kpl. | 1 |  | 0
402 | Kotłownia Gazowa | Q4HAG10AP101 | KOG 4 Pompa gorącego podmieszania | HPKL200-150-250-YCBS W | Czyszczenie układu chłodzenia | Kompleksowe czyszczenie układu chłodzenia. | kpl. | 1 |  | 0
403 | Kotłownia Gazowa | Q4HAG10AP101 | KOG 4 Pompa gorącego podmieszania | HPKL200-150-250-YCBS W | Kontrola stanu pompy. | Kontrola stanu dynamicznego pomp i porównanie wartości z raportem z poprzedniej kontroli lub przeglądu wraz z sporządzeniem protokołu | kpl. | 1 |  | 0
404 | Kotłownia Gazowa | Q5HAG10AP101 | KOG 5 Pompa gorącego podmieszania | HPKL200-150-250-YCBS W | Zużycie elementów sprzęgła. | Wymiana zużytych elemntów. | kpl. | 1 |  | 0
405 | Kotłownia Gazowa | Q5HAG10AP101 | KOG 5 Pompa gorącego podmieszania | HPKL200-150-250-YCBS W | Kontrola stanu sprzęgła. | Kontrola wizualne i sprtawdzenie elementów. | kpl. | 1 |  | 0
406 | Kotłownia Gazowa | Q5HAG10AP101 | KOG 5 Pompa gorącego podmieszania | HPKL200-150-250-YCBS W | Współosiowość pompy i silnika. | Osiowanie wraz z raportem. Porównanie wartości do poprzedniego przeglądu. | kpl. | 1 |  | 0
407 | Kotłownia Gazowa | Q5HAG10AP101 | KOG 5 Pompa gorącego podmieszania | HPKL200-150-250-YCBS W | Wyciek z uszczelnienia. | Wymiana uszczlenienia mechanicznego. | kpl. | 1 |  | 0
408 | Kotłownia Gazowa | Q5HAG10AP101 | KOG 5 Pompa gorącego podmieszania | HPKL200-150-250-YCBS W | Poziom oleju / czas od ostatniej wymiany oleju. | Wymiana oleju zgodnie z zaleceniami producenta. | kpl. | 1 |  | 0
409 | Kotłownia Gazowa | Q5HAG10AP101 | KOG 5 Pompa gorącego podmieszania | HPKL200-150-250-YCBS W | Kontrola luzów średnicowych. | Wymiana pierścienia ślizgowego korpusu. | kpl. | 1 |  | 0
410 | Kotłownia Gazowa | Q5HAG10AP101 | KOG 5 Pompa gorącego podmieszania | HPKL200-150-250-YCBS W | Kontrola nasmarowania łożysk. | Dosmarowanie łożysk zgodnie z zaleceniami producenta. | kpl. | 1 |  | 0
411 | Kotłownia Gazowa | Q5HAG10AP101 | KOG 5 Pompa gorącego podmieszania | HPKL200-150-250-YCBS W | Wykonanie wibrodiagnostyki. | Analiza widma. Kontrola stanu łożysk pompy. Kontrola stanu łożysk silnika . Sporządzenie protokołu. Porównanie wartości do poprzedniej kontroli. | kpl. | 1 |  | 0
412 | Kotłownia Gazowa | Q5HAG10AP101 | KOG 5 Pompa gorącego podmieszania | HPKL200-150-250-YCBS W | Czyszczenie układu chłodzenia | Kompleksowe czyszczenie układu chłodzenia. | kpl. | 1 |  | 0
413 | Kotłownia Gazowa | Q5HAG10AP101 | KOG 5 Pompa gorącego podmieszania | HPKL200-150-250-YCBS W | Kontrola stanu pompy. | Kontrola stanu dynamicznego pomp i porównanie wartości z raportem z poprzedniej kontroli lub przeglądu wraz z sporządzeniem protokołu | kpl. | 1 |  | 0
414 | Kotłownia Gazowa | Q1NDF10AP101 | KOG 1 Pompa eco | NHP.100-200.X.2129 | Zużycie elementów sprzęgła. | Wymiana zużytych elemntów. | kpl. | 1 |  | 0
415 | Kotłownia Gazowa | Q1NDF10AP101 | KOG 1 Pompa eco | NHP.100-200.X.2129 | Kontrola stanu sprzęgła. | Kontrola wizualne i sprtawdzenie elementów. | kpl. | 1 |  | 0
416 | Kotłownia Gazowa | Q1NDF10AP101 | KOG 1 Pompa eco | NHP.100-200.X.2129 | Współosiowość pompy i silnika. | Osiowanie wraz z raportem. Porównanie wartości do poprzedniego przeglądu. | kpl. | 1 |  | 0
417 | Kotłownia Gazowa | Q1NDF10AP101 | KOG 1 Pompa eco | NHP.100-200.X.2129 | Wyciek z uszczelnienia. | Wymiana uszczlenienia mechanicznego. | kpl. | 1 |  | 0
418 | Kotłownia Gazowa | Q1NDF10AP101 | KOG 1 Pompa eco | NHP.100-200.X.2129 | Poziom oleju / czas od ostatniej wymiany oleju. | Wymiana oleju zgodnie z zaleceniami producenta. | kpl. | 1 |  | 0
419 | Kotłownia Gazowa | Q1NDF10AP101 | KOG 1 Pompa eco | NHP.100-200.X.2129 | Kontrola luzów średnicowych. | Wymiana pierścienia ślizgowego korpusu. | kpl. | 1 |  | 0
420 | Kotłownia Gazowa | Q1NDF10AP101 | KOG 1 Pompa eco | NHP.100-200.X.2129 | Wykonanie wibrodiagnostyki. | Analiza widma. Kontrola stanu łożysk pompy. Kontrola stanu łożysk silnika . Sporządzenie protokołu. Porównanie wartości do poprzedniej kontroli. | kpl. | 1 |  | 0
421 | Kotłownia Gazowa | Q1NDF10AP101 | KOG 1 Pompa eco | NHP.100-200.X.2129 | Kontrola stanu pompy. | Kontrola stanu dynamicznego pomp i porównanie wartości z raportem z poprzedniej kontroli lub przeglądu wraz z sporządzeniem protokołu | kpl. | 1 |  | 0
422 | Kotłownia Gazowa | Q2NDF10AP101 | KOG 2 Pompa eco | NHP.100-200.X.2129 | Zużycie elementów sprzęgła. | Wymiana zużytych elemntów. | kpl. | 1 |  | 0
423 | Kotłownia Gazowa | Q2NDF10AP101 | KOG 2 Pompa eco | NHP.100-200.X.2129 | Kontrola stanu sprzęgła. | Kontrola wizualne i sprtawdzenie elementów. | kpl. | 1 |  | 0
424 | Kotłownia Gazowa | Q2NDF10AP101 | KOG 2 Pompa eco | NHP.100-200.X.2129 | Współosiowość pompy i silnika. | Osiowanie wraz z raportem. Porównanie wartości do poprzedniego przeglądu. | kpl. | 1 |  | 0
425 | Kotłownia Gazowa | Q2NDF10AP101 | KOG 2 Pompa eco | NHP.100-200.X.2129 | Wyciek z uszczelnienia. | Wymiana uszczlenienia mechanicznego. | kpl. | 1 |  | 0
426 | Kotłownia Gazowa | Q2NDF10AP101 | KOG 2 Pompa eco | NHP.100-200.X.2129 | Poziom oleju / czas od ostatniej wymiany oleju. | Wymiana oleju zgodnie z zaleceniami producenta. | kpl. | 1 |  | 0
427 | Kotłownia Gazowa | Q2NDF10AP101 | KOG 2 Pompa eco | NHP.100-200.X.2129 | Kontrola luzów średnicowych. | Wymiana pierścienia ślizgowego korpusu. | kpl. | 1 |  | 0
428 | Kotłownia Gazowa | Q2NDF10AP101 | KOG 2 Pompa eco | NHP.100-200.X.2129 | Wykonanie wibrodiagnostyki. | Analiza widma. Kontrola stanu łożysk pompy. Kontrola stanu łożysk silnika . Sporządzenie protokołu. Porównanie wartości do poprzedniej kontroli. | kpl. | 1 |  | 0
429 | Kotłownia Gazowa | Q2NDF10AP101 | KOG 2 Pompa eco | NHP.100-200.X.2129 | Kontrola stanu pompy. | Kontrola stanu dynamicznego pomp i porównanie wartości z raportem z poprzedniej kontroli lub przeglądu wraz z sporządzeniem protokołu | kpl. | 1 |  | 0
430 | Kotłownia Gazowa | Q3NDF10AP101 | KOG 3 Pompa eco | NHP.100-200.X.2129 | Zużycie elementów sprzęgła. | Wymiana zużytych elemntów. | kpl. | 1 |  | 0
431 | Kotłownia Gazowa | Q3NDF10AP101 | KOG 3 Pompa eco | NHP.100-200.X.2129 | Kontrola stanu sprzęgła. | Kontrola wizualne i sprtawdzenie elementów. | kpl. | 1 |  | 0
432 | Kotłownia Gazowa | Q3NDF10AP101 | KOG 3 Pompa eco | NHP.100-200.X.2129 | Współosiowość pompy i silnika. | Osiowanie wraz z raportem. Porównanie wartości do poprzedniego przeglądu. | kpl. | 1 |  | 0
433 | Kotłownia Gazowa | Q3NDF10AP101 | KOG 3 Pompa eco | NHP.100-200.X.2129 | Wyciek z uszczelnienia. | Wymiana uszczlenienia mechanicznego. | kpl. | 1 |  | 0
434 | Kotłownia Gazowa | Q3NDF10AP101 | KOG 3 Pompa eco | NHP.100-200.X.2129 | Poziom oleju / czas od ostatniej wymiany oleju. | Wymiana oleju zgodnie z zaleceniami producenta. | kpl. | 1 |  | 0
435 | Kotłownia Gazowa | Q3NDF10AP101 | KOG 3 Pompa eco | NHP.100-200.X.2129 | Kontrola luzów średnicowych. | Wymiana pierścienia ślizgowego korpusu. | kpl. | 1 |  | 0
436 | Kotłownia Gazowa | Q3NDF10AP101 | KOG 3 Pompa eco | NHP.100-200.X.2129 | Wykonanie wibrodiagnostyki. | Analiza widma. Kontrola stanu łożysk pompy. Kontrola stanu łożysk silnika . Sporządzenie protokołu. Porównanie wartości do poprzedniej kontroli. | kpl. | 1 |  | 0
437 | Kotłownia Gazowa | Q3NDF10AP101 | KOG 3 Pompa eco | NHP.100-200.X.2129 | Kontrola stanu pompy. | Kontrola stanu dynamicznego pomp i porównanie wartości z raportem z poprzedniej kontroli lub przeglądu wraz z sporządzeniem protokołu | kpl. | 1 |  | 0
438 | Kotłownia Gazowa | Q4NDF10AP101 | KOG 4 Pompa eco | NHP.100-200.X.2129 | Zużycie elementów sprzęgła. | Wymiana zużytych elemntów. | kpl. | 1 |  | 0
439 | Kotłownia Gazowa | Q4NDF10AP101 | KOG 4 Pompa eco | NHP.100-200.X.2129 | Kontrola stanu sprzęgła. | Kontrola wizualne i sprtawdzenie elementów. | kpl. | 1 |  | 0
440 | Kotłownia Gazowa | Q4NDF10AP101 | KOG 4 Pompa eco | NHP.100-200.X.2129 | Współosiowość pompy i silnika. | Osiowanie wraz z raportem. Porównanie wartości do poprzedniego przeglądu. | kpl. | 1 |  | 0
441 | Kotłownia Gazowa | Q4NDF10AP101 | KOG 4 Pompa eco | NHP.100-200.X.2129 | Wyciek z uszczelnienia. | Wymiana uszczlenienia mechanicznego. | kpl. | 1 |  | 0
442 | Kotłownia Gazowa | Q4NDF10AP101 | KOG 4 Pompa eco | NHP.100-200.X.2129 | Poziom oleju / czas od ostatniej wymiany oleju. | Wymiana oleju zgodnie z zaleceniami producenta. | kpl. | 1 |  | 0
443 | Kotłownia Gazowa | Q4NDF10AP101 | KOG 4 Pompa eco | NHP.100-200.X.2129 | Kontrola luzów średnicowych. | Wymiana pierścienia ślizgowego korpusu. | kpl. | 1 |  | 0
444 | Kotłownia Gazowa | Q4NDF10AP101 | KOG 4 Pompa eco | NHP.100-200.X.2129 | Wykonanie wibrodiagnostyki. | Analiza widma. Kontrola stanu łożysk pompy. Kontrola stanu łożysk silnika . Sporządzenie protokołu. Porównanie wartości do poprzedniej kontroli. | kpl. | 1 |  | 0
445 | Kotłownia Gazowa | Q4NDF10AP101 | KOG 4 Pompa eco | NHP.100-200.X.2129 | Kontrola stanu pompy. | Kontrola stanu dynamicznego pomp i porównanie wartości z raportem z poprzedniej kontroli lub przeglądu wraz z sporządzeniem protokołu | kpl. | 1 |  | 0
446 | Kotłownia Gazowa | Q5NDF10AP101 | KOG 5 Pompa eco | NHP.100-200.X.2129 | Zużycie elementów sprzęgła. | Wymiana zużytych elemntów. | kpl. | 1 |  | 0
447 | Kotłownia Gazowa | Q5NDF10AP101 | KOG 5 Pompa eco | NHP.100-200.X.2129 | Kontrola stanu sprzęgła. | Kontrola wizualne i sprtawdzenie elementów. | kpl. | 1 |  | 0
448 | Kotłownia Gazowa | Q5NDF10AP101 | KOG 5 Pompa eco | NHP.100-200.X.2129 | Współosiowość pompy i silnika. | Osiowanie wraz z raportem. Porównanie wartości do poprzedniego przeglądu. | kpl. | 1 |  | 0
449 | Kotłownia Gazowa | Q5NDF10AP101 | KOG 5 Pompa eco | NHP.100-200.X.2129 | Wyciek z uszczelnienia. | Wymiana uszczlenienia mechanicznego. | kpl. | 1 |  | 0
450 | Kotłownia Gazowa | Q5NDF10AP101 | KOG 5 Pompa eco | NHP.100-200.X.2129 | Poziom oleju / czas od ostatniej wymiany oleju. | Wymiana oleju zgodnie z zaleceniami producenta. | kpl. | 1 |  | 0
451 | Kotłownia Gazowa | Q5NDF10AP101 | KOG 5 Pompa eco | NHP.100-200.X.2129 | Kontrola luzów średnicowych. | Wymiana pierścienia ślizgowego korpusu. | kpl. | 1 |  | 0
452 | Kotłownia Gazowa | Q5NDF10AP101 | KOG 5 Pompa eco | NHP.100-200.X.2129 | Wykonanie wibrodiagnostyki. | Analiza widma. Kontrola stanu łożysk pompy. Kontrola stanu łożysk silnika . Sporządzenie protokołu. Porównanie wartości do poprzedniej kontroli. | kpl. | 1 |  | 0
453 | Kotłownia Gazowa | Q5NDF10AP101 | KOG 5 Pompa eco | NHP.100-200.X.2129 | Kontrola stanu pompy. | Kontrola stanu dynamicznego pomp i porównanie wartości z raportem z poprzedniej kontroli lub przeglądu wraz z sporządzeniem protokołu | kpl. | 1 |  | 0
454 | Kotłownia Gazowa | brak | Pompa obiegowa układu podgrzewu gazu | ZLND040160 | Kontrola nasmarowania łożysk. | Dosmarowanie łożysk zgodnie z zaleceniami producenta. | kpl. | 1 |  | 0
455 | Kotłownia Gazowa | brak | Pompa obiegowa układu podgrzewu gazu | ZLND040160 | Zużycie elementów sprzęgła. | Wymiana zużytych elemntów. | kpl. | 1 |  | 0
456 | Kotłownia Gazowa | brak | Pompa obiegowa układu podgrzewu gazu | ZLND040160 | Współosiowość pompy i silnika. | Osiowanie wraz z raportem. Porównanie wartości do poprzedniego przeglądu. | kpl. | 1 |  | 0
457 | Kotłownia Gazowa | brak | Pompa obiegowa układu podgrzewu gazu | ZLND040160 | Wyciek z uszczelnienia. | Wymiana uszczlenienia mechanicznego. | kpl. | 1 |  | 0
458 | Kotłownia Gazowa | brak | Pompa obiegowa układu podgrzewu gazu | ZLND040160 | Wykonanie wibrodiagnostyki. | Analiza widma. Kontrola stanu łożysk pompy. Kontrola stanu łożysk silnika . Sporządzenie protokołu. Porównanie wartości do poprzedniej kontroli. | kpl. | 1 |  | 0
459 | Kotłownia Gazowa | brak | Pompa obiegowa układu podgrzewu gazu | ZLND040160 | Kontrola stanu pompy. | Kontrola stanu dynamicznego pomp i porównanie wartości z raportem z poprzedniej kontroli lub przeglądu wraz z sporządzeniem protokołu. | kpl. | 1 |  | 0
460 | Kotłownia Gazowa | brak | Pompa obiegowa układu podgrzewu gazu | ZLND040160 | Zużycie łożysk. | Wymiana łożysk. | kpl. | 1 |  | 0
461 | Kotłownia Gazowa | brak | Pompa obiegowa układu podgrzewu gazu | ZLND040160 | Kontrola stanu sprzęgła. | Kontrola wizualne i sprtawdzenie elementów. | kpl. | 1 |  | 0
462 | Kotłownia Gazowa | brak | Pompa obiegowa układu podgrzewu gazu | ZLND040160 | Kontrola nasmarowania łożysk. | Dosmarowanie łożysk zgodnie z zaleceniami producenta. | kpl. | 1 |  | 0
463 | Kotłownia Gazowa | brak | Pompa obiegowa układu podgrzewu gazu | ZLND040160 | Zużycie elementów sprzęgła. | Wymiana zużytych elemntów. | kpl. | 1 |  | 0
464 | Kotłownia Gazowa | brak | Pompa obiegowa układu podgrzewu gazu | ZLND040160 | Współosiowość pompy i silnika. | Osiowanie wraz z raportem. Porównanie wartości do poprzedniego przeglądu. | kpl. | 1 |  | 0
465 | Kotłownia Gazowa | brak | Pompa obiegowa układu podgrzewu gazu | ZLND040160 | Wyciek z uszczelnienia. | Wymiana uszczlenienia mechanicznego. | kpl. | 1 |  | 0
466 | Kotłownia Gazowa | brak | Pompa obiegowa układu podgrzewu gazu | ZLND040160 | Wykonanie wibrodiagnostyki. | Analiza widma. Kontrola stanu łożysk pompy. Kontrola stanu łożysk silnika . Sporządzenie protokołu. Porównanie wartości do poprzedniej kontroli. | kpl. | 1 |  | 0
467 | Kotłownia Gazowa | brak | Pompa obiegowa układu podgrzewu gazu | ZLND040160 | Kontrola stanu pompy. | Kontrola stanu dynamicznego pomp i porównanie wartości z raportem z poprzedniej kontroli lub przeglądu wraz z sporządzeniem protokołu. | kpl. | 1 |  | 0
468 | Kotłownia Gazowa | brak | Pompa obiegowa układu podgrzewu gazu | ZLND040160 | Zużycie łożysk. | Wymiana łożysk. | kpl. | 1 |  | 0
469 | Kotłownia Gazowa | brak | Pompa obiegowa układu podgrzewu gazu | ZLND040160 | Kontrola stanu sprzęgła. | Kontrola wizualne i sprtawdzenie elementów. | kpl. | 1 |  | 0
470 |  | P1J0-00NFA81AP101 | Pompa PS1 Uzupełnianie sieci ciepłowniczej | KSB MOVICHROM N G 15/6 2 R | Wyciek z uszczelnienia. | Wymiana uszczlenienia mechanicznego. | kpl. | 1 |  | 0
471 |  | P1J0-00NFA81AP101 | Pompa PS1 Uzupełnianie sieci ciepłowniczej | KSB MOVICHROM N G 15/6 2 R | Wykonanie wibrodiagnostyki. | Analiza widma. Kontrola stanu łożysk pompy. Kontrola stanu łożysk silnika . Sporządzenie protokołu. Porównanie wartości do poprzedniej kontroli. | kpl. | 1 |  | 0
472 |  | P1J0-00NFA81AP101 | Pompa PS1 Uzupełnianie sieci ciepłowniczej | KSB MOVICHROM N G 15/6 2 R | Kontrola stanu pompy. | Kontrola stanu dynamicznego pomp i porównanie wartości z raportem z poprzedniej kontroli lub przeglądu wraz z sporządzeniem protokołu. | kpl. | 1 |  | 0
473 |  | P1J0-00NFA81AP101 | Pompa PS1 Uzupełnianie sieci ciepłowniczej | KSB MOVICHROM N G 15/6 2 R | Zużycie łożysk. | Wymiana łożysk. | kpl. | 1 |  | 0
474 |  | P1J0-00NFA81AP101 | Pompa PS1 Uzupełnianie sieci ciepłowniczej | KSB MOVICHROM N G 15/6 2 R | Kontrola nasmarowania łożysk. | Dosmarowanie łożysk zgodnie z zaleceniami producenta. | kpl. | 1 |  | 0
475 |  | P1J0-00NFA82AP101 | Pompa PS2 Uzupełnianie sieci ciepłowniczej | KSB MOVICHROM N G 15/6 2 R | Wyciek z uszczelnienia. | Wymiana uszczlenienia mechanicznego. | kpl. | 1 |  | 0
476 |  | P1J0-00NFA82AP101 | Pompa PS2 Uzupełnianie sieci ciepłowniczej | KSB MOVICHROM N G 15/6 2 R | Wykonanie wibrodiagnostyki. | Analiza widma. Kontrola stanu łożysk pompy. Kontrola stanu łożysk silnika . Sporządzenie protokołu. Porównanie wartości do poprzedniej kontroli. | kpl. | 1 |  | 0
477 |  | P1J0-00NFA82AP101 | Pompa PS2 Uzupełnianie sieci ciepłowniczej | KSB MOVICHROM N G 15/6 2 R | Kontrola stanu pompy. | Kontrola stanu dynamicznego pomp i porównanie wartości z raportem z poprzedniej kontroli lub przeglądu wraz z sporządzeniem protokołu. | kpl. | 1 |  | 0
478 |  | P1J0-00NFA82AP101 | Pompa PS2 Uzupełnianie sieci ciepłowniczej | KSB MOVICHROM N G 15/6 2 R | Zużycie łożysk. | Wymiana łożysk. | kpl. | 1 |  | 0
479 |  | P1J0-00NFA82AP101 | Pompa PS2 Uzupełnianie sieci ciepłowniczej | KSB MOVICHROM N G 15/6 2 R | Kontrola nasmarowania łożysk. | Dosmarowanie łożysk zgodnie z zaleceniami producenta. | kpl. | 1 |  | 0
480 |  | P1J0-00NQA71AP101 | Pompa PMZ1 Instalacja wody sieciowej | ETANORM G 100-250 G11 | Zużycie elementów sprzęgła. | Wymiana zużytych elemntów. | kpl. | 1 |  | 0
481 |  | P1J0-00NQA71AP101 | Pompa PMZ1 Instalacja wody sieciowej | ETANORM G 100-250 G11 | Kontrola stanu sprzęgła. | Kontrola wizualne i sprtawdzenie elementów. | kpl. | 1 |  | 0
482 |  | P1J0-00NQA71AP101 | Pompa PMZ1 Instalacja wody sieciowej | ETANORM G 100-250 G11 | Współosiowość pompy i silnika. | Osiowanie wraz z raportem. Porównanie wartości do poprzedniego przeglądu. | kpl. | 1 |  | 0
483 |  | P1J0-00NQA71AP101 | Pompa PMZ1 Instalacja wody sieciowej | ETANORM G 100-250 G11 | Wyciek z uszczelnienia. | Wymiana uszczlenienia mechanicznego. | kpl. | 1 |  | 0
484 |  | P1J0-00NQA71AP101 | Pompa PMZ1 Instalacja wody sieciowej | ETANORM G 100-250 G11 | Poziom oleju / czas od ostatniej wymiany oleju. | Wymiana oleju zgodnie z zaleceniami producenta. | kpl. | 1 |  | 0
485 |  | P1J0-00NQA71AP101 | Pompa PMZ1 Instalacja wody sieciowej | ETANORM G 100-250 G11 | Kontrola luzów średnicowych. | Wymiana pierścienia ślizgowego korpusu. | kpl. | 1 |  | 0
486 |  | P1J0-00NQA71AP101 | Pompa PMZ1 Instalacja wody sieciowej | ETANORM G 100-250 G11 | Kontrola nasmarowania łożysk. | Dosmarowanie łożysk zgodnie z zaleceniami producenta. | kpl. | 1 |  | 0
487 |  | P1J0-00NQA71AP101 | Pompa PMZ1 Instalacja wody sieciowej | ETANORM G 100-250 G11 | Wykonanie wibrodiagnostyki. | Analiza widma. Kontrola stanu łożysk pompy. Kontrola stanu łożysk silnika . Sporządzenie protokołu. Porównanie wartości do poprzedniej kontroli. | kpl. | 1 |  | 0
488 |  | P1J0-00NQA71AP101 | Pompa PMZ1 Instalacja wody sieciowej | ETANORM G 100-250 G11 | Kontrola stanu pompy. | Kontrola stanu dynamicznego pomp i porównanie wartości z raportem z poprzedniej kontroli lub przeglądu wraz z sporządzeniem protokołu | kpl. | 1 |  | 0
489 |  | P1J0-00NQA71AP101 | Pompa PMZ1 Instalacja wody sieciowej | ETANORM G 100-250 G11 | Zużycie łożysk. | Wymiana łożysk. | kpl. | 1 |  | 0
490 |  | P1J0-00NQA72AP101 | Pompa PMZ2 Instalacja wody sieciowej | ETANORM G 100-250 G11 | Zużycie elementów sprzęgła. | Wymiana zużytych elemntów. | kpl. | 1 |  | 0
491 |  | P1J0-00NQA72AP101 | Pompa PMZ2 Instalacja wody sieciowej | ETANORM G 100-250 G11 | Kontrola stanu sprzęgła. | Kontrola wizualne i sprtawdzenie elementów. | kpl. | 1 |  | 0
492 |  | P1J0-00NQA72AP101 | Pompa PMZ2 Instalacja wody sieciowej | ETANORM G 100-250 G11 | Współosiowość pompy i silnika. | Osiowanie wraz z raportem. Porównanie wartości do poprzedniego przeglądu. | kpl. | 1 |  | 0
493 |  | P1J0-00NQA72AP101 | Pompa PMZ2 Instalacja wody sieciowej | ETANORM G 100-250 G11 | Wyciek z uszczelnienia. | Wymiana uszczlenienia mechanicznego. | kpl. | 1 |  | 0
494 |  | P1J0-00NQA72AP101 | Pompa PMZ2 Instalacja wody sieciowej | ETANORM G 100-250 G11 | Poziom oleju / czas od ostatniej wymiany oleju. | Wymiana oleju zgodnie z zaleceniami producenta. | kpl. | 1 |  | 0
495 |  | P1J0-00NQA72AP101 | Pompa PMZ2 Instalacja wody sieciowej | ETANORM G 100-250 G11 | Kontrola luzów średnicowych. | Wymiana pierścienia ślizgowego korpusu. | kpl. | 1 |  | 0
496 |  | P1J0-00NQA72AP101 | Pompa PMZ2 Instalacja wody sieciowej | ETANORM G 100-250 G11 | Kontrola nasmarowania łożysk. | Dosmarowanie łożysk zgodnie z zaleceniami producenta. | kpl. | 1 |  | 0
497 |  | P1J0-00NQA72AP101 | Pompa PMZ2 Instalacja wody sieciowej | ETANORM G 100-250 G11 | Wykonanie wibrodiagnostyki. | Analiza widma. Kontrola stanu łożysk pompy. Kontrola stanu łożysk silnika . Sporządzenie protokołu. Porównanie wartości do poprzedniej kontroli. | kpl. | 1 |  | 0
498 |  | P1J0-00NQA72AP101 | Pompa PMZ2 Instalacja wody sieciowej | ETANORM G 100-250 G11 | Kontrola stanu pompy. | Kontrola stanu dynamicznego pomp i porównanie wartości z raportem z poprzedniej kontroli lub przeglądu wraz z sporządzeniem protokołu | kpl. | 1 |  | 0
499 |  | P1J0-00NQA72AP101 | Pompa PMZ2 Instalacja wody sieciowej | ETANORM G 100-250 G11 | Zużycie łożysk. | Wymiana łożysk. | kpl. | 1 |  | 0
500 |  | P1J0-00NQA73AP101 | Pompa PMZ3 Instalacja wody sieciowej | ETANORM G 100-250 G11 | Zużycie elementów sprzęgła. | Wymiana zużytych elemntów. | kpl. | 1 |  | 0
501 |  | P1J0-00NQA73AP101 | Pompa PMZ3 Instalacja wody sieciowej | ETANORM G 100-250 G11 | Kontrola stanu sprzęgła. | Kontrola wizualne i sprtawdzenie elementów. | kpl. | 1 |  | 0
502 |  | P1J0-00NQA73AP101 | Pompa PMZ3 Instalacja wody sieciowej | ETANORM G 100-250 G11 | Współosiowość pompy i silnika. | Osiowanie wraz z raportem. Porównanie wartości do poprzedniego przeglądu. | kpl. | 1 |  | 0
503 |  | P1J0-00NQA73AP101 | Pompa PMZ3 Instalacja wody sieciowej | ETANORM G 100-250 G11 | Wyciek z uszczelnienia. | Wymiana uszczlenienia mechanicznego. | kpl. | 1 |  | 0
504 |  | P1J0-00NQA73AP101 | Pompa PMZ3 Instalacja wody sieciowej | ETANORM G 100-250 G11 | Poziom oleju / czas od ostatniej wymiany oleju. | Wymiana oleju zgodnie z zaleceniami producenta. | kpl. | 1 |  | 0
505 |  | P1J0-00NQA73AP101 | Pompa PMZ3 Instalacja wody sieciowej | ETANORM G 100-250 G11 | Kontrola luzów średnicowych. | Wymiana pierścienia ślizgowego korpusu. | kpl. | 1 |  | 0
506 |  | P1J0-00NQA73AP101 | Pompa PMZ3 Instalacja wody sieciowej | ETANORM G 100-250 G11 | Kontrola nasmarowania łożysk. | Dosmarowanie łożysk zgodnie z zaleceniami producenta. | kpl. | 1 |  | 0
507 |  | P1J0-00NQA73AP101 | Pompa PMZ3 Instalacja wody sieciowej | ETANORM G 100-250 G11 | Wykonanie wibrodiagnostyki. | Analiza widma. Kontrola stanu łożysk pompy. Kontrola stanu łożysk silnika . Sporządzenie protokołu. Porównanie wartości do poprzedniej kontroli. | kpl. | 1 |  | 0
508 |  | P1J0-00NQA73AP101 | Pompa PMZ3 Instalacja wody sieciowej | ETANORM G 100-250 G11 | Kontrola stanu pompy. | Kontrola stanu dynamicznego pomp i porównanie wartości z raportem z poprzedniej kontroli lub przeglądu wraz z sporządzeniem protokołu | kpl. | 1 |  | 0
509 |  | P1J0-00NQA73AP101 | Pompa PMZ3 Instalacja wody sieciowej | ETANORM G 100-250 G11 | Zużycie łożysk. | Wymiana łożysk. | kpl. | 1 |  | 0
510 |  | P1J0-00NQA74AP101 | Pompa PP4 Instalacja wody sieciowej | KSB ETH 125-100-250 GG AA11GD30790 | Zużycie elementów sprzęgła. | Wymiana zużytych elemntów. | kpl. | 1 |  | 0
511 |  | P1J0-00NQA74AP101 | Pompa PP4 Instalacja wody sieciowej | KSB ETH 125-100-250 GG AA11GD30790 | Kontrola stanu sprzęgła. | Kontrola wizualne i sprtawdzenie elementów. | kpl. | 1 |  | 0
512 |  | P1J0-00NQA74AP101 | Pompa PP4 Instalacja wody sieciowej | KSB ETH 125-100-250 GG AA11GD30790 | Współosiowość pompy i silnika. | Osiowanie wraz z raportem. Porównanie wartości do poprzedniego przeglądu. | kpl. | 1 |  | 0
513 |  | P1J0-00NQA74AP101 | Pompa PP4 Instalacja wody sieciowej | KSB ETH 125-100-250 GG AA11GD30790 | Wyciek z uszczelnienia. | Wymiana uszczlenienia mechanicznego. | kpl. | 1 |  | 0
514 |  | P1J0-00NQA74AP101 | Pompa PP4 Instalacja wody sieciowej | KSB ETH 125-100-250 GG AA11GD30790 | Poziom oleju / czas od ostatniej wymiany oleju. | Wymiana oleju zgodnie z zaleceniami producenta. | kpl. | 1 |  | 0
515 |  | P1J0-00NQA74AP101 | Pompa PP4 Instalacja wody sieciowej | KSB ETH 125-100-250 GG AA11GD30790 | Kontrola luzów średnicowych. | Wymiana pierścienia ślizgowego korpusu. | kpl. | 1 |  | 0
516 |  | P1J0-00NQA74AP101 | Pompa PP4 Instalacja wody sieciowej | KSB ETH 125-100-250 GG AA11GD30790 | Kontrola nasmarowania łożysk. | Dosmarowanie łożysk zgodnie z zaleceniami producenta. | kpl. | 1 |  | 0
517 |  | P1J0-00NQA74AP101 | Pompa PP4 Instalacja wody sieciowej | KSB ETH 125-100-250 GG AA11GD30790 | Wykonanie wibrodiagnostyki. | Analiza widma. Kontrola stanu łożysk pompy. Kontrola stanu łożysk silnika . Sporządzenie protokołu. Porównanie wartości do poprzedniej kontroli. | kpl. | 1 |  | 0
518 |  | P1J0-00NQA74AP101 | Pompa PP4 Instalacja wody sieciowej | KSB ETH 125-100-250 GG AA11GD30790 | Kontrola stanu pompy. | Kontrola stanu dynamicznego pomp i porównanie wartości z raportem z poprzedniej kontroli lub przeglądu wraz z sporządzeniem protokołu | kpl. | 1 |  | 0
519 |  | P1J0-00NQA74AP101 | Pompa PP4 Instalacja wody sieciowej | KSB ETH 125-100-250 GG AA11GD30790 | Zużycie łożysk. | Wymiana łożysk. | kpl. | 1 |  | 0
520 |  | P1J0-00NQA75AP101 | Pompa PO1 Instalacja wody sieciowej | HPK-SX 100-315 | Zużycie elementów sprzęgła. | Wymiana zużytych elemntów. | kpl. | 1 |  | 0
521 |  | P1J0-00NQA75AP101 | Pompa PO1 Instalacja wody sieciowej | HPK-SX 100-315 | Kontrola stanu sprzęgła. | Kontrola wizualne i sprtawdzenie elementów. | kpl. | 1 |  | 0
522 |  | P1J0-00NQA75AP101 | Pompa PO1 Instalacja wody sieciowej | HPK-SX 100-315 | Współosiowość pompy i silnika. | Osiowanie wraz z raportem. Porównanie wartości do poprzedniego przeglądu. | kpl. | 1 |  | 0
523 |  | P1J0-00NQA75AP101 | Pompa PO1 Instalacja wody sieciowej | HPK-SX 100-315 | Wyciek z uszczelnienia. | Wymiana uszczlenienia mechanicznego. | kpl. | 1 |  | 0
524 |  | P1J0-00NQA75AP101 | Pompa PO1 Instalacja wody sieciowej | HPK-SX 100-315 | Poziom oleju / czas od ostatniej wymiany oleju. | Wymiana oleju zgodnie z zaleceniami producenta. | kpl. | 1 |  | 0
525 |  | P1J0-00NQA75AP101 | Pompa PO1 Instalacja wody sieciowej | HPK-SX 100-315 | Kontrola luzów średnicowych. | Wymiana pierścienia ślizgowego korpusu. | kpl. | 1 |  | 0
526 |  | P1J0-00NQA75AP101 | Pompa PO1 Instalacja wody sieciowej | HPK-SX 100-315 | Kontrola nasmarowania łożysk. | Dosmarowanie łożysk zgodnie z zaleceniami producenta. | kpl. | 1 |  | 0
527 |  | P1J0-00NQA75AP101 | Pompa PO1 Instalacja wody sieciowej | HPK-SX 100-315 | Wykonanie wibrodiagnostyki. | Analiza widma. Kontrola stanu łożysk pompy. Kontrola stanu łożysk silnika . Sporządzenie protokołu. Porównanie wartości do poprzedniej kontroli. | kpl. | 1 |  | 0
528 |  | P1J0-00NQA75AP101 | Pompa PO1 Instalacja wody sieciowej | HPK-SX 100-315 | Kontrola stanu pompy. | Kontrola stanu dynamicznego pomp i porównanie wartości z raportem z poprzedniej kontroli lub przeglądu wraz z sporządzeniem protokołu | kpl. | 1 |  | 0
529 |  | P1J0-00NQA75AP101 | Pompa PO1 Instalacja wody sieciowej | HPK-SX 100-315 | Czyszczenie układu chłodzenia | Kompleksowe czyszczenie układu chłodzenia. | kpl. | 1 |  | 0
530 |  | P1J0-00NQA76AP101 | Pompa PO2 Instalacja wody sieciowej | HPK-SX 100-315 | Zużycie elementów sprzęgła. | Wymiana zużytych elemntów. | kpl. | 1 |  | 0
531 |  | P1J0-00NQA76AP101 | Pompa PO2 Instalacja wody sieciowej | HPK-SX 100-315 | Kontrola stanu sprzęgła. | Kontrola wizualne i sprtawdzenie elementów. | kpl. | 1 |  | 0
532 |  | P1J0-00NQA76AP101 | Pompa PO2 Instalacja wody sieciowej | HPK-SX 100-315 | Współosiowość pompy i silnika. | Osiowanie wraz z raportem. Porównanie wartości do poprzedniego przeglądu. | kpl. | 1 |  | 0
533 |  | P1J0-00NQA76AP101 | Pompa PO2 Instalacja wody sieciowej | HPK-SX 100-315 | Wyciek z uszczelnienia. | Wymiana uszczlenienia mechanicznego. | kpl. | 1 |  | 0
534 |  | P1J0-00NQA76AP101 | Pompa PO2 Instalacja wody sieciowej | HPK-SX 100-315 | Poziom oleju / czas od ostatniej wymiany oleju. | Wymiana oleju zgodnie z zaleceniami producenta. | kpl. | 1 |  | 0
535 |  | P1J0-00NQA76AP101 | Pompa PO2 Instalacja wody sieciowej | HPK-SX 100-315 | Kontrola luzów średnicowych. | Wymiana pierścienia ślizgowego korpusu. | kpl. | 1 |  | 0
536 |  | P1J0-00NQA76AP101 | Pompa PO2 Instalacja wody sieciowej | HPK-SX 100-315 | Kontrola nasmarowania łożysk. | Dosmarowanie łożysk zgodnie z zaleceniami producenta. | kpl. | 1 |  | 0
537 |  | P1J0-00NQA76AP101 | Pompa PO2 Instalacja wody sieciowej | HPK-SX 100-315 | Wykonanie wibrodiagnostyki. | Analiza widma. Kontrola stanu łożysk pompy. Kontrola stanu łożysk silnika . Sporządzenie protokołu. Porównanie wartości do poprzedniej kontroli. | kpl. | 1 |  | 0
538 |  | P1J0-00NQA76AP101 | Pompa PO2 Instalacja wody sieciowej | HPK-SX 100-315 | Kontrola stanu pompy. | Kontrola stanu dynamicznego pomp i porównanie wartości z raportem z poprzedniej kontroli lub przeglądu wraz z sporządzeniem protokołu | kpl. | 1 |  | 0
539 |  | P1J0-00NQA76AP101 | Pompa PO2 Instalacja wody sieciowej | HPK-SX 100-315 | Czyszczenie układu chłodzenia | Kompleksowe czyszczenie układu chłodzenia. | kpl. | 1 |  | 0
540 |  | P1J0-00NQA77AP101 | Pompa PP5 Instalacja wody sieciowej | KSB ETH 125-100-250 GG AA11GD30790 | Zużycie elementów sprzęgła. | Wymiana zużytych elemntów. | kpl. | 1 |  | 0
541 |  | P1J0-00NQA77AP101 | Pompa PP5 Instalacja wody sieciowej | KSB ETH 125-100-250 GG AA11GD30790 | Kontrola stanu sprzęgła. | Kontrola wizualne i sprtawdzenie elementów. | kpl. | 1 |  | 0
542 |  | P1J0-00NQA77AP101 | Pompa PP5 Instalacja wody sieciowej | KSB ETH 125-100-250 GG AA11GD30790 | Współosiowość pompy i silnika. | Osiowanie wraz z raportem. Porównanie wartości do poprzedniego przeglądu. | kpl. | 1 |  | 0
543 |  | P1J0-00NQA77AP101 | Pompa PP5 Instalacja wody sieciowej | KSB ETH 125-100-250 GG AA11GD30790 | Wyciek z uszczelnienia. | Wymiana uszczlenienia mechanicznego. | kpl. | 1 |  | 0
544 |  | P1J0-00NQA77AP101 | Pompa PP5 Instalacja wody sieciowej | KSB ETH 125-100-250 GG AA11GD30790 | Poziom oleju / czas od ostatniej wymiany oleju. | Wymiana oleju zgodnie z zaleceniami producenta. | kpl. | 1 |  | 0
545 |  | P1J0-00NQA77AP101 | Pompa PP5 Instalacja wody sieciowej | KSB ETH 125-100-250 GG AA11GD30790 | Kontrola luzów średnicowych. | Wymiana pierścienia ślizgowego korpusu. | kpl. | 1 |  | 0
546 |  | P1J0-00NQA77AP101 | Pompa PP5 Instalacja wody sieciowej | KSB ETH 125-100-250 GG AA11GD30790 | Kontrola nasmarowania łożysk. | Dosmarowanie łożysk zgodnie z zaleceniami producenta. | kpl. | 1 |  | 0
547 |  | P1J0-00NQA77AP101 | Pompa PP5 Instalacja wody sieciowej | KSB ETH 125-100-250 GG AA11GD30790 | Wykonanie wibrodiagnostyki. | Analiza widma. Kontrola stanu łożysk pompy. Kontrola stanu łożysk silnika . Sporządzenie protokołu. Porównanie wartości do poprzedniej kontroli. | kpl. | 1 |  | 0
548 |  | P1J0-00NQA77AP101 | Pompa PP5 Instalacja wody sieciowej | KSB ETH 125-100-250 GG AA11GD30790 | Kontrola stanu pompy. | Kontrola stanu dynamicznego pomp i porównanie wartości z raportem z poprzedniej kontroli lub przeglądu wraz z sporządzeniem protokołu | kpl. | 1 |  | 0
549 |  | P1J0-00NQA77AP101 | Pompa PP5 Instalacja wody sieciowej | KSB ETH 125-100-250 GG AA11GD30790 | Zużycie łożysk. | Wymiana łożysk. | kpl. | 1 |  | 0
550 |  | P1J0-00NQA95AP101 | Pompa PMG1 Instalacja wody sieciowej | HPK-SX 100-200 | Zużycie elementów sprzęgła. | Wymiana zużytych elemntów. | kpl. | 1 |  | 0
551 |  | P1J0-00NQA95AP101 | Pompa PMG1 Instalacja wody sieciowej | HPK-SX 100-200 | Kontrola stanu sprzęgła. | Kontrola wizualne i sprtawdzenie elementów. | kpl. | 1 |  | 0
552 |  | P1J0-00NQA95AP101 | Pompa PMG1 Instalacja wody sieciowej | HPK-SX 100-200 | Współosiowość pompy i silnika. | Osiowanie wraz z raportem. Porównanie wartości do poprzedniego przeglądu. | kpl. | 1 |  | 0
553 |  | P1J0-00NQA95AP101 | Pompa PMG1 Instalacja wody sieciowej | HPK-SX 100-200 | Wyciek z uszczelnienia. | Wymiana uszczlenienia mechanicznego. | kpl. | 1 |  | 0
554 |  | P1J0-00NQA95AP101 | Pompa PMG1 Instalacja wody sieciowej | HPK-SX 100-200 | Poziom oleju / czas od ostatniej wymiany oleju. | Wymiana oleju zgodnie z zaleceniami producenta. | kpl. | 1 |  | 0
555 |  | P1J0-00NQA95AP101 | Pompa PMG1 Instalacja wody sieciowej | HPK-SX 100-200 | Kontrola luzów średnicowych. | Wymiana pierścienia ślizgowego korpusu. | kpl. | 1 |  | 0
556 |  | P1J0-00NQA95AP101 | Pompa PMG1 Instalacja wody sieciowej | HPK-SX 100-200 | Kontrola nasmarowania łożysk. | Dosmarowanie łożysk zgodnie z zaleceniami producenta. | kpl. | 1 |  | 0
557 |  | P1J0-00NQA95AP101 | Pompa PMG1 Instalacja wody sieciowej | HPK-SX 100-200 | Wykonanie wibrodiagnostyki. | Analiza widma. Kontrola stanu łożysk pompy. Kontrola stanu łożysk silnika . Sporządzenie protokołu. Porównanie wartości do poprzedniej kontroli. | kpl. | 1 |  | 0
558 |  | P1J0-00NQA95AP101 | Pompa PMG1 Instalacja wody sieciowej | HPK-SX 100-200 | Kontrola stanu pompy. | Kontrola stanu dynamicznego pomp i porównanie wartości z raportem z poprzedniej kontroli lub przeglądu wraz z sporządzeniem protokołu | kpl. | 1 |  | 0
559 |  | P1J0-00NQA95AP101 | Pompa PMG1 Instalacja wody sieciowej | HPK-SX 100-200 | Czyszczenie układu chłodzenia | Kompleksowe czyszczenie układu chłodzenia. | kpl. | 1 |  | 0
560 |  | P1J0-00NQA96AP101 | Pompa PMG2 Instalacja wody sieciowej | HPK-SX 100-200 | Zużycie elementów sprzęgła. | Wymiana zużytych elemntów. | kpl. | 1 |  | 0
561 |  | P1J0-00NQA96AP101 | Pompa PMG2 Instalacja wody sieciowej | HPK-SX 100-200 | Kontrola stanu sprzęgła. | Kontrola wizualne i sprtawdzenie elementów. | kpl. | 1 |  | 0
562 |  | P1J0-00NQA96AP101 | Pompa PMG2 Instalacja wody sieciowej | HPK-SX 100-200 | Współosiowość pompy i silnika. | Osiowanie wraz z raportem. Porównanie wartości do poprzedniego przeglądu. | kpl. | 1 |  | 0
563 |  | P1J0-00NQA96AP101 | Pompa PMG2 Instalacja wody sieciowej | HPK-SX 100-200 | Wyciek z uszczelnienia. | Wymiana uszczlenienia mechanicznego. | kpl. | 1 |  | 0
564 |  | P1J0-00NQA96AP101 | Pompa PMG2 Instalacja wody sieciowej | HPK-SX 100-200 | Poziom oleju / czas od ostatniej wymiany oleju. | Wymiana oleju zgodnie z zaleceniami producenta. | kpl. | 1 |  | 0
565 |  | P1J0-00NQA96AP101 | Pompa PMG2 Instalacja wody sieciowej | HPK-SX 100-200 | Kontrola luzów średnicowych. | Wymiana pierścienia ślizgowego korpusu. | kpl. | 1 |  | 0
566 |  | P1J0-00NQA96AP101 | Pompa PMG2 Instalacja wody sieciowej | HPK-SX 100-200 | Kontrola nasmarowania łożysk. | Dosmarowanie łożysk zgodnie z zaleceniami producenta. | kpl. | 1 |  | 0
567 |  | P1J0-00NQA96AP101 | Pompa PMG2 Instalacja wody sieciowej | HPK-SX 100-200 | Wykonanie wibrodiagnostyki. | Analiza widma. Kontrola stanu łożysk pompy. Kontrola stanu łożysk silnika . Sporządzenie protokołu. Porównanie wartości do poprzedniej kontroli. | kpl. | 1 |  | 0
568 |  | P1J0-00NQA96AP101 | Pompa PMG2 Instalacja wody sieciowej | HPK-SX 100-200 | Czyszczenie układu chłodzenia | Kompleksowe czyszczenie układu chłodzenia. | kpl. | 1 |  | 0
569 |  | P1J0-00NQA96AP101 | Pompa PMG2 Instalacja wody sieciowej | HPK-SX 100-200 | Kontrola stanu pompy. | Kontrola stanu dynamicznego pomp i porównanie wartości z raportem z poprzedniej kontroli lub przeglądu wraz z sporządzeniem protokołu | kpl. | 1 |  | 0
570 |  | P1J0-00NQA60AP101 | Pompa spustów nr 1 Instalacja wody sieciowej | LOWARA FHE 32-160/22 | Kontrola stanu pompy. | Kontrola stanu dynamicznego pomp i porównanie wartości z raportem z poprzedniej kontroli lub przeglądu wraz z sporządzeniem protokołu. | kpl. | 1 |  | 0
571 |  | P1J0-00NQA60AP101 | Pompa spustów nr 1 Instalacja wody sieciowej | LOWARA FHE 32-160/22 | Zużycie łożysk. | Wymiana łożysk. | kpl. | 1 |  | 0
572 |  | P1J0-00NQA60AP101 | Pompa spustów nr 1 Instalacja wody sieciowej | LOWARA FHE 32-160/22 | Wyciek z uszczelnienia. | Wymiana uszczlenienia mechanicznego. | kpl. | 1 |  | 0
573 |  | P1J0-00NQA61AP101 | Pompa spustów nr 2 Instalacja wody sieciowej | LOWARA FHE 32-160/22 | Kontrola stanu pompy. | Kontrola stanu dynamicznego pomp i porównanie wartości z raportem z poprzedniej kontroli lub przeglądu wraz z sporządzeniem protokołu. | kpl. | 1 |  | 0
574 |  | P1J0-00NQA61AP101 | Pompa spustów nr 2 Instalacja wody sieciowej | LOWARA FHE 32-160/22 | Zużycie łożysk. | Wymiana łożysk. | kpl. | 1 |  | 0
575 |  | P1J0-00NQA61AP101 | Pompa spustów nr 2 Instalacja wody sieciowej | LOWARA FHE 32-160/22 | Wyciek z uszczelnienia. | Wymiana uszczlenienia mechanicznego. | kpl. | 1 |  | 0
576 |  | P1J0-00NQC10AP101 | Pompa 10 Pompy wody sieciowej zima | 35B50-2A | Zużycie elementów sprzęgła. | Wymiana zużytych elemntów. | kpl. | 1 |  | 0
577 |  | P1J0-00NQC10AP101 | Pompa 10 Pompy wody sieciowej zima | 35B50-2A | Kontrola stanu sprzęgła. | Kontrola wizualne i sprtawdzenie elementów. | kpl. | 1 |  | 0
578 |  | P1J0-00NQC10AP101 | Pompa 10 Pompy wody sieciowej zima | 35B50-2A | Współosiowość pompy i silnika. | Osiowanie wraz z raportem. Porównanie wartości do poprzedniego przeglądu. | kpl. | 1 |  | 0
579 |  | P1J0-00NQC10AP101 | Pompa 10 Pompy wody sieciowej zima | 35B50-2A | Wyciek z uszczelnienia. | Wymiana uszczlenienia mechanicznego. | kpl. | 1 |  | 0
580 |  | P1J0-00NQC10AP101 | Pompa 10 Pompy wody sieciowej zima | 35B50-2A | Poziom oleju / czas od ostatniej wymiany oleju. | Wymiana oleju zgodnie z zaleceniami producenta. | kpl. | 1 |  | 0
581 |  | P1J0-00NQC10AP101 | Pompa 10 Pompy wody sieciowej zima | 35B50-2A | Kontrola luzów średnicowych. | Wymiana pierścienia ślizgowego korpusu. | kpl. | 1 |  | 0
582 |  | P1J0-00NQC10AP101 | Pompa 10 Pompy wody sieciowej zima | 35B50-2A | Kontrola nasmarowania łożysk. | Dosmarowanie łożysk zgodnie z zaleceniami producenta. | kpl. | 1 |  | 0
583 |  | P1J0-00NQC10AP101 | Pompa 10 Pompy wody sieciowej zima | 35B50-2A | Wykonanie wibrodiagnostyki. | Analiza widma. Kontrola stanu łożysk pompy. Kontrola stanu łożysk silnika . Sporządzenie protokołu. Porównanie wartości do poprzedniej kontroli. | kpl. | 1 |  | 0
584 |  | P1J0-00NQC10AP101 | Pompa 10 Pompy wody sieciowej zima | 35B50-2A | Kontrola stanu pompy. | Kontrola stanu dynamicznego pomp i porównanie wartości z raportem z poprzedniej kontroli lub przeglądu wraz z sporządzeniem protokołu | kpl. | 1 |  | 0
585 |  | P1J0-00NQC20AP101 | Pompa 20 Pompy wody sieciowej zima | 35B50-2A | Zużycie elementów sprzęgła. | Wymiana zużytych elemntów. | kpl. | 1 |  | 0
586 |  | P1J0-00NQC20AP101 | Pompa 20 Pompy wody sieciowej zima | 35B50-2A | Kontrola stanu sprzęgła. | Kontrola wizualne i sprtawdzenie elementów. | kpl. | 1 |  | 0
587 |  | P1J0-00NQC20AP101 | Pompa 20 Pompy wody sieciowej zima | 35B50-2A | Współosiowość pompy i silnika. | Osiowanie wraz z raportem. Porównanie wartości do poprzedniego przeglądu. | kpl. | 1 |  | 0
588 |  | P1J0-00NQC20AP101 | Pompa 20 Pompy wody sieciowej zima | 35B50-2A | Wyciek z uszczelnienia. | Wymiana uszczlenienia mechanicznego. | kpl. | 1 |  | 0
589 |  | P1J0-00NQC20AP101 | Pompa 20 Pompy wody sieciowej zima | 35B50-2A | Poziom oleju / czas od ostatniej wymiany oleju. | Wymiana oleju zgodnie z zaleceniami producenta. | kpl. | 1 |  | 0
590 |  | P1J0-00NQC20AP101 | Pompa 20 Pompy wody sieciowej zima | 35B50-2A | Kontrola luzów średnicowych. | Wymiana pierścienia ślizgowego korpusu. | kpl. | 1 |  | 0
591 |  | P1J0-00NQC20AP101 | Pompa 20 Pompy wody sieciowej zima | 35B50-2A | Kontrola nasmarowania łożysk. | Dosmarowanie łożysk zgodnie z zaleceniami producenta. | kpl. | 1 |  | 0
592 |  | P1J0-00NQC20AP101 | Pompa 20 Pompy wody sieciowej zima | 35B50-2A | Wykonanie wibrodiagnostyki. | Analiza widma. Kontrola stanu łożysk pompy. Kontrola stanu łożysk silnika . Sporządzenie protokołu. Porównanie wartości do poprzedniej kontroli. | kpl. | 1 |  | 0
593 |  | P1J0-00NQC20AP101 | Pompa 20 Pompy wody sieciowej zima | 35B50-2A | Kontrola stanu pompy. | Kontrola stanu dynamicznego pomp i porównanie wartości z raportem z poprzedniej kontroli lub przeglądu wraz z sporządzeniem protokołu | kpl. | 1 |  | 0
594 |  | P1J0-00NQC30AP101 | Pompa 30 Pompy wody sieciowej zima | 40B80 | Zużycie elementów sprzęgła. | Wymiana zużytych elemntów. | kpl. | 1 |  | 0
595 |  | P1J0-00NQC30AP101 | Pompa 30 Pompy wody sieciowej zima | 40B80 | Kontrola stanu sprzęgła. | Kontrola wizualne i sprtawdzenie elementów. | kpl. | 1 |  | 0
596 |  | P1J0-00NQC30AP101 | Pompa 30 Pompy wody sieciowej zima | 40B80 | Współosiowość pompy i silnika. | Osiowanie wraz z raportem. Porównanie wartości do poprzedniego przeglądu. | kpl. | 1 |  | 0
597 |  | P1J0-00NQC30AP101 | Pompa 30 Pompy wody sieciowej zima | 40B80 | Wyciek z uszczelnienia. | Wymiana uszczlenienia mechanicznego. | kpl. | 1 |  | 0
598 |  | P1J0-00NQC30AP101 | Pompa 30 Pompy wody sieciowej zima | 40B80 | Poziom oleju / czas od ostatniej wymiany oleju. | Wymiana oleju zgodnie z zaleceniami producenta. | kpl. | 1 |  | 0
599 |  | P1J0-00NQC30AP101 | Pompa 30 Pompy wody sieciowej zima | 40B80 | Kontrola luzów średnicowych. | Wymiana pierścienia ślizgowego korpusu. | kpl. | 1 |  | 0
600 |  | P1J0-00NQC30AP101 | Pompa 30 Pompy wody sieciowej zima | 40B80 | Kontrola nasmarowania łożysk. | Dosmarowanie łożysk zgodnie z zaleceniami producenta. | kpl. | 1 |  | 0
601 |  | P1J0-00NQC30AP101 | Pompa 30 Pompy wody sieciowej zima | 40B80 | Wykonanie wibrodiagnostyki. | Analiza widma. Kontrola stanu łożysk pompy. Kontrola stanu łożysk silnika . Sporządzenie protokołu. Porównanie wartości do poprzedniej kontroli. | kpl. | 1 |  | 0
602 |  | P1J0-00NQC30AP101 | Pompa 30 Pompy wody sieciowej zima | 40B80 | Kontrola stanu pompy. | Kontrola stanu dynamicznego pomp i porównanie wartości z raportem z poprzedniej kontroli lub przeglądu wraz z sporządzeniem protokołu | kpl. | 1 |  | 0
603 |  | P1J0-00NQC40AP101 | Pompa 40 Pompy wody sieciowej zima | 40B80 | Zużycie elementów sprzęgła. | Wymiana zużytych elemntów. | kpl. | 1 |  | 0
604 |  | P1J0-00NQC40AP101 | Pompa 40 Pompy wody sieciowej zima | 40B80 | Kontrola stanu sprzęgła. | Kontrola wizualne i sprtawdzenie elementów. | kpl. | 1 |  | 0
605 |  | P1J0-00NQC40AP101 | Pompa 40 Pompy wody sieciowej zima | 40B80 | Współosiowość pompy i silnika. | Osiowanie wraz z raportem. Porównanie wartości do poprzedniego przeglądu. | kpl. | 1 |  | 0
606 |  | P1J0-00NQC40AP101 | Pompa 40 Pompy wody sieciowej zima | 40B80 | Wyciek z uszczelnienia. | Wymiana uszczlenienia mechanicznego. | kpl. | 1 |  | 0
607 |  | P1J0-00NQC40AP101 | Pompa 40 Pompy wody sieciowej zima | 40B80 | Poziom oleju / czas od ostatniej wymiany oleju. | Wymiana oleju zgodnie z zaleceniami producenta. | kpl. | 1 |  | 0
608 |  | P1J0-00NQC40AP101 | Pompa 40 Pompy wody sieciowej zima | 40B80 | Kontrola luzów średnicowych. | Wymiana pierścienia ślizgowego korpusu. | kpl. | 1 |  | 0
609 |  | P1J0-00NQC40AP101 | Pompa 40 Pompy wody sieciowej zima | 40B80 | Kontrola nasmarowania łożysk. | Dosmarowanie łożysk zgodnie z zaleceniami producenta. | kpl. | 1 |  | 0
610 |  | P1J0-00NQC40AP101 | Pompa 40 Pompy wody sieciowej zima | 40B80 | Wykonanie wibrodiagnostyki. | Analiza widma. Kontrola stanu łożysk pompy. Kontrola stanu łożysk silnika . Sporządzenie protokołu. Porównanie wartości do poprzedniej kontroli. | kpl. | 1 |  | 0
611 |  | P1J0-00NQC40AP101 | Pompa 40 Pompy wody sieciowej zima | 40B80 | Kontrola stanu pompy. | Kontrola stanu dynamicznego pomp i porównanie wartości z raportem z poprzedniej kontroli lub przeglądu wraz z sporządzeniem protokołu | kpl. | 1 |  | 0
612 |  | P1J0-00NQC15AP101 | Pompa 15 Pompy wody sieciowej zima | 35B63 | Zużycie elementów sprzęgła. | Wymiana zużytych elemntów. | kpl. | 1 |  | 0
613 |  | P1J0-00NQC15AP101 | Pompa 15 Pompy wody sieciowej zima | 35B63 | Kontrola stanu sprzęgła. | Kontrola wizualne i sprtawdzenie elementów. | kpl. | 1 |  | 0
614 |  | P1J0-00NQC15AP101 | Pompa 15 Pompy wody sieciowej zima | 35B63 | Współosiowość pompy i silnika. | Osiowanie wraz z raportem. Porównanie wartości do poprzedniego przeglądu. | kpl. | 1 |  | 0
615 |  | P1J0-00NQC15AP101 | Pompa 15 Pompy wody sieciowej zima | 35B63 | Wyciek z uszczelnienia. | Wymiana uszczlenienia mechanicznego. | kpl. | 1 |  | 0
616 |  | P1J0-00NQC15AP101 | Pompa 15 Pompy wody sieciowej zima | 35B63 | Poziom oleju / czas od ostatniej wymiany oleju. | Wymiana oleju zgodnie z zaleceniami producenta. | kpl. | 1 |  | 0
617 |  | P1J0-00NQC15AP101 | Pompa 15 Pompy wody sieciowej zima | 35B63 | Kontrola luzów średnicowych. | Wymiana pierścienia ślizgowego korpusu. | kpl. | 1 |  | 0
618 |  | P1J0-00NQC15AP101 | Pompa 15 Pompy wody sieciowej zima | 35B63 | Kontrola nasmarowania łożysk. | Dosmarowanie łożysk zgodnie z zaleceniami producenta. | kpl. | 1 |  | 0
619 |  | P1J0-00NQC15AP101 | Pompa 15 Pompy wody sieciowej zima | 35B63 | Wykonanie wibrodiagnostyki. | Analiza widma. Kontrola stanu łożysk pompy. Kontrola stanu łożysk silnika . Sporządzenie protokołu. Porównanie wartości do poprzedniej kontroli. | kpl. | 1 |  | 0
620 |  | P1J0-00NQC15AP101 | Pompa 15 Pompy wody sieciowej zima | 35B63 | Kontrola stanu pompy. | Kontrola stanu dynamicznego pomp i porównanie wartości z raportem z poprzedniej kontroli lub przeglądu wraz z sporządzeniem protokołu | kpl. | 1 |  | 0
621 |  | P1J0-00NQC25AP101 | Pompa 25 Pompy wody sieciowej zima | 35B63 | Zużycie elementów sprzęgła. | Wymiana zużytych elemntów. | kpl. | 1 |  | 0
622 |  | P1J0-00NQC25AP101 | Pompa 25 Pompy wody sieciowej zima | 35B63 | Kontrola stanu sprzęgła. | Kontrola wizualne i sprtawdzenie elementów. | kpl. | 1 |  | 0
623 |  | P1J0-00NQC25AP101 | Pompa 25 Pompy wody sieciowej zima | 35B63 | Współosiowość pompy i silnika. | Osiowanie wraz z raportem. Porównanie wartości do poprzedniego przeglądu. | kpl. | 1 |  | 0
624 |  | P1J0-00NQC25AP101 | Pompa 25 Pompy wody sieciowej zima | 35B63 | Wyciek z uszczelnienia. | Wymiana uszczlenienia mechanicznego. | kpl. | 1 |  | 0
625 |  | P1J0-00NQC25AP101 | Pompa 25 Pompy wody sieciowej zima | 35B63 | Poziom oleju / czas od ostatniej wymiany oleju. | Wymiana oleju zgodnie z zaleceniami producenta. | kpl. | 1 |  | 0
626 |  | P1J0-00NQC25AP101 | Pompa 25 Pompy wody sieciowej zima | 35B63 | Kontrola luzów średnicowych. | Wymiana pierścienia ślizgowego korpusu. | kpl. | 1 |  | 0
627 |  | P1J0-00NQC25AP101 | Pompa 25 Pompy wody sieciowej zima | 35B63 | Kontrola nasmarowania łożysk. | Dosmarowanie łożysk zgodnie z zaleceniami producenta. | kpl. | 1 |  | 0
628 |  | P1J0-00NQC25AP101 | Pompa 25 Pompy wody sieciowej zima | 35B63 | Wykonanie wibrodiagnostyki. | Analiza widma. Kontrola stanu łożysk pompy. Kontrola stanu łożysk silnika . Sporządzenie protokołu. Porównanie wartości do poprzedniej kontroli. | kpl. | 1 |  | 0
629 |  | P1J0-00NQC25AP101 | Pompa 25 Pompy wody sieciowej zima | 35B63 | Kontrola stanu pompy. | Kontrola stanu dynamicznego pomp i porównanie wartości z raportem z poprzedniej kontroli lub przeglądu wraz z sporządzeniem protokołu | kpl. | 1 |  | 0
630 |  | P1J0-00NQC35AP101 | Pompa 35 Pompy wody sieciowej zima | 40B61-C-21 | Zużycie elementów sprzęgła. | Wymiana zużytych elemntów. | kpl. | 1 |  | 0
631 |  | P1J0-00NQC35AP101 | Pompa 35 Pompy wody sieciowej zima | 40B61-C-21 | Kontrola stanu sprzęgła. | Kontrola wizualne i sprtawdzenie elementów. | kpl. | 1 |  | 0
632 |  | P1J0-00NQC35AP101 | Pompa 35 Pompy wody sieciowej zima | 40B61-C-21 | Współosiowość pompy i silnika. | Osiowanie wraz z raportem. Porównanie wartości do poprzedniego przeglądu. | kpl. | 1 |  | 0
633 |  | P1J0-00NQC35AP101 | Pompa 35 Pompy wody sieciowej zima | 40B61-C-21 | Wyciek z uszczelnienia. | Wymiana uszczlenienia mechanicznego. | kpl. | 1 |  | 0
634 |  | P1J0-00NQC35AP101 | Pompa 35 Pompy wody sieciowej zima | 40B61-C-21 | Poziom oleju / czas od ostatniej wymiany oleju. | Wymiana oleju zgodnie z zaleceniami producenta. | kpl. | 1 |  | 0
635 |  | P1J0-00NQC35AP101 | Pompa 35 Pompy wody sieciowej zima | 40B61-C-21 | Kontrola luzów średnicowych. | Wymiana pierścienia ślizgowego korpusu. | kpl. | 1 |  | 0
636 |  | P1J0-00NQC35AP101 | Pompa 35 Pompy wody sieciowej zima | 40B61-C-21 | Kontrola nasmarowania łożysk. | Dosmarowanie łożysk zgodnie z zaleceniami producenta. | kpl. | 1 |  | 0
637 |  | P1J0-00NQC35AP101 | Pompa 35 Pompy wody sieciowej zima | 40B61-C-21 | Wykonanie wibrodiagnostyki. | Analiza widma. Kontrola stanu łożysk pompy. Kontrola stanu łożysk silnika . Sporządzenie protokołu. Porównanie wartości do poprzedniej kontroli. | kpl. | 1 |  | 0
638 |  | P1J0-00NQC35AP101 | Pompa 35 Pompy wody sieciowej zima | 40B61-C-21 | Kontrola stanu pompy. | Kontrola stanu dynamicznego pomp i porównanie wartości z raportem z poprzedniej kontroli lub przeglądu wraz z sporządzeniem protokołu | kpl. | 1 |  | 0
639 |  | P1J0-00NQC45AP101 | Pompa 45 Pompy wody sieciowej zima | 40B61-C-21 | Zużycie elementów sprzęgła. | Wymiana zużytych elemntów. | kpl. | 1 |  | 0
640 |  | P1J0-00NQC45AP101 | Pompa 45 Pompy wody sieciowej zima | 40B61-C-21 | Kontrola stanu sprzęgła. | Kontrola wizualne i sprtawdzenie elementów. | kpl. | 1 |  | 0
641 |  | P1J0-00NQC45AP101 | Pompa 45 Pompy wody sieciowej zima | 40B61-C-21 | Współosiowość pompy i silnika. | Osiowanie wraz z raportem. Porównanie wartości do poprzedniego przeglądu. | kpl. | 1 |  | 0
642 |  | P1J0-00NQC45AP101 | Pompa 45 Pompy wody sieciowej zima | 40B61-C-21 | Wyciek z uszczelnienia. | Wymiana uszczlenienia mechanicznego. | kpl. | 1 |  | 0
643 |  | P1J0-00NQC45AP101 | Pompa 45 Pompy wody sieciowej zima | 40B61-C-21 | Poziom oleju / czas od ostatniej wymiany oleju. | Wymiana oleju zgodnie z zaleceniami producenta. | kpl. | 1 |  | 0
644 |  | P1J0-00NQC45AP101 | Pompa 45 Pompy wody sieciowej zima | 40B61-C-21 | Kontrola luzów średnicowych. | Wymiana pierścienia. | kpl. | 1 |  | 0
645 |  | P1J0-00NQC45AP101 | Pompa 45 Pompy wody sieciowej zima | 40B61-C-21 | Kontrola nasmarowania łożysk. | Dosmarowanie łożysk zgodnie z zaleceniami producenta. | kpl. | 1 |  | 0
646 |  | P1J0-00NQC45AP101 | Pompa 45 Pompy wody sieciowej zima | 40B61-C-21 | Wykonanie wibrodiagnostyki. | Analiza widma. Kontrola stanu łożysk pompy. Kontrola stanu łożysk silnika . Sporządzenie protokołu. Porównanie wartości do poprzedniej kontroli. | kpl. | 1 |  | 0
647 |  | P1J0-00NQC45AP101 | Pompa 45 Pompy wody sieciowej zima | 40B61-C-21 | Kontrola stanu pompy. | Kontrola stanu dynamicznego pomp i porównanie wartości z raportem z poprzedniej kontroli lub przeglądu wraz z sporządzeniem protokołu | kpl. | 1 |  | 0
648 |  | P1J0-00PCB22AP101 | Pompa wody chłodzącej nr 1 | LFP 100 PJMa 190 | Zużycie łożysk. | Wymiana łożysk. | kpl. | 1 |  | 0
649 |  | P1J0-00PCB22AP101 | Pompa wody chłodzącej nr 1 | LFP 100 PJMa 190 | Wyciek z uszczelnienia. | Wymiana uszczlenienia mechanicznego. | kpl. | 1 |  | 0
650 |  | P1J0-00PCB22AP101 | Pompa wody chłodzącej nr 1 | LFP 100 PJMa 190 | Kontrola stanu pompy. | Kontrola stanu dynamicznego pomp i porównanie wartości z raportem z poprzedniej kontroli lub przeglądu wraz z sporządzeniem protokołu. | kpl. | 1 |  | 0
651 |  | P1J0-00PCB23AP101 | Pompa wody chłodzącej nr 2 | LFP 100 PJMa 200 | Zużycie łożysk. | Wymiana łożysk. | kpl. | 1 |  | 0
652 |  | P1J0-00PCB23AP101 | Pompa wody chłodzącej nr 2 | LFP 100 PJMa 200 | Wyciek z uszczelnienia. | Wymiana uszczlenienia mechanicznego. | kpl. | 1 |  | 0
653 |  | P1J0-00PCB23AP101 | Pompa wody chłodzącej nr 2 | LFP 100 PJMa 200 | Kontrola stanu pompy. | Kontrola stanu dynamicznego pomp i porównanie wartości z raportem z poprzedniej kontroli lub przeglądu wraz z sporządzeniem protokołu. | kpl. | 1 |  | 0
654 |  | P1J0-00NDB81AP101 | Pompa nr 1 CHEMAR / Pompa NDB81AP101 | Grundfos NK 80-200/207/A/BAQE/2/37/2 | Kontrola nasmarowania łożysk. | Dosmarowanie łożysk zgodnie z zaleceniami producenta. | kpl. | 1 |  | 0
655 |  | P1J0-00NDB81AP101 | Pompa nr 1 CHEMAR / Pompa NDB81AP101 | Grundfos NK 80-200/207/A/BAQE/2/37/2 | Zużycie elementów sprzęgła. | Wymiana zużytych elemntów. | kpl. | 1 |  | 0
656 |  | P1J0-00NDB81AP101 | Pompa nr 1 CHEMAR / Pompa NDB81AP101 | Grundfos NK 80-200/207/A/BAQE/2/37/2 | Współosiowość pompy i silnika. | Osiowanie wraz z raportem. Porównanie wartości do poprzedniego przeglądu. | kpl. | 1 |  | 0
657 |  | P1J0-00NDB81AP101 | Pompa nr 1 CHEMAR / Pompa NDB81AP101 | Grundfos NK 80-200/207/A/BAQE/2/37/2 | Wyciek z uszczelnienia. | Wymiana uszczlenienia mechanicznego. | kpl. | 1 |  | 0
658 |  | P1J0-00NDB81AP101 | Pompa nr 1 CHEMAR / Pompa NDB81AP101 | Grundfos NK 80-200/207/A/BAQE/2/37/2 | Wykonanie wibrodiagnostyki. | Analiza widma. Kontrola stanu łożysk pompy. Kontrola stanu łożysk silnika . Sporządzenie protokołu. Porównanie wartości do poprzedniej kontroli. | kpl. | 1 |  | 0
659 |  | P1J0-00NDB81AP101 | Pompa nr 1 CHEMAR / Pompa NDB81AP101 | Grundfos NK 80-200/207/A/BAQE/2/37/2 | Kontrola stanu pompy. | Kontrola stanu dynamicznego pomp i porównanie wartości z raportem z poprzedniej kontroli lub przeglądu wraz z sporządzeniem protokołu. | kpl. | 1 |  | 0
660 |  | P1J0-00NDB81AP101 | Pompa nr 1 CHEMAR / Pompa NDB81AP101 | Grundfos NK 80-200/207/A/BAQE/2/37/2 | Zużycie łożysk. | Wymiana łożysk. | kpl. | 1 |  | 0
661 |  | P1J0-00NDB81AP101 | Pompa nr 1 CHEMAR / Pompa NDB81AP101 | Grundfos NK 80-200/207/A/BAQE/2/37/2 | Kontrola stanu sprzęgła. | Kontrola wizualne i sprtawdzenie elementów. | kpl. | 1 |  | 0
662 |  | P1J0-00NDB82AP101 | Pompa nr 2 CHEMAR / Pompa NDB82AP101 | Grundfos NK 80-200/207/A/BAQE/2/37/2 | Kontrola nasmarowania łożysk. | Dosmarowanie łożysk zgodnie z zaleceniami producenta. | kpl. | 1 |  | 0
663 |  | P1J0-00NDB82AP101 | Pompa nr 2 CHEMAR / Pompa NDB82AP101 | Grundfos NK 80-200/207/A/BAQE/2/37/2 | Zużycie elementów sprzęgła. | Wymiana zużytych elemntów. | kpl. | 1 |  | 0
664 |  | P1J0-00NDB82AP101 | Pompa nr 2 CHEMAR / Pompa NDB82AP101 | Grundfos NK 80-200/207/A/BAQE/2/37/2 | Współosiowość pompy i silnika. | Osiowanie wraz z raportem. Porównanie wartości do poprzedniego przeglądu. | kpl. | 1 |  | 0
665 |  | P1J0-00NDB82AP101 | Pompa nr 2 CHEMAR / Pompa NDB82AP101 | Grundfos NK 80-200/207/A/BAQE/2/37/2 | Wyciek z uszczelnienia. | Wymiana uszczlenienia mechanicznego. | kpl. | 1 |  | 0
666 |  | P1J0-00NDB82AP101 | Pompa nr 2 CHEMAR / Pompa NDB82AP101 | Grundfos NK 80-200/207/A/BAQE/2/37/2 | Wykonanie wibrodiagnostyki. | Analiza widma. Kontrola stanu łożysk pompy. Kontrola stanu łożysk silnika . Sporządzenie protokołu. Porównanie wartości do poprzedniej kontroli. | kpl. | 1 |  | 0
667 |  | P1J0-00NDB82AP101 | Pompa nr 2 CHEMAR / Pompa NDB82AP101 | Grundfos NK 80-200/207/A/BAQE/2/37/2 | Kontrola stanu pompy. | Kontrola stanu dynamicznego pomp i porównanie wartości z raportem z poprzedniej kontroli lub przeglądu wraz z sporządzeniem protokołu. | kpl. | 1 |  | 0
668 |  | P1J0-00NDB82AP101 | Pompa nr 2 CHEMAR / Pompa NDB82AP101 | Grundfos NK 80-200/207/A/BAQE/2/37/2 | Zużycie łożysk. | Wymiana łożysk. | kpl. | 1 |  | 0
669 |  | P1J0-00NDB82AP101 | Pompa nr 2 CHEMAR / Pompa NDB82AP101 | Grundfos NK 80-200/207/A/BAQE/2/37/2 | Kontrola stanu sprzęgła. | Kontrola wizualne i sprtawdzenie elementów. | kpl. | 1 |  | 0
670 |  | P1J0-00NDB83AP101 | Pompa nr 3 CHEMAR / Pompa NDB83AP101 | Grundfos NK 80-200/207/A/BAQE/2/37/2 | Kontrola nasmarowania łożysk. | Dosmarowanie łożysk zgodnie z zaleceniami producenta. | kpl. | 1 |  | 0
671 |  | P1J0-00NDB83AP101 | Pompa nr 3 CHEMAR / Pompa NDB83AP101 | Grundfos NK 80-200/207/A/BAQE/2/37/2 | Zużycie elementów sprzęgła. | Wymiana zużytych elemntów. | kpl. | 1 |  | 0
672 |  | P1J0-00NDB83AP101 | Pompa nr 3 CHEMAR / Pompa NDB83AP101 | Grundfos NK 80-200/207/A/BAQE/2/37/2 | Współosiowość pompy i silnika. | Osiowanie wraz z raportem. Porównanie wartości do poprzedniego przeglądu. | kpl. | 1 |  | 0
673 |  | P1J0-00NDB83AP101 | Pompa nr 3 CHEMAR / Pompa NDB83AP101 | Grundfos NK 80-200/207/A/BAQE/2/37/2 | Wyciek z uszczelnienia. | Wymiana uszczlenienia mechanicznego. | kpl. | 1 |  | 0
674 |  | P1J0-00NDB83AP101 | Pompa nr 3 CHEMAR / Pompa NDB83AP101 | Grundfos NK 80-200/207/A/BAQE/2/37/2 | Wykonanie wibrodiagnostyki. | Analiza widma. Kontrola stanu łożysk pompy. Kontrola stanu łożysk silnika . Sporządzenie protokołu. Porównanie wartości do poprzedniej kontroli. | kpl. | 1 |  | 0
675 |  | P1J0-00NDB83AP101 | Pompa nr 3 CHEMAR / Pompa NDB83AP101 | Grundfos NK 80-200/207/A/BAQE/2/37/2 | Kontrola stanu pompy. | Kontrola stanu dynamicznego pomp i porównanie wartości z raportem z poprzedniej kontroli lub przeglądu wraz z sporządzeniem protokołu. | kpl. | 1 |  | 0
676 |  | P1J0-00NDB83AP101 | Pompa nr 3 CHEMAR / Pompa NDB83AP101 | Grundfos NK 80-200/207/A/BAQE/2/37/2 | Zużycie łożysk. | Wymiana łożysk. | kpl. | 1 |  | 0
677 |  | P1J0-00NDB83AP101 | Pompa nr 3 CHEMAR / Pompa NDB83AP101 | Grundfos NK 80-200/207/A/BAQE/2/37/2 | Kontrola stanu sprzęgła. | Kontrola wizualne i sprtawdzenie elementów. | kpl. | 1 |  | 0
678 |  | P1J0-00NDH32AP101 | Pompa nr 1 CWU | NB 32-160.1/169 AF2ABQQE | Kontrola stanu pompy. | Kontrola stanu dynamicznego pomp i porównanie wartości z raportem z poprzedniej kontroli lub przeglądu wraz z sporządzeniem protokołu. | kpl. | 1 |  | 0
679 |  | P1J0-00NDH32AP101 | Pompa nr 1 CWU | NB 32-160.1/169 AF2ABQQE | Zużycie łożysk. | Wymiana łożysk. | kpl. | 1 |  | 0
680 |  | P1J0-00NDH32AP101 | Pompa nr 1 CWU | NB 32-160.1/169 AF2ABQQE | Wyciek z uszczelnienia. | Wymiana uszczlenienia mechanicznego. | kpl. | 1 |  | 0
681 |  | P1J0-00NDH33AP101 | Pompa nr 2 CWU | NB 32-160.1/169 AF2ABQQE | Kontrola stanu pompy. | Kontrola stanu dynamicznego pomp i porównanie wartości z raportem z poprzedniej kontroli lub przeglądu wraz z sporządzeniem protokołu. | kpl. | 1 |  | 0
682 |  | P1J0-00NDH33AP101 | Pompa nr 2 CWU | NB 32-160.1/169 AF2ABQQE | Zużycie łożysk. | Wymiana łożysk. | kpl. | 1 |  | 0
683 |  | P1J0-00NDH33AP101 | Pompa nr 2 CWU | NB 32-160.1/169 AF2ABQQE | Wyciek z uszczelnienia. | Wymiana uszczlenienia mechanicznego. | kpl. | 1 |  | 0
684 |  | P1J0-00GMA10AP001 | Pompa ścieków | RX 125-400 GNR | Kontrola nasmarowania łożysk. | Dosmarowanie łożysk zgodnie z zaleceniami producenta. | kpl. | 1 |  | 0
685 |  | P1J0-00GMA10AP001 | Pompa ścieków | RX 125-400 GNR | Zużycie elementów sprzęgła. | Wymiana zużytych elemntów. | kpl. | 1 |  | 0
686 |  | P1J0-00GMA10AP001 | Pompa ścieków | RX 125-400 GNR | Współosiowość pompy i silnika. | Osiowanie wraz z raportem. Porównanie wartości do poprzedniego przeglądu. | kpl. | 1 |  | 0
687 |  | P1J0-00GMA10AP001 | Pompa ścieków | RX 125-400 GNR | Wyciek z uszczelnienia. | Wymiana uszczlenienia mechanicznego. | kpl. | 1 |  | 0
688 |  | P1J0-00GMA10AP001 | Pompa ścieków | RX 125-400 GNR | Wykonanie wibrodiagnostyki. | Analiza widma. Kontrola stanu łożysk pompy. Kontrola stanu łożysk silnika . Sporządzenie protokołu. Porównanie wartości do poprzedniej kontroli. | kpl. | 1 |  | 0
689 |  | P1J0-00GMA10AP001 | Pompa ścieków | RX 125-400 GNR | Kontrola stanu pompy. | Kontrola stanu dynamicznego pomp i porównanie wartości z raportem z poprzedniej kontroli lub przeglądu wraz z sporządzeniem protokołu. | kpl. | 1 |  | 0
690 |  | P1J0-00GMA10AP001 | Pompa ścieków | RX 125-400 GNR | Zużycie łożysk. | Wymiana łożysk. | kpl. | 1 |  | 0
691 |  | P1J0-00GMA10AP001 | Pompa ścieków | RX 125-400 GNR | Kontrola stanu sprzęgła. | Kontrola wizualne i sprtawdzenie elementów. | kpl. | 1 |  | 0
692 |  | P1J0-00GMA20AP001 | Pompa ścieków | RX 125-400 GNR | Kontrola nasmarowania łożysk. | Dosmarowanie łożysk zgodnie z zaleceniami producenta. | kpl. | 1 |  | 0
693 |  | P1J0-00GMA20AP001 | Pompa ścieków | RX 125-400 GNR | Zużycie elementów sprzęgła. | Wymiana zużytych elemntów. | kpl. | 1 |  | 0
694 |  | P1J0-00GMA20AP001 | Pompa ścieków | RX 125-400 GNR | Współosiowość pompy i silnika. | Osiowanie wraz z raportem. Porównanie wartości do poprzedniego przeglądu. | kpl. | 1 |  | 0
695 |  | P1J0-00GMA20AP001 | Pompa ścieków | RX 125-400 GNR | Wyciek z uszczelnienia. | Wymiana uszczlenienia mechanicznego. | kpl. | 1 |  | 0
696 |  | P1J0-00GMA20AP001 | Pompa ścieków | RX 125-400 GNR | Wykonanie wibrodiagnostyki. | Analiza widma. Kontrola stanu łożysk pompy. Kontrola stanu łożysk silnika . Sporządzenie protokołu. Porównanie wartości do poprzedniej kontroli. | kpl. | 1 |  | 0
697 |  | P1J0-00GMA20AP001 | Pompa ścieków | RX 125-400 GNR | Kontrola stanu pompy. | Kontrola stanu dynamicznego pomp i porównanie wartości z raportem z poprzedniej kontroli lub przeglądu wraz z sporządzeniem protokołu. | kpl. | 1 |  | 0
698 |  | P1J0-00GMA20AP001 | Pompa ścieków | RX 125-400 GNR | Zużycie łożysk. | Wymiana łożysk. | kpl. | 1 |  | 0
699 |  | P1J0-00GMA20AP001 | Pompa ścieków | RX 125-400 GNR | Kontrola stanu sprzęgła. | Kontrola wizualne i sprtawdzenie elementów. | kpl. | 1 |  | 0
700 |  | P1J0-00GMA30AP001 | Pompa ścieków | RX 125-400 GNR | Kontrola nasmarowania łożysk. | Dosmarowanie łożysk zgodnie z zaleceniami producenta. | kpl. | 1 |  | 0
701 |  | P1J0-00GMA30AP001 | Pompa ścieków | RX 125-400 GNR | Zużycie elementów sprzęgła. | Wymiana zużytych elemntów. | kpl. | 1 |  | 0
702 |  | P1J0-00GMA30AP001 | Pompa ścieków | RX 125-400 GNR | Współosiowość pompy i silnika. | Osiowanie wraz z raportem. Porównanie wartości do poprzedniego przeglądu. | kpl. | 1 |  | 0
703 |  | P1J0-00GMA30AP001 | Pompa ścieków | RX 125-400 GNR | Wyciek z uszczelnienia. | Wymiana uszczlenienia mechanicznego. | kpl. | 1 |  | 0
704 |  | P1J0-00GMA30AP001 | Pompa ścieków | RX 125-400 GNR | Wykonanie wibrodiagnostyki. | Analiza widma. Kontrola stanu łożysk pompy. Kontrola stanu łożysk silnika . Sporządzenie protokołu. Porównanie wartości do poprzedniej kontroli. | kpl. | 1 |  | 0
705 |  | P1J0-00GMA30AP001 | Pompa ścieków | RX 125-400 GNR | Kontrola stanu pompy. | Kontrola stanu dynamicznego pomp i porównanie wartości z raportem z poprzedniej kontroli lub przeglądu wraz z sporządzeniem protokołu. | kpl. | 1 |  | 0
706 |  | P1J0-00GMA30AP001 | Pompa ścieków | RX 125-400 GNR | Zużycie łożysk. | Wymiana łożysk. | kpl. | 1 |  | 0
707 |  | P1J0-00GMA30AP001 | Pompa ścieków | RX 125-400 GNR | Kontrola stanu sprzęgła. | Kontrola wizualne i sprtawdzenie elementów. | kpl. | 1 |  | 0
708 |  | P1J0-00GKA10AP401 | Pompa wody pitnej | 65PJM215 | Wyciek z uszczelnienia. | Wymiana uszczlenienia mechanicznego. | kpl. | 1 |  | 0
709 |  | P1J0-00GKA10AP401 | Pompa wody pitnej | 65PJM215 | Kontrola stanu pompy. | Kontrola stanu dynamicznego pomp i porównanie wartości z raportem z poprzedniej kontroli lub przeglądu wraz z sporządzeniem protokołu. | kpl. | 1 |  | 0
710 |  | P1J0-00GKA10AP401 | Pompa wody pitnej | 65PJM215 | Zużycie łożysk. | Wymiana łożysk. | kpl. | 1 |  | 0
711 |  | P1J0-00GKA20AP401 | Pompa wody pitnej | 65PJM215 | Wyciek z uszczelnienia. | Wymiana uszczlenienia mechanicznego. | kpl. | 1 |  | 0
712 |  | P1J0-00GKA20AP401 | Pompa wody pitnej | 65PJM215 | Kontrola stanu pompy. | Kontrola stanu dynamicznego pomp i porównanie wartości z raportem z poprzedniej kontroli lub przeglądu wraz z sporządzeniem protokołu. | kpl. | 1 |  | 0
713 |  | P1J0-00GKA20AP401 | Pompa wody pitnej | 65PJM215 | Zużycie łożysk. | Wymiana łożysk. | kpl. | 1 |  | 0
714 |  | P1J0-00GKA30AP401 | Pompa wody pitnej | 65PJM215 | Wyciek z uszczelnienia. | Wymiana uszczlenienia mechanicznego. | kpl. | 1 |  | 0
715 |  | P1J0-00GKA30AP401 | Pompa wody pitnej | 65PJM215 | Kontrola stanu pompy. | Kontrola stanu dynamicznego pomp i porównanie wartości z raportem z poprzedniej kontroli lub przeglądu wraz z sporządzeniem protokołu. | kpl. | 1 |  | 0
716 |  | P1J0-00GKA30AP401 | Pompa wody pitnej | 65PJM215 | Zużycie łożysk. | Wymiana łożysk. | kpl. | 1 |  | 0
717 |  | P1J0-00GKA40AP401 | Pompa wody pitnej | 65PJM215 | Wyciek z uszczelnienia. | Wymiana uszczlenienia mechanicznego. | kpl. | 1 |  | 0
718 |  | P1J0-00GKA40AP401 | Pompa wody pitnej | 65PJM215 | Kontrola stanu pompy. | Kontrola stanu dynamicznego pomp i porównanie wartości z raportem z poprzedniej kontroli lub przeglądu wraz z sporządzeniem protokołu. | kpl. | 1 |  | 0
719 |  | P1J0-00GKA40AP401 | Pompa wody pitnej | 65PJM215 | Zużycie łożysk. | Wymiana łożysk. | kpl. | 1 |  | 0
720 |  | P1J0-00GHP60AP401 | Pompa wody p-poż | 80PJM270 | Wyciek z uszczelnienia. | Wymiana uszczlenienia mechanicznego. | kpl. | 1 |  | 0
721 |  | P1J0-00GHP60AP401 | Pompa wody p-poż | 80PJM270 | Kontrola stanu pompy. | Kontrola stanu dynamicznego pomp i porównanie wartości z raportem z poprzedniej kontroli lub przeglądu wraz z sporządzeniem protokołu. | kpl. | 1 |  | 0
722 |  | P1J0-00GHP60AP401 | Pompa wody p-poż | 80PJM270 | Zużycie łożysk. | Wymiana łożysk. | kpl. | 1 |  | 0
723 |  | P1J0-00GHP70AP401 | Pompa wody p-poż | 80PJM270 | Wyciek z uszczelnienia. | Wymiana uszczlenienia mechanicznego. | kpl. | 1 |  | 0
724 |  | P1J0-00GHP70AP401 | Pompa wody p-poż | 80PJM270 | Kontrola stanu pompy. | Kontrola stanu dynamicznego pomp i porównanie wartości z raportem z poprzedniej kontroli lub przeglądu wraz z sporządzeniem protokołu. | kpl. | 1 |  | 0
725 |  | P1J0-00GHP70AP401 | Pompa wody p-poż | 80PJM270 | Zużycie łożysk. | Wymiana łożysk. | kpl. | 1 |  | 0
726 |  | P1J0-00GHP50AP401 | Pompa wody p-poż | 125PJM270 | Wyciek z uszczelnienia. | Wymiana uszczlenienia mechanicznego. | kpl. | 1 |  | 0
727 |  | P1J0-00GHP50AP401 | Pompa wody p-poż | 125PJM270 | Kontrola stanu pompy. | Kontrola stanu dynamicznego pomp i porównanie wartości z raportem z poprzedniej kontroli lub przeglądu wraz z sporządzeniem protokołu. | kpl. | 1 |  | 0
728 |  | P1J0-00GHP50AP401 | Pompa wody p-poż | 125PJM270 | Zużycie łożysk. | Wymiana łożysk. | kpl. | 1 |  | 0
729 |  | brak | Pompa wody p-poż | 125PJM270 | Wyciek z uszczelnienia. | Wymiana uszczlenienia mechanicznego. | kpl. | 1 |  | 0
730 |  | brak | Pompa wody p-poż | 125PJM270 | Kontrola stanu pompy. | Kontrola stanu dynamicznego pomp i porównanie wartości z raportem z poprzedniej kontroli lub przeglądu wraz z sporządzeniem protokołu. | kpl. | 1 |  | 0
731 |  | brak | Pompa wody p-poż | 125PJM270 | Zużycie łożysk. | Wymiana łożysk. | kpl. | 1 |  | 0
732 |  | brak | Pompa wody p-poż | 125PJM270 | Wyciek z uszczelnienia. | Wymiana uszczlenienia mechanicznego. | kpl. | 1 |  | 0
733 |  | brak | Pompa wody p-poż | 125PJM270 | Kontrola stanu pompy. | Kontrola stanu dynamicznego pomp i porównanie wartości z raportem z poprzedniej kontroli lub przeglądu wraz z sporządzeniem protokołu. | kpl. | 1 |  | 0
734 |  | brak | Pompa wody p-poż | 125PJM270 | Zużycie łożysk. | Wymiana łożysk. | kpl. | 1 |  | 0
735 |  | brak | Pompa wody p-poż | 125PJM270 | Wyciek z uszczelnienia. | Wymiana uszczlenienia mechanicznego. | kpl. | 1 |  | 0
736 |  | brak | Pompa wody p-poż | 125PJM270 | Kontrola stanu pompy. | Kontrola stanu dynamicznego pomp i porównanie wartości z raportem z poprzedniej kontroli lub przeglądu wraz z sporządzeniem protokołu. | kpl. | 1 |  | 0
737 |  | brak | Pompa wody p-poż | 125PJM270 | Zużycie łożysk. | Wymiana łożysk. | kpl. | 1 |  | 0
738 |  | brak | Pompa wody p-poż | 125PJM270 | Wyciek z uszczelnienia. | Wymiana uszczlenienia mechanicznego. | kpl. | 1 |  | 0
739 |  | brak | Pompa wody p-poż | 125PJM270 | Kontrola stanu pompy. | Kontrola stanu dynamicznego pomp i porównanie wartości z raportem z poprzedniej kontroli lub przeglądu wraz z sporządzeniem protokołu. | kpl. | 1 |  | 0
740 |  | brak | Pompa wody pitnej | HELIX VE1603-4.0-1/16/E/S | Wykonanie wibrodiagnostyki. | Analiza widma. Kontrola stanu łożysk pompy. Kontrola stanu łożysk silnika . Sporządzenie protokołu. Porównanie wartości do poprzedniej kontroli. | kpl. | 1 |  | 0
741 |  | brak | Pompa wody pitnej | HELIX VE1603-4.0-1/16/E/S | Kontrola stanu pompy. | Kontrola stanu dynamicznego pomp i porównanie wartości z raportem z poprzedniej kontroli lub przeglądu wraz z sporządzeniem protokołu. | kpl. | 1 |  | 0
742 |  | brak | Pompa wody pitnej | HELIX VE1603-4.0-1/16/E/S | Zużycie łożysk. | Wymiana łożysk. | kpl. | 1 |  | 0
743 |  | brak | Pompa wody pitnej | HELIX VE1603-4.0-1/16/E/S | Kontrola nasmarowania łożysk. | Dosmarowanie łożysk zgodnie z zaleceniami producenta. | kpl. | 1 |  | 0
744 |  | brak | Pompa wody pitnej | HELIX VE1603-4.0-1/16/E/S | Wykonanie wibrodiagnostyki. | Analiza widma. Kontrola stanu łożysk pompy. Kontrola stanu łożysk silnika . Sporządzenie protokołu. Porównanie wartości do poprzedniej kontroli. | kpl. | 1 |  | 0
745 |  | brak | Pompa wody pitnej | HELIX VE1603-4.0-1/16/E/S | Kontrola stanu pompy. | Kontrola stanu dynamicznego pomp i porównanie wartości z raportem z poprzedniej kontroli lub przeglądu wraz z sporządzeniem protokołu. | kpl. | 1 |  | 0
746 |  | brak | Pompa wody pitnej | HELIX VE1603-4.0-1/16/E/S | Zużycie łożysk. | Wymiana łożysk. | kpl. | 1 |  | 0
747 |  | brak | Pompa wody pitnej | HELIX VE1603-4.0-1/16/E/S | Kontrola nasmarowania łożysk. | Dosmarowanie łożysk zgodnie z zaleceniami producenta. | kpl. | 1 |  | 0
748 |  | brak | Pompa wody pitnej | HELIX VE1603-4.0-1/16/E/S | Wykonanie wibrodiagnostyki. | Analiza widma. Kontrola stanu łożysk pompy. Kontrola stanu łożysk silnika . Sporządzenie protokołu. Porównanie wartości do poprzedniej kontroli. | kpl. | 1 |  | 0
749 |  | brak | Pompa wody pitnej | HELIX VE1603-4.0-1/16/E/S | Kontrola stanu pompy. | Kontrola stanu dynamicznego pomp i porównanie wartości z raportem z poprzedniej kontroli lub przeglądu wraz z sporządzeniem protokołu. | kpl. | 1 |  | 0
750 |  | brak | Pompa wody pitnej | HELIX VE1603-4.0-1/16/E/S | Zużycie łożysk. | Wymiana łożysk. | kpl. | 1 |  | 0
751 |  | brak | Pompa wody pitnej | HELIX VE1603-4.0-1/16/E/S | Kontrola nasmarowania łożysk. | Dosmarowanie łożysk zgodnie z zaleceniami producenta. | kpl. | 1 |  | 0
752 |  | P1J0-00GHL10AP101 | Pompa wody uzupełniającej GDK | CR64-4-4-1 A-F-A-E-RRQE | Wykonanie wibrodiagnostyki. | Analiza widma. Kontrola stanu łożysk pompy. Kontrola stanu łożysk silnika . Sporządzenie protokołu. Porównanie wartości do poprzedniej kontroli. | kpl. | 1 |  | 0
753 |  | P1J0-00GHL10AP101 | Pompa wody uzupełniającej GDK | CR64-4-4-1 A-F-A-E-RRQE | Kontrola stanu pompy. | Kontrola stanu dynamicznego pomp i porównanie wartości z raportem z poprzedniej kontroli lub przeglądu wraz z sporządzeniem protokołu. | kpl. | 1 |  | 0
754 |  | P1J0-00GHL10AP101 | Pompa wody uzupełniającej GDK | CR64-4-4-1 A-F-A-E-RRQE | Zużycie łożysk. | Wymiana łożysk. | kpl. | 1 |  | 0
755 |  | P1J0-00GHL10AP101 | Pompa wody uzupełniającej GDK | CR64-4-4-1 A-F-A-E-RRQE | Kontrola nasmarowania łożysk. | Dosmarowanie łożysk zgodnie z zaleceniami producenta. | kpl. | 1 |  | 0
756 |  | P1J0-00GHL20AP101 | Pompa wody uzupełniającej GDK | CR64-4-4-1 A-F-A-E-RRQE | Wykonanie wibrodiagnostyki. | Analiza widma. Kontrola stanu łożysk pompy. Kontrola stanu łożysk silnika . Sporządzenie protokołu. Porównanie wartości do poprzedniej kontroli. | kpl. | 1 |  | 0
757 |  | P1J0-00GHL20AP101 | Pompa wody uzupełniającej GDK | CR64-4-4-1 A-F-A-E-RRQE | Kontrola stanu pompy. | Kontrola stanu dynamicznego pomp i porównanie wartości z raportem z poprzedniej kontroli lub przeglądu wraz z sporządzeniem protokołu. | kpl. | 1 |  | 0
758 |  | P1J0-00GHL20AP101 | Pompa wody uzupełniającej GDK | CR64-4-4-1 A-F-A-E-RRQE | Zużycie łożysk. | Wymiana łożysk. | kpl. | 1 |  | 0
759 |  | P1J0-00GHL20AP101 | Pompa wody uzupełniającej GDK | CR64-4-4-1 A-F-A-E-RRQE | Kontrola nasmarowania łożysk. | Dosmarowanie łożysk zgodnie z zaleceniami producenta. | kpl. | 1 |  | 0
760 |  | P1J0-00GHL30AP101 | Pompa wody uzupełniającej GDK | 100PJM200 | Zużycie łożysk. | Wymiana łożysk. | kpl. | 1 |  | 0
761 |  | P1J0-00GHL30AP101 | Pompa wody uzupełniającej GDK | 100PJM200 | Wyciek z uszczelnienia. | Wymiana uszczlenienia mechanicznego. | kpl. | 1 |  | 0
762 |  | P1J0-00GHL30AP101 | Pompa wody uzupełniającej GDK | 100PJM200 | Kontrola stanu pompy. | Kontrola stanu dynamicznego pomp i porównanie wartości z raportem z poprzedniej kontroli lub przeglądu wraz z sporządzeniem protokołu. | kpl. | 1 |  | 0
763 |  | brak | Pompa wody surowej | CR32-4 A-F-A-B-EUBE | Wykonanie wibrodiagnostyki. | Analiza widma. Kontrola stanu łożysk pompy. Kontrola stanu łożysk silnika . Sporządzenie protokołu. Porównanie wartości do poprzedniej kontroli. | kpl. | 1 |  | 0
764 |  | brak | Pompa wody surowej | CR32-4 A-F-A-B-EUBE | Kontrola stanu pompy. | Kontrola stanu dynamicznego pomp i porównanie wartości z raportem z poprzedniej kontroli lub przeglądu wraz z sporządzeniem protokołu. | kpl. | 1 |  | 0
765 |  | brak | Pompa wody surowej | CR32-4 A-F-A-B-EUBE | Zużycie łożysk. | Wymiana łożysk. | kpl. | 1 |  | 0
766 |  | brak | Pompa wody surowej | CR32-4 A-F-A-B-EUBE | Łożyska | Dosmarowanie łożysk zgodnie z zaleceniami producenta. | kpl. | 1 |  | 0
767 |  | brak | Pompa wody surowej | CR32-4 A-F-A-B-EUBE | Wykonanie wibrodiagnostyki. | Analiza widma. Kontrola stanu łożysk pompy. Kontrola stanu łożysk silnika . Sporządzenie protokołu. Porównanie wartości do poprzedniej kontroli. | kpl. | 1 |  | 0
768 |  | brak | Pompa wody surowej | CR32-4 A-F-A-B-EUBE | Kontrola stanu pompy. | Kontrola stanu dynamicznego pomp i porównanie wartości z raportem z poprzedniej kontroli lub przeglądu wraz z sporządzeniem protokołu. | kpl. | 1 |  | 0
769 |  | brak | Pompa wody surowej | CR32-4 A-F-A-B-EUBE | Zużycie łożysk. | Wymiana łożysk. | kpl. | 1 |  | 0
770 |  | brak | Pompa wody surowej | CR32-4 A-F-A-B-EUBE | Dosmarowanie łożysk | Dosmarowanie łożysk zgodnie z zaleceniami producenta. | kpl. | 1 |  | 0
771 |  | brak | Pompa wody płucznej | CP16-30 A-F-A-ABUBE | Wykonanie wibrodiagnostyki. | Analiza widma. Kontrola stanu łożysk pompy. Kontrola stanu łożysk silnika . Sporządzenie protokołu. Porównanie wartości do poprzedniej kontroli. | kpl. | 1 |  | 0
772 |  | brak | Pompa wody płucznej | CP16-30 A-F-A-ABUBE | Kontrola stanu pompy. | Kontrola stanu dynamicznego pomp i porównanie wartości z raportem z poprzedniej kontroli lub przeglądu wraz z sporządzeniem protokołu. | kpl. | 1 |  | 0
773 |  | brak | Pompa wody płucznej | CP16-30 A-F-A-ABUBE | Zużycie łożysk. | Wymiana łożysk. | kpl. | 1 |  | 0
774 |  | brak | Pompa wody płucznej | CP16-30 A-F-A-ABUBE | Łożyska | Dosmarowanie łożysk zgodnie z zaleceniami producenta. | kpl. | 1 |  | 0
775 |  | brak | Pompa wody płucznej | CP16-30 A-F-A-ABUBE | Wykonanie wibrodiagnostyki. | Analiza widma. Kontrola stanu łożysk pompy. Kontrola stanu łożysk silnika . Sporządzenie protokołu. Porównanie wartości do poprzedniej kontroli. | kpl. | 1 |  | 0
776 |  | brak | Pompa wody płucznej | CP16-30 A-F-A-ABUBE | Kontrola stanu pompy. | Kontrola stanu dynamicznego pomp i porównanie wartości z raportem z poprzedniej kontroli lub przeglądu wraz z sporządzeniem protokołu. | kpl. | 1 |  | 0
777 |  | brak | Pompa wody płucznej | CP16-30 A-F-A-ABUBE | Zużycie łożysk. | Wymiana łożysk. | kpl. | 1 |  | 0
778 |  | brak | Pompa wody płucznej | CP16-30 A-F-A-ABUBE | Łożyska | Dosmarowanie łożysk zgodnie z zaleceniami producenta. | kpl. | 1 |  | 0
779 |  | brak | pompa procesowa | CR16-160 A-F-A-AVVE | Wykonanie wibrodiagnostyki. | Analiza widma. Kontrola stanu łożysk pompy. Kontrola stanu łożysk silnika . Sporządzenie protokołu. Porównanie wartości do poprzedniej kontroli. | kpl. | 1 |  | 0
780 |  | brak | pompa procesowa | CR16-160 A-F-A-AVVE | Kontrola stanu pompy. | Kontrola stanu dynamicznego pomp i porównanie wartości z raportem z poprzedniej kontroli lub przeglądu wraz z sporządzeniem protokołu. | kpl. | 1 |  | 0
781 |  | brak | pompa procesowa | CR16-160 A-F-A-AVVE | Zużycie łożysk. | Wymiana łożysk. | kpl. | 1 |  | 0
782 |  | brak | pompa procesowa | CR16-160 A-F-A-AVVE | Łożyska | Dosmarowanie łożysk zgodnie z zaleceniami producenta. | kpl. | 1 |  | 0
783 |  | brak | pompa procesowa | CR16-160 A-F-A-AVVE | Wykonanie wibrodiagnostyki. | Analiza widma. Kontrola stanu łożysk pompy. Kontrola stanu łożysk silnika . Sporządzenie protokołu. Porównanie wartości do poprzedniej kontroli. | kpl. | 1 |  | 0
784 |  | brak | pompa procesowa | CR16-160 A-F-A-AVVE | Kontrola stanu pompy. | Kontrola stanu dynamicznego pomp i porównanie wartości z raportem z poprzedniej kontroli lub przeglądu wraz z sporządzeniem protokołu. | kpl. | 1 |  | 0
785 |  | brak | pompa procesowa | CR16-160 A-F-A-AVVE | Zużycie łożysk. | Wymiana łożysk. | kpl. | 1 |  | 0
786 |  | brak | pompa procesowa | CR16-160 A-F-A-AVVE | Łożyska | Dosmarowanie łożysk zgodnie z zaleceniami producenta. | kpl. | 1 |  | 0
789 |  | brak | pompa pośrednia | 50PJM160 | Zużycie łożysk. | Wymiana łożysk. | kpl. | 1 |  | 0
790 |  | brak | pompa pośrednia | 50PJM160 | Wyciek z uszczelnienia. | Wymiana uszczlenienia mechanicznego. | kpl. | 1 |  | 0
791 |  | brak | pompa pośrednia | 50PJM160 | Kontrola stanu pompy. | Kontrola stanu dynamicznego pomp i porównanie wartości z raportem z poprzedniej kontroli lub przeglądu wraz z sporządzeniem protokołu. | kpl. | 1 |  | 0
792 |  | brak | pompa pośrednia | 50PJM160 | Zużycie łożysk. | Wymiana łożysk. | kpl. | 1 |  | 0
793 |  | brak | pompa pośrednia | 50PJM160 | Wyciek z uszczelnienia. | Wymiana uszczlenienia mechanicznego. | kpl. | 1 |  | 0
794 |  | brak | pompa pośrednia | 50PJM160 | Kontrola stanu pompy. | Kontrola stanu dynamicznego pomp i porównanie wartości z raportem z poprzedniej kontroli lub przeglądu wraz z sporządzeniem protokołu. | kpl. | 1 |  | 0
[9 empty] | SUMA | 0
Tabela 2: Prace nieskatalogowane
|  |  |  | L.P. | Wyszczególnienie | Szacowana ilość RBG w trakcie okresie obowiązywania Umowy (24 m-ce) | Stawka jednostkowa netto [PLN] | Wartość netto [PLN] | W cenie jednostkowej RBG należy uwzględnić wszystkie koszty związane z realizacją zamówienia (robocizna, nocleg, mobilizacja, narzuty, koszty zagospodarowania odpadów, przygotowanie dokumentacji wymaganej zapisami Umowy, czas oczekiwania na dopuszczenie itp.)
|  |  |  | 1 | RBG dla prac monterskich nie ujętych w zestawieniu operacji remontowych (Tabela 1) | 100 |  | 0
|  |  |  | 2 | RBG dla prac pomiarowych nie ujętych w zestawieniu operacji remontowych (Tabela 1) | 30 |  | 0
[7 empty] | SUMA | 0
UWAGA:
Rozliczenie odbędzie się na podstawie skatalogowanych prac, a w przypadku prac nie objętych katalogiem na podstawie rzeczywistej liczby rbg pomnożonej przez stawkę RBG. Koszty materiałów nie ujętych w pracach skatalogowanych będą rozliczne na podstawie faktur zakupu lub na podstawie kalkulacji indywidualnej w przypadku materiałów wykonanych warsztatowo przez Wykonawcę.
Tabela 3: Koszty mobilizacji
|  |  |  | L.P. | Wyszczególnienie | Szacowana ilość w okresie obowiązywania Umowy (24 m-ce) | Stawka jednostkowa netto [PLN] | Wartość netto [PLN]
|  |  |  | 1 | Koszt mobilizacji za jednorazowy przyjazd do realizacji prac | 20 |  | 0
[7 empty] | SUMA | 0
PODSUMOWANIE (WARTOŚĆ OFERTY)
|  |  |  | Wyszczególnienie | Waga | Wartość netto [PLN]
|  |  |  | Prace z zestawienia operacji remontowych (Tabela 1) | 15% | 0
|  |  |  | Prace nieskatalogowane (Tabela 2) | 100% | 0
|  |  |  | Koszty mobilizacji (Tabela 3) | 100% | 0
|  |  |  | Szacowany koszt materiałów nie ujętych w wykazie prac | 100% | 30000
|  |  |  | Wartość oferty netto [PLN] |  | 30000
|  |  |  | podatek VAT w % |  | 23%
|  |  |  | Wartość oferty brutto [PLN] |  | 36900
OBJAŚNIENIA:
1. Podane w Formularzu cenowym ilości są szacunkowe, służą wyłącznie do przygotowania i porównania ofert a w trakcie realizacji Umowy mogą ulec zmianie, stosownie do potrzeb Zamawiającego.
2. Prosimy nie modyfikować pól tabel.
3. Wykonawca wypełnia tylko pola oznaczone kolorem niebieskim. Wszystkie kwoty winny być podane w złotych i groszach. Najniższą wartością może być 1 grosz, a w cenach jednostkowych Wykonawca powinien uwzględnić wszystkie koszty związane z realizacją Przedmiotu zamówienia.
4. Wykonawca gwarantuje stałość cen wskazanych w Tabelach: 1, 2 i 3, przez cały okres obowiązywania Umowy, tj. 24 m-ce.
5. Pola oznaczone kolorem pomarańczowym zostały wypełnione przez Zamawiającego.
6. W Systemie Zakupowym GK PGE należy wpisać Wartość oferty netto [PLN] - komórka G817.
7. Dokument należy podpisać kwalifikowanym podpisem elektronicznym przez osobę lub osoby umocowane do złożenia podpisu w imieniu Wykonawcy.
podpis osoby uprawnionej/osób uprawnionych do składania oświadczeń woli w imieniu Wykonawcy