## 1. Zbiorcza Tabela Cenowa
Do użytku wewnętrznego w PGE EC S.A. do czasu publikacji
Modernizacje, remonty, przeglądy, konserwacje i usługi utrzymania ruchu urządzeń i instalacji elektroenergetycznych w PGE Energia Ciepła S.A. Oddział w Gorzowie Wielkopolskim
Uwaga: Niniejszy dokument "Załącznik cenowy - szczegółowy wykaz prac stanowi wzorzec dokumentu zawierającego arkusze do wypełnienia przez Zamawiającego i Wykonawcę. Zamawiający (KW) uzupełnia wszystkie pola poszczególnych tabel poza oznaczonymi na zielono i pomarańczowo. Pola oznaczone kolorem zielonym wypełnia Wykonawca, kolorem pomarańczowym uzupełniane są automatycznie. Dokument służy do sporządzenia wyceny poszczególnych prac przez Wykonawcę i z tego względu powinien być dołączony do Wniosku zakupowego. Sporządzający Wykaz, powinien dostosować dokument do własnych specyficznych wymagań. Podane w tabelach wartości zapisane w kolorze czerwonym są jedynie przykładami. Uwaga: Niniejszy dokument "Załącznik cenowy - szczegółowy wykaz prac stanowi wzorzec dokumentu zawierającego arkusze do wypełnienia przez Zamawiającego i Wykonawcę. Zamawiający (KW) uzupełnia wszystkie pola poszczególnych tabel poza oznaczonymi na zielono i pomarańczowo. Pola oznaczone kolorem zielonym wypełnia Wykonawca, kolorem pomarańczowym uzupełniane są automatycznie. Dokument służy do sporządzenia wyceny poszczególnych prac przez Wykonawcę i z tego względu powinien być dołączony do Wniosku zakupowego. Sporządzający Wykaz, powinien dostosować dokument do własnych specyficznych wymagań. Podane w tabelach wartości zapisane w kolorze czerwonym są jedynie przykładami.
Oferta Katalog Prace Elektryczne 1 |  |  |  | Oferta Katalog Prace Elektryczne 2
Nazwa Wykonawcy: |  |  |  | Nazwa Wykonawcy: |  | 0
Adres: |  |  |  | Adres: |  | 0
NIP: |  |  |  | NIP: |  | 0
Informacja dla Wykonawcy Wykonawca wypełnia wyłącznie pola oznaczone zielonym kolorem (arkusze o numerach 1, 2 , 3 i 4). Pole oznaczone na pomarańczowo przeliczane są automatycznie. |  |  |  | Informacja dla Wykonawcy Wykonawca wypełnia wyłącznie pola oznaczone zielonym kolorem (arkusze o numerach 1, 2, 3 i 4). Pole oznaczone na pomarańczowo przeliczane są automatycznie.
Tabela nr 7 - Zbiorcza Tabela Cenowa Katalog Prac Elektrycznych nr 1 |  |  |  | Tabela nr 8- Zbiorcza Tabela Cenowa Katalog Prac Elektrycznych nr 2
Nazwa pozycji: | Wartość pozycji [PLN netto/rok] | Czas trwania umowy [lat] | Wartość pozycji w okresie trwania umowy | Nazwa pozycji: | Wartość pozycji [PLN netto/rok] | Czas trwania umowy [lat] | Wartość pozycji w okresie trwania umowy
Koszt planowych czynności zawartych w Katalogu Prac Elektrycznych (zgodnie z Tabelą nr 1 ) | 0 | 4 | 0 | Koszt planowych czynności zawartych w Katalogu Prac Elektrycznych (zgodnie z Tabelą nr 2 ) | 0 | 4 | 0
Szacowany koszt czynności rozliczonych za pomocą roboczogodzin (zgodnie z Tabelą nr 3 ) | 0 | 4 | 0 | Szacowany koszt czynności rozliczonych za pomocą roboczogodzin (zgodnie z Tabelą nr 5 ) | 0 | 4 | 0
Szacowany koszt zakupu materiałów (zgodnie z Tabelą nr 4 ) | 22000 | 4 | 88000 | Szacowany koszt zakupu materiałów (zgodnie z Tabelą nr 6 w) | 22000 | 4 | 88000
Wartość oferty netto: |  |  | 88000 | Wartość oferty netto: |  |  | 88000
Wartość oferty brutto (netto + 23% VAT): |  |  | 108240 | Wartość oferty brutto (netto + 23% VAT): |  |  | 108240
Stawka rbg dla prac nieujętych w Katalogu Prac Elektrycznych w Tabeli nr 1 | 0 |  |  | Stawka rbg dla prac nieujętych w Katalogu Prac Elektrycznych w Tabeli nr 2 | 0
Stawka Kosztów zakupów dla prac z Katalogu Prac Elektrycznych Tabela nr 1 [%] | 0 |  |  | Stawka Kosztów zakupów dla prac z Katalogu Prac Elektrycznych Tabela nr 2 [%] | 0
Wartość netto Oferty Katalog Prac Elektrycznych Tabela nr 7 i 8. |  | 176000
Wartość brutto Oferty Katalog Prac Elektrycznych Tabela nr 7 i 8. |  | 216480
UWAGA W ww. cenach jednostkowych Wykonawca uwzględni wszystkie koszty związane z realizacją przedmiotu zamówienia w tym koszty dojazdu, koszty noclegu oraz koszty utrzymania gotowości serwisowej (dyżurów domowych). Nie należy dodawać nowych pozycji w przedmiotowym Formularzu cenowym.

## 2. Tabela 1 Prace Elektryczne
Do użytku wewnętrznego w PGE EC S.A. do czasu publikacji
| Nazwa Wykonawcy: |  | 0
| Adres: |  | 0
| NIP: |  | 0
Tabela nr 1 - Katalog Prace Elektryczne 1 Instrukcja wypełniania Katalogu: należy wypełnić wszystkie puste pola w tabeli poniżej poprzez wpisanie jednostkowych cen ofertowych. Kolumna F (JWO) zawiera ceny jednostkowe za prace wykonywane. UWAGA: Twórca OPZ wpisze wartości krotności Operacji podane w Katalogu Operacji Remontowych w kolumnie G (KO).
LP | RODZAJ PRAC | INSTALACJA | CZYNNOŚĆ | OPERACJA REMONTOWA | JWO-Jednostkowa Wycena Operacji Remontowych Netto [PLN] | KO - Krotność Operacji Remontowych w okresie 1 roku | CENA = JWO x KO Netto [PLN]
1 | Prace Elektryczne | Generatory | Pomiar Generatora | Pomiar rezystancji izolacji stojana |  | 1 | 0
2 | Prace Elektryczne | Generatory | Pomiar Generatora | Pomiar rezystancji izolacji łożysk i uszczelnień olejowych |  | 1 | 0
3 | Prace Elektryczne | Generatory | Pomiar Generatora | Pomiar rezystancji izolacji wirnika |  | 1 | 0
4 | Prace Elektryczne | Generatory | Konserwacja Generatora | Odkręcenie połączeń elastycznych od zacisków izolatorów przepustowych |  | 1 | 0
5 | Prace Elektryczne | Generatory | Konserwacja Generatora | Przykręcenie połączeń elastycznych do zacisków izolatorów przepustowych |  | 1 | 0
6 | Prace Elektryczne | Generatory | Konserwacja Generatora | Przegląd i czyszczenie obudowy mostu szynowego, izolatorów przepustowych, przyłączy elastycznych, przekładników prądowych, przekładników napięciowych, wraz z aparaturą łączeniową i pomiarową. Sprawdzenie i dokręcenie połączeń śrubowych |  | 1 | 0
7 | Prace Elektryczne | Generatory | Konserwacja Generatora | Konserwacja aparatu szczotkowego (oczyszczenie) |  | 1 | 0
8 | Prace Elektryczne | Generatory | Konserwacja Generatora | Wymiana szczotki w szczotkotrzymaczu za 1 szczotkę |  | 1 | 0
9 | Prace Elektryczne | Generatory | Konserwacja Generatora | Czyszczenie pierścieni ślizgowych |  | 1 | 0
10 | Prace Elektryczne | Generatory | Konserwacja Generatora | Czyszczenie chemiczne uzwojeń stojana i wirnika wzbudnicy. |  | 1 | 0
11 | Prace Elektryczne | Generatory | Konserwacja Generatora | Pomiar rezystancji izolacji wzbudnicy. |  | 1 | 0
12 | Prace Elektryczne | Generatory | Konserwacja Generatora | Pomiar rezystancji izolacji wirnika wzbudnicy. |  | 1 | 0
13 | Prace Elektryczne | Generatory | Konserwacja Generatora | Pomiary siły docisku szczotek wzbudnicy - 1 komplet |  | 1 | 0
14 | Prace Elektryczne | Generatory | Konserwacja Generatora | Pomiary siły docisku szczotek generatora - 1 komplet |  | 1 | 0
15 | Prace Elektryczne | Generatory | Konserwacja Generatora | Odpięcie kabli wzbudzenia od zacisków urządzeń szczotkowych. |  | 1 | 0
16 | Prace Elektryczne | Generatory | Konserwacja Generatora | Podpięcie kabli wzbudzenia od zacisków urządzeń szczotkowych. |  | 1 | 0
17 | Prace Elektryczne | Generatory | Konserwacja Generatora | Demontaż obsad szczotkowych. |  | 1 | 0
18 | Prace Elektryczne | Generatory | Konserwacja Generatora | Oczyszczenie filtrów powietrza generatora - komplet. |  | 1 | 0
19 | Prace Elektryczne | Generatory | Konserwacja Generatora | Pomiar izolacji mostu szczotkowego z kablami wzbudzenia. |  | 1 | 0
20 | Prace Elektryczne | Generatory | Konserwacja Generatora | Montaż obsad szczotkowych. |  | 1 | 0
21 | Prace Elektryczne | Generatory | Konserwacja Generatora | Otwarcie włazów beczki generatora |  | 1 | 0
22 | Prace Elektryczne | Generatory | Konserwacja Generatora | Zamknięcie włazów beczki generatora |  | 1 | 0
23 | Prace Elektryczne | Generatory | Konserwacja Generatora | Czyszczenie beczki generatora |  | 1 | 0
24 | Prace Elektryczne | Generatory | Konserwacja Generatora | Wymiana szczotek filtrów napięć wałowych. |  | 1 | 0
25 | Prace Elektryczne | Generatory | Konserwacja Generatora | Demontaż wzbudnicy generatora. |  | 1 | 0
26 | Prace Elektryczne | Generatory | Konserwacja Generatora | Montaż wzbudnicy generatora. |  | 1 | 0
27 | Prace Elektryczne | Generatory | Konserwacja Generatora | Demontaż i montaż obudowy urządzeń szczotkowych |  | 1 | 0
28 | Prace Elektryczne | Generatory | Konserwacja Generatora | Demontaż i montaż obudowy wzbudnicy |  | 1 | 0
29 | Prace Elektryczne | Generatory | Konserwacja Generatora | Ustawienie strefy neutralnej szczotkotrzymacza wzbudnicy. |  | 1 | 0
30 | Prace Elektryczne | Generatory | Konserwacja Generatora | Zmiana biegunowości w obwodach wzbudzenia |  | 1 | 0
31 | Prace Elektryczne | Instalacje oświetlenia kominów | Prace różne | Jednorazowe wejście i zejście z komina w celu wykonania prac |  | 1 | 0
32 | Prace Elektryczne | Instalacje oświetlenia kominów | Identyfikacja usterek | Identyfikacja usterki - przegląd łącznika oświetlenia |  | 1 | 0
33 | Prace Elektryczne | Instalacje oświetlenia kominów | Identyfikacja usterek | Identyfikacja usterki - przegląd puszki odgałęźnej |  | 1 | 0
34 | Prace Elektryczne | Instalacje oświetlenia kominów | Identyfikacja usterek | Identyfikacja usterki - przegląd gniazda wtykowego |  | 1 | 0
35 | Prace Elektryczne | Instalacje oświetlenia kominów | Identyfikacja usterek | Identyfikacja usterki - przegląd oprawy oświetleniowej |  | 1 | 0
36 | Prace Elektryczne | Instalacje oświetlenia kominów | Identyfikacja usterek | Identyfikacja usterki oświetlenia - lokalizacja usterki w rozdzielnicy oświetleniowej - 1 kpl. |  | 1 | 0
37 | Prace Elektryczne | Instalacje oświetlenia kominów | Identyfikacja usterek | Przegląd aparatury układu sterowania oświetleniem przeszkodowym wraz z próbami funkcjonalnymi- komplet |  | 1 | 0
38 | Prace Elektryczne | Instalacje oświetlenia kominów | Identyfikacja usterek | Czyszczenie oprawy oświetlenia przeszkodowego - 1 szt. |  | 1 | 0
39 | Prace Elektryczne | Instalacje oświetlenia kominów | Wymiana i montaż | Wymiana oprawy oświetlenia przeszkodowego na kominie - 1 szt. |  | 1 | 0
40 | Prace Elektryczne | Instalacje prądu stałego | Identyfikacja usterek | Lokalizacja i usunięcie doziemienia dla pojedynczego obwodu zasilającego |  | 1 | 0
41 | Prace Elektryczne | Instalacje prądu stałego | Konserwacja | Pomiar gęstości, kontrola poziomu, uzupełnienie elektrolitu, w jednym ogniwie |  | 1 | 0
42 | Prace Elektryczne | Instalacje prądu stałego | Konserwacja | Pomiar gęstości, kontrola poziomu, uzupełnienie elektrolitu, za każde następne 10 ogniw tej samej baterii |  | 1 | 0
43 | Prace Elektryczne | Instalacje prądu stałego | Konserwacja | Pomiar gęstości, kontrola poziomu, uzupełnienie elektrolitu całej baterii |  | 1 | 0
44 | Prace Elektryczne | Instalacje prądu stałego | Konserwacja | Pomiar pojemności baterii akumulatorów |  | 1 | 0
45 | Prace Elektryczne | Instalacje prądu stałego | Konserwacja | Przeprowadzenie próby pojemności baterii akumulatorów -1 kpl. |  | 1 | 0
46 | Prace Elektryczne | Instalacje prądu stałego | Konserwacja | Pomiar i weryfikacja napięcia na zaciskach baterii akumulatorów. |  | 1 | 0
47 | Prace Elektryczne | Instalacje prądu stałego | Konserwacja | Pomiar i weryfikacja napięć konserwacyjnych/buforowych wszystkich ogniw - 1 szt. |  | 1 | 0
48 | Prace Elektryczne | Instalacje prądu stałego | Konserwacja | Czyszczenie ogniw - 1 szt. |  | 1 | 0
49 | Prace Elektryczne | Instalacje prądu stałego | Konserwacja | Pomiar rezystancji izolacji baterii akumulatorów. |  | 1 | 0
50 | Prace Elektryczne | Instalacje prądu stałego | Konserwacja | Przegląd układu wentylacji pomieszczenia akumulatorni. |  | 1 | 0
51 | Prace Elektryczne | Instalacje prądu stałego | Konserwacja | Przegląd prostownika do ładowania baterii akumulatorów. |  | 1 | 0
52 | Prace Elektryczne | Kable SN | Demontaż kabli SN | Dem. kabli uł. na trasach kablowych. Kable o masie do 2 kg/m |  | 1 | 0
53 | Prace Elektryczne | Kable SN | Demontaż kabli SN | Dem. kabli uł. na trasach kablowych. Kable o masie powyżej 2 do 5,5 kg/m |  | 1 | 0
54 | Prace Elektryczne | Kable SN | Demontaż kabli SN | Dem. kabli uł. na trasach kablowych. Kable o masie powyżej 5,5 do 9 kg/m |  | 1 | 0
55 | Prace Elektryczne | Kable SN | Demontaż kabli SN | Dem. kabli uł. na trasach kablowych. Kable o masie powyżej 9 do 12 kg/m |  | 1 | 0
56 | Prace Elektryczne | Kable SN | Demontaż kabli SN | Dem. kabli uł. na trasach kablowych. Kable o masie powyżej 12 do 18 kg/m |  | 1 | 0
57 | Prace Elektryczne | Kable SN | Demontaż kabli SN | Dem. kabli uł. na trasach kablowych. Kable o masie powyżej 18 kg/m |  | 1 | 0
58 | Prace Elektryczne | Kable SN | Demontaż kabli SN | Dem. kabli ułożonych w rowach kablowych. Kable o masie do 2 kg/m |  | 1 | 0
59 | Prace Elektryczne | Kable SN | Demontaż kabli SN | Dem. kabli ułożonych w rowach kablowych. Kable o masie powyżej 2 do 5,5 kg/m |  | 1 | 0
60 | Prace Elektryczne | Kable SN | Demontaż kabli SN | Dem. kabli ułożonych w rowach kablowych. Kable o masie powyżej 5,5 do 9 kg/m |  | 1 | 0
61 | Prace Elektryczne | Kable SN | Demontaż kabli SN | Dem. kabli ułożonych w rowach kablowych. Kable o masie powyżej 9 do 12 kg/m |  | 1 | 0
62 | Prace Elektryczne | Kable SN | Demontaż kabli SN | Dem. kabli ułożonych w rowach kablowych. Kable o masie powyżej 12 do 18 kg/m |  | 1 | 0
63 | Prace Elektryczne | Kable SN | Demontaż kabli SN | Dem. kabli ułożonych w rowach kablowych. Kable o masie powyżej 18 kg/m |  | 1 | 0
64 | Prace Elektryczne | Kable SN | Układanie kabli SN | Ukł. kabli po tr. kabl., w rurach osłon. Kable o masie do 1 kg/m |  | 1 | 0
65 | Prace Elektryczne | Kable SN | Układanie kabli SN | Ukł. kabli po tr. kabl., w rurach osłon. Kable o masie powyżej 1 do 2 kg/m |  | 1 | 0
66 | Prace Elektryczne | Kable SN | Układanie kabli SN | Ukł. kabli po tr. kabl., w rurach osłon. Kable o masie powyżej 2 do 3 kg/m |  | 1 | 0
67 | Prace Elektryczne | Kable SN | Układanie kabli SN | Ukł. kabli po tr. kabl., w rurach osłon. Kable o masie powyżej 3 do 5,5 kg/m |  | 1 | 0
68 | Prace Elektryczne | Kable SN | Układanie kabli SN | Ukł. kabli po tr. kabl., w rurach osłon. Kable o masie powyżej 5,5 do 9 kg/m |  | 1 | 0
69 | Prace Elektryczne | Kable SN | Układanie kabli SN | Ukł. kabli po tr. kabl., w rurach osłon. Kable o masie powyżej 9 do 12 kg/m |  | 1 | 0
70 | Prace Elektryczne | Kable SN | Układanie kabli SN | Ukł. kabli po tr. kabl., w rurach osłon. Kable o masie do powyżej 12 do 18 kg/m |  | 1 | 0
71 | Prace Elektryczne | Kable SN | Układanie kabli SN | Ukł. kabli po tr. kabl., w rurach osłon. Kable o masie powyżej 18 kg/m |  | 1 | 0
72 | Prace Elektryczne | Kable SN | Układanie kabli SN | Ukł. kabli w ziemi bez wykopu. Kable o masie do 1 kg/m |  | 1 | 0
73 | Prace Elektryczne | Kable SN | Układanie kabli SN | Ukł. kabli w ziemi bez wykopu. Kable o masie powyżej 1 do 3 kg/m |  | 1 | 0
74 | Prace Elektryczne | Kable SN | Układanie kabli SN | Ukł. kabli w ziemi bez wykopu. Kable o masie powyżej 3 do 5,5 kg/m |  | 1 | 0
75 | Prace Elektryczne | Kable SN | Układanie kabli SN | Ukł. kabli w ziemi bez wykopu. Kable o masie powyżej 5,5 do 9 kg/m |  | 1 | 0
76 | Prace Elektryczne | Kable SN | Układanie kabli SN | Ukł. kabli w ziemi bez wykopu. Kable o masie powyżej 9 do 12 kg/m |  | 1 | 0
77 | Prace Elektryczne | Kable SN | Układanie kabli SN | Ukł. kabli w ziemi bez wykopu. Kable o masie do powyżej 12 do 18 kg/m |  | 1 | 0
78 | Prace Elektryczne | Kable SN | Układanie kabli SN | Ukł. kabli w ziemi bez wykopu. Kable o masie powyżej 18 kg/m |  | 1 | 0
79 | Prace Elektryczne | Kable SN | Układanie kabli SN | Ukł. kabli w ziemi z wykopem ręcznym. Kable o masie do 1 kg/m |  | 1 | 0
80 | Prace Elektryczne | Kable SN | Układanie kabli SN | Ukł. kabli w ziemi z wykopem ręcznym. Kable o masie powyżej 1 do 3 kg/m |  | 1 | 0
81 | Prace Elektryczne | Kable SN | Układanie kabli SN | Ukł. kabli w ziemi z wykopem ręcznym. Kable o masie powyżej 3 do 5,5 kg/m |  | 1 | 0
82 | Prace Elektryczne | Kable SN | Układanie kabli SN | Ukł. kabli w ziemi z wykopem ręcznym. Kable o masie powyżej 5,5 do 9 kg/m |  | 1 | 0
83 | Prace Elektryczne | Kable SN | Układanie kabli SN | Ukł. kabli w ziemi z wykopem ręcznym. Kable o masie powyżej 9 do 12 kg/m |  | 1 | 0
84 | Prace Elektryczne | Kable SN | Układanie kabli SN | Ukł. kabli w ziemi z wykopem ręcznym. Kable o masie do powyżej 12 do 18 kg/m |  | 1 | 0
85 | Prace Elektryczne | Kable SN | Układanie kabli SN | Ukł. kabli w ziemi z wykopem ręcznym. Kable o masie powyżej 18 kg/m |  | 1 | 0
86 | Prace Elektryczne | Kable SN | Operacje na kablach SN | Odłączenie żył kabli. Przekrój żył do 300 mm2 |  | 1 | 0
87 | Prace Elektryczne | Kable SN | Operacje na kablach SN | Odłączenie żył kabli. Przekrój żył powyżej 300 mm2 |  | 1 | 0
88 | Prace Elektryczne | Kable SN | Operacje na kablach SN | Wykonanie mufy na kablu SN o przekroju żył do 1x150mm2 |  | 1 | 0
89 | Prace Elektryczne | Kable SN | Operacje na kablach SN | Wykonanie mufy na kablu SN o przekroju żył do 3x150mm2 |  | 1 | 0
90 | Prace Elektryczne | Kable SN | Operacje na kablach SN | Wykonanie mufy na kablu SN o przekroju żył powyżej 1x150mm2 do 1x300mm2 |  | 1 | 0
91 | Prace Elektryczne | Kable SN | Operacje na kablach SN | Wykonanie mufy na kablu SN o przekroju żył powyżej 3x150mm do 3x300mm |  | 1 | 0
92 | Prace Elektryczne | Kable SN | Operacje na kablach SN | Wykonanie głowicy kablowej SN kabla o przekroju żył do 1x150mm2 |  | 1 | 0
93 | Prace Elektryczne | Kable SN | Operacje na kablach SN | Wykonanie głowicy kablowej SN kabla o przekroju żył do 3x150mm2 |  | 1 | 0
94 | Prace Elektryczne | Kable SN | Operacje na kablach SN | Wykonanie głowicy kablowej SN kabla o przekroju żył powyżej 1x150mm2 do 1x300mm2 |  | 1 | 0
95 | Prace Elektryczne | Kable SN | Operacje na kablach SN | Wykonanie głowicy kablowej SN kabla o przekroju żył powyżej 3x150mm2 do 3x300mm2 |  | 1 | 0
96 | Prace Elektryczne | Kable SN | Operacje na kablach SN | Zapras. Końc. Cu na żyle Kabla Przekrój żyły do 95 mm2 |  | 1 | 0
97 | Prace Elektryczne | Kable SN | Operacje na kablach SN | Zapras. Końc. Cu na żyle kabla Przekrój żyły Powyżej 95 mm2 |  | 1 | 0
98 | Prace Elektryczne | Kable SN | Operacje na kablach SN | Próba napięciowa kabla SN |  | 1 | 0
99 | Prace Elektryczne | Kable SN | Operacje na kablach SN | Pomiar rezystancji izolacji kabla SN |  | 1 | 0
100 | Prace Elektryczne | Kable SN | Operacje na kablach SN | Odłączenie lub podłączenie żył kabli. Przekrój żył do 300 mm2 - 1 obwód |  | 1 | 0
101 | Prace Elektryczne | Kable SN | Operacje na kablach SN | Odłączenie lub podłączenie żył kabli. Przekrój żył powyżej 300 mm2 - 1 obwód |  | 1 | 0
102 | Prace Elektryczne | Kable do 1kV | Demontaż kabli do 1kV | Dem. kabli uł. na trasach kablowych. Kable o masie do 2 kg/m |  | 1 | 0
103 | Prace Elektryczne | Kable do 1kV | Demontaż kabli do 1kV | Dem. kabli uł. na trasach kablowych. Kable o masie powyżej 2 do 5,5 kg/m |  | 1 | 0
104 | Prace Elektryczne | Kable do 1kV | Demontaż kabli do 1kV | Dem. kabli uł. na trasach kablowych. Kable o masie powyżej 5,5 do 9 kg/m |  | 1 | 0
105 | Prace Elektryczne | Kable do 1kV | Demontaż kabli do 1kV | Dem. kabli uł. na trasach kablowych. Kable o masie powyżej 9 do 12 kg/m |  | 1 | 0
106 | Prace Elektryczne | Kable do 1kV | Demontaż kabli do 1kV | Dem. kabli uł. na trasach kablowych. Kable o masie powyżej 12 do 18 kg/m |  | 1 | 0
107 | Prace Elektryczne | Kable do 1kV | Demontaż kabli do 1kV | Dem. kabli uł. na trasach kablowych. Kable o masie powyżej 18 kg/m |  | 1 | 0
108 | Prace Elektryczne | Kable do 1kV | Układanie kabli do 1kV | Ukł. kabli po tr. kabl., w rurach osłon. Kable o masie powyżej 1 do 2 kg/m |  | 1 | 0
109 | Prace Elektryczne | Kable do 1kV | Układanie kabli do 1kV | Ukł. kabli po tr. kabl., w rurach osłon. Kable o masie powyżej 2 do 3 kg/m |  | 1 | 0
110 | Prace Elektryczne | Kable do 1kV | Układanie kabli do 1kV | Ukł. kabli po tr. kabl., w rurach osłon. Kable o masie do 1 kg/m |  | 1 | 0
111 | Prace Elektryczne | Kable do 1kV | Układanie kabli do 1kV | Ukł. kabli po tr. kabl., w rurach osłon. Kable o masie powyżej 1 do 3 kg/m |  | 1 | 0
112 | Prace Elektryczne | Kable do 1kV | Układanie kabli do 1kV | Ukł. kabli po tr. kabl., w rurach osłon. Kable o masie powyżej 3 do 5,5 kg/m |  | 1 | 0
113 | Prace Elektryczne | Kable do 1kV | Układanie kabli do 1kV | Ukł. kabli po tr. kabl., w rurach osłon. Kable o masie powyżej 5,5 do 9 kg/m |  | 1 | 0
114 | Prace Elektryczne | Kable do 1kV | Układanie kabli do 1kV | Ukł. kabli po tr. kabl., w rurach osłon. Kable o masie powyżej 9 do 12 kg/m |  | 1 | 0
115 | Prace Elektryczne | Kable do 1kV | Układanie kabli do 1kV | Ukł. kabli po tr. kabl., w rurach osłon. Kable o masie do powyżej 12 do 18 kg/m |  | 1 | 0
116 | Prace Elektryczne | Kable do 1kV | Układanie kabli do 1kV | Ukł. kabli po tr. kabl., w rurach osłon. Kable o masie powyżej 18 kg/m |  | 1 | 0
117 | Prace Elektryczne | Kable do 1kV | Operacje na kablach do 1kV | Odłączenie lub podłączenie żył kabli. Przekrój żył do 4 mm2 do 14 żył |  | 1 | 0
118 | Prace Elektryczne | Kable do 1kV | Operacje na kablach do 1kV | Odłączenie lub podłączenie żył kabli. Przekrój żył do 4 mm2 powyżej 14 żył |  | 1 | 0
119 | Prace Elektryczne | Kable do 1kV | Operacje na kablach do 1kV | Odłączenie lub podłączenie żył kabli. Przekrój żył powyżej 4 mm2 do 16 mm2 |  | 1 | 0
120 | Prace Elektryczne | Kable do 1kV | Operacje na kablach do 1kV | Odłączenie lub podłączenie żył kabli. Przekrój żył powyżej 16 mm2 do 50 mm2 |  | 1 | 0
121 | Prace Elektryczne | Kable do 1kV | Operacje na kablach do 1kV | Odłączenie lub podłączenie żył kabli. Przekrój żył powyżej 50 mm2 do 120 mm2 |  | 1 | 0
122 | Prace Elektryczne | Kable do 1kV | Operacje na kablach do 1kV | Odłączenie lub podłączenie żył kabli. Przekrój żył powyżej 120 mm2 do 240 mm2 |  | 1 | 0
123 | Prace Elektryczne | Kable do 1kV | Operacje na kablach do 1kV | Odłączenie lub podłączenie żył kabli. Przekrój żył powyżej 240 mm2 |  | 1 | 0
124 | Prace Elektryczne | Kable do 1kV | Operacje na kablach do 1kV | Obróbka na sucho końcówek kabli 5-żył. Przekrój żył do16 mm2 |  | 1 | 0
125 | Prace Elektryczne | Kable do 1kV | Operacje na kablach do 1kV | Obróbka na sucho końcówek kabli 5-żył. Przekrój żył do 50 mm2 |  | 1 | 0
126 | Prace Elektryczne | Kable do 1kV | Operacje na kablach do 1kV | Obróbka na sucho końcówek kabli 5-żył. Przekrój żył do120 mm2 |  | 1 | 0
127 | Prace Elektryczne | Kable do 1kV | Operacje na kablach do 1kV | Obróbka na sucho końcówek kabli 5-żył. Przekrój żył do 240 mm |  | 1 | 0
128 | Prace Elektryczne | Kable do 1kV | Operacje na kablach do 1kV | Obróbka na sucho końcówek kabli sygnal. Ilość żył do 5 |  | 1 | 0
129 | Prace Elektryczne | Kable do 1kV | Operacje na kablach do 1kV | Obróbka na sucho końcówek kabli sygnal. Ilość żył do 14 |  | 1 | 0
130 | Prace Elektryczne | Kable do 1kV | Operacje na kablach do 1kV | Obróbka na sucho końcówek kabli sygnal. Ilość żył do 24 |  | 1 | 0
131 | Prace Elektryczne | Kable do 1kV | Operacje na kablach do 1kV | Obróbka na sucho końcówek kabli sygnal. Ilość żył do 37 |  | 1 | 0
132 | Prace Elektryczne | Kable do 1kV | Operacje na kablach do 1kV | Obróbka na sucho końcówek kabli sygnal. Ilość żył powyżej 37 |  | 1 | 0
133 | Prace Elektryczne | Kable do 1kV | Operacje na kablach do 1kV | Zapras. Końc. Cu na żyle Kabla. Przekrój żyły do 95 mm2 |  | 1 | 0
134 | Prace Elektryczne | Kable do 1kV | Operacje na kablach do 1kV | Zapras. Końc. Cu na żyle Kabla. Przekrój żyły Powyżej 95 mm2 |  | 1 | 0
135 | Prace Elektryczne | Kable do 1kV | Operacje na kablach do 1kV | Napr. kabli o il. żył do 5, wyk. Mufy. Kabel 0,4kV o przekroju żył do 16mm2 |  | 1 | 0
136 | Prace Elektryczne | Kable do 1kV | Operacje na kablach do 1kV | Napr. kabli o il. żył do 5, wyk. Mufy. Kabel 0,4kV o przekroju żył 16 do 50mm2 |  | 1 | 0
137 | Prace Elektryczne | Kable do 1kV | Operacje na kablach do 1kV | Napr. kabli o il. żył do 5, wyk. Mufy. Kabel 0,4kV o przekroju żył 50 do 120mm2 |  | 1 | 0
138 | Prace Elektryczne | Kable do 1kV | Operacje na kablach do 1kV | Napr. kabli o il. żył do 5, wyk. Mufy. Kabel 0,4kV o przekroju żył 120 do 240mm2 |  | 1 | 0
139 | Prace Elektryczne | Kable do 1kV | Prace kablowe pomiarowe | Pomiar rezystancji izolacji kabli sterowniczych do 14 żył |  | 1 | 0
140 | Prace Elektryczne | Kable do 1kV | Prace kablowe pomiarowe | Pomiar rezystancji izolacji kabli sterowniczych pow. 14 żył |  | 1 | 0
141 | Prace Elektryczne | Kable do 1kV | Prace kablowe pomiarowe | Pomiar rezystancji izolacji kabla do 1kV |  | 1 | 0
142 | Prace Elektryczne | Kable do 1kV | Demontaż kabli do 1kV | Dem. kabli uł. w ziemi. Kable o masie do 2 kg/m - 1 m |  | 1 | 0
143 | Prace Elektryczne | Kable do 1kV | Demontaż kabli do 1kV | Dem. kabli uł. w ziemi. Kable o masie powyżej 2 do 5,5 kg/m - 1 m |  | 1 | 0
144 | Prace Elektryczne | Kable do 1kV | Demontaż kabli do 1kV | Dem. kabli uł. w ziemi. Kable o masie powyżej 5,5 do 9 kg/m - 1 m |  | 1 | 0
145 | Prace Elektryczne | Kable do 1kV | Demontaż kabli do 1kV | Dem. kabli uł. w ziemi. Kable o masie powyżej 9 do 12 kg/m - 1 m |  | 1 | 0
146 | Prace Elektryczne | Kable do 1kV | Demontaż kabli do 1kV | Dem. kabli uł. w ziemi. Kable o masie powyżej 12 do 18 kg/m - 1 m |  | 1 | 0
147 | Prace Elektryczne | Kable do 1kV | Demontaż kabli do 1kV | Dem. kabli uł. w ziemi. Kable o masie powyżej 18 kg/m - 1 m |  | 1 | 0
148 | Prace Elektryczne | Kablowe Trasy | Prace dodatkowe | Uszczelnienie przepustu kablowego zaprawą ogniochronną w tunelu kablowym 100 cm2 |  | 1 | 0
149 | Prace Elektryczne | Kablowe Trasy | Prace dodatkowe | Demontaż skrzyni SZK ze stanowiska |  | 1 | 0
150 | Prace Elektryczne | Kablowe Trasy | Prace dodatkowe | Montaż skrzyni SZK na stanowisku |  | 1 | 0
151 | Prace Elektryczne | Kablowe Trasy | Prace dodatkowe | Konserwacja, czyszczenie obudowy zewnątrz i wewnątrz skrzyni SZK |  | 1 | 0
152 | Prace Elektryczne | Kablowe Trasy | Prace dodatkowe | Zdjęcie płyty o masie do 50kg |  | 1 | 0
153 | Prace Elektryczne | Kablowe Trasy | Prace dodatkowe | Zdjęcie płyty o masie do 100kg |  | 1 | 0
154 | Prace Elektryczne | Kablowe Trasy | Prace dodatkowe | Założenie płyty o masie do 50kg |  | 1 | 0
155 | Prace Elektryczne | Kablowe Trasy | Prace dodatkowe | Założenie płyty o masie do 100kg |  | 1 | 0
156 | Prace Elektryczne | Kablowe Trasy | Prace dodatkowe | Demontaż drabin kablowych (100 kg) |  | 1 | 0
157 | Prace Elektryczne | Kablowe Trasy | Prace dodatkowe | Demontaż koryt kablowych (100 kg) |  | 1 | 0
158 | Prace Elektryczne | Kablowe Trasy | Prace dodatkowe | Demontaż konstrukcji nietypowej (100 kg) |  | 1 | 0
159 | Prace Elektryczne | Kablowe Trasy | Prace dodatkowe | Montaż drabin kablowych (100 kg) |  | 1 | 0
160 | Prace Elektryczne | Kablowe Trasy | Prace dodatkowe | Montaż koryt kablowych (100 kg) |  | 1 | 0
161 | Prace Elektryczne | Kablowe Trasy | Prace dodatkowe | Montaż konstrukcji nietypowej (100 kg) |  | 1 | 0
162 | Prace Elektryczne | Kablowe Trasy | Prace kablowe pomiarowe | Lokalizacja miejsca uszkodzenia kabla na trasie kablowej poza trasami ziemnymi - 1 miejsce uszkodzenia |  | 1 | 0
163 | Prace Elektryczne | Kablowe Trasy | Prace kablowe pomiarowe | Lokalizacja miejsca uszkodzenia kabla na trasie kablowej w ziemi - 1 miejsce uszkodzenia |  | 1 | 0
164 | Prace Elektryczne | Kablowe Trasy | Prace kablowe pomiarowe | Ustalenie przebiegu trasy odcinka kabla za 100m |  | 1 | 0
165 | Prace Elektryczne | Kablowe Trasy | Prace dodatkowe | Wymiana skrzynki pośredniczącej dla silnika elektrycznego 0,4kV. |  | 1 | 0
166 | Prace Elektryczne | Rozdzielnie nN i transformatory SN/nN | Usunięcie usterek rozdzielni 0,4 kV | Sprawdzenie połączeń śrubowych szyn zbiorczych i odgałęźnych dla 1 segmentu |  | 1 | 0
167 | Prace Elektryczne | Rozdzielnie nN i transformatory SN/nN | Usunięcie usterek rozdzielni 0,4 kV | Wymiana okablowania w przedziale obwodów pomocniczych dla 1 odpływu |  | 1 | 0
168 | Prace Elektryczne | Rozdzielnie nN i transformatory SN/nN | Usunięcie usterek rozdzielni 0,4 kV | Parametryzacja cyfrowego przekaźnika zabezpieczeniowego w polu rozdzielni nN dla jednego przekaźnika. |  | 1 | 0
169 | Prace Elektryczne | Rozdzielnie nN i transformatory SN/nN | Usunięcie usterek rozdzielni 0,4 kV | Parametryzacja cyfrowego przekaźnika zabezpieczeniowego w polu rozdzielni SN dla jednego przekaźnika. |  | 1 | 0
170 | Prace Elektryczne | Rozdzielnie nN i transformatory SN/nN | Usunięcie usterek rozdzielni 0,4 kV | Przegląd łączników ręcznych, podstaw i gniazd bezpiecznikowych, styczników wraz z regulacją styków nożowych - dla 1 segmentu |  | 1 | 0
171 | Prace Elektryczne | Rozdzielnie nN i transformatory SN/nN | Usunięcie usterek rozdzielni 0,4 kV | Sprawdzenie i konserwacja zamków i zawiasów drzwi, rozdzielnicy, prostowanie oraz centryczne ustawienie drzwi względem ramy dla 1 segmentu |  | 1 | 0
172 | Prace Elektryczne | Rozdzielnie nN i transformatory SN/nN | Usunięcie usterek rozdzielni 0,4 kV | Wymiana zamków rozdzielnicy dla 1 segmentu |  | 1 | 0
173 | Prace Elektryczne | Rozdzielnie nN i transformatory SN/nN | Usunięcie usterek rozdzielni 0,4 kV | Sprawdzenie i konserwacja połączeń zerujących i uziemiających rozdzielnicy |  | 1 | 0
174 | Prace Elektryczne | Rozdzielnie nN i transformatory SN/nN | Usunięcie usterek rozdzielni 0,4 kV | Sprawdzenie działania i regulacja mechanizmów blokad i wyłączników krańcowych członu ruchomego dla 1 odpływu |  | 1 | 0
175 | Prace Elektryczne | Rozdzielnie nN i transformatory SN/nN | Usunięcie usterek rozdzielni 0,4 kV | Wymiana styków siłowych lub sterowniczych w członach wysuwnych - dla 1 odpływu |  | 1 | 0
176 | Prace Elektryczne | Rozdzielnie nN i transformatory SN/nN | Usunięcie usterek rozdzielni 0,4 kV | Sprawdzenie zabezpieczenia termicznego w obwodzie zasilania napędu - wyznaczenie charakterystyki czasowo-prądowej |  | 1 | 0
177 | Prace Elektryczne | Rozdzielnie nN i transformatory SN/nN | Usunięcie usterek rozdzielni 0,4 kV | Sprawdzenie działania blokad w polach zasilających i sprzęgła |  | 1 | 0
178 | Prace Elektryczne | Rozdzielnie nN i transformatory SN/nN | Usunięcie usterek rozdzielni 0,4 kV | Sprawdzenie sygnalizacji położenia i stanu łączników napędów na elewacji pola rozdzielczego i w systemie sterowania nadrzędnego - dla jednego odpływu |  | 1 | 0
179 | Prace Elektryczne | Rozdzielnie nN i transformatory SN/nN | Usunięcie usterek rozdzielni 0,4 kV | Demontaż aparatu elektrycznego o masie do 0,5kg |  | 1 | 0
180 | Prace Elektryczne | Rozdzielnie nN i transformatory SN/nN | Usunięcie usterek rozdzielni 0,4 kV | Demontaż aparatu elektrycznego o masie do 3kg |  | 1 | 0
181 | Prace Elektryczne | Rozdzielnie nN i transformatory SN/nN | Usunięcie usterek rozdzielni 0,4 kV | Demontaż aparatu elektrycznego o masie do 5kg |  | 1 | 0
182 | Prace Elektryczne | Rozdzielnie nN i transformatory SN/nN | Usunięcie usterek rozdzielni 0,4 kV | Demontaż aparatu elektrycznego o masie do 10kg |  | 1 | 0
183 | Prace Elektryczne | Rozdzielnie nN i transformatory SN/nN | Usunięcie usterek rozdzielni 0,4 kV | Demontaż aparatu elektrycznego o masie do 15kg |  | 1 | 0
184 | Prace Elektryczne | Rozdzielnie nN i transformatory SN/nN | Usunięcie usterek rozdzielni 0,4 kV | Demontaż aparatu elektrycznego o masie do 20kg |  | 1 | 0
185 | Prace Elektryczne | Rozdzielnie nN i transformatory SN/nN | Usunięcie usterek rozdzielni 0,4 kV | Demontaż aparatu elektrycznego o masie do 30kg |  | 1 | 0
186 | Prace Elektryczne | Rozdzielnie nN i transformatory SN/nN | Usunięcie usterek rozdzielni 0,4 kV | Demontaż aparatu elektrycznego o masie do 50kg |  | 1 | 0
187 | Prace Elektryczne | Rozdzielnie nN i transformatory SN/nN | Usunięcie usterek rozdzielni 0,4 kV | Demontaż aparatu elektrycznego o masie do 80kg |  | 1 | 0
188 | Prace Elektryczne | Rozdzielnie nN i transformatory SN/nN | Usunięcie usterek rozdzielni 0,4 kV | Demontaż aparatu elektrycznego o masie do 90kg |  | 1 | 0
189 | Prace Elektryczne | Rozdzielnie nN i transformatory SN/nN | Usunięcie usterek rozdzielni 0,4 kV | Demontaż aparatu elektrycznego o masie do 120kg |  | 1 | 0
190 | Prace Elektryczne | Rozdzielnie nN i transformatory SN/nN | Usunięcie usterek rozdzielni 0,4 kV | Demontaż aparatu elektrycznego o masie do 200kg |  | 1 | 0
191 | Prace Elektryczne | Rozdzielnie nN i transformatory SN/nN | Usunięcie usterek rozdzielni 0,4 kV | Montaż aparatu elektrycznego o masie do 0,5kg |  | 1 | 0
192 | Prace Elektryczne | Rozdzielnie nN i transformatory SN/nN | Usunięcie usterek rozdzielni 0,4 kV | Montaż aparatu elektrycznego o masie do 3kg |  | 1 | 0
193 | Prace Elektryczne | Rozdzielnie nN i transformatory SN/nN | Usunięcie usterek rozdzielni 0,4 kV | Montaż aparatu elektrycznego o masie do 5kg |  | 1 | 0
194 | Prace Elektryczne | Rozdzielnie nN i transformatory SN/nN | Usunięcie usterek rozdzielni 0,4 kV | Montaż aparatu elektrycznego o masie do 10kg |  | 1 | 0
195 | Prace Elektryczne | Rozdzielnie nN i transformatory SN/nN | Usunięcie usterek rozdzielni 0,4 kV | Montaż aparatu elektrycznego o masie do 15kg |  | 1 | 0
196 | Prace Elektryczne | Rozdzielnie nN i transformatory SN/nN | Usunięcie usterek rozdzielni 0,4 kV | Montaż aparatu elektrycznego o masie do 20kg |  | 1 | 0
197 | Prace Elektryczne | Rozdzielnie nN i transformatory SN/nN | Usunięcie usterek rozdzielni 0,4 kV | Montaż aparatu elektrycznego o masie do 30kg |  | 1 | 0
198 | Prace Elektryczne | Rozdzielnie nN i transformatory SN/nN | Usunięcie usterek rozdzielni 0,4 kV | Montaż aparatu elektrycznego o masie do 50kg |  | 1 | 0
199 | Prace Elektryczne | Rozdzielnie nN i transformatory SN/nN | Usunięcie usterek rozdzielni 0,4 kV | Montaż aparatu elektrycznego o masie do 80kg |  | 1 | 0
200 | Prace Elektryczne | Rozdzielnie nN i transformatory SN/nN | Usunięcie usterek rozdzielni 0,4 kV | Montaż aparatu elektrycznego o masie do 90kg |  | 1 | 0
201 | Prace Elektryczne | Rozdzielnie nN i transformatory SN/nN | Usunięcie usterek rozdzielni 0,4 kV | Montaż aparatu elektrycznego o masie do 120kg |  | 1 | 0
202 | Prace Elektryczne | Rozdzielnie nN i transformatory SN/nN | Usunięcie usterek rozdzielni 0,4 kV | Montaż aparatu elektrycznego o masie do 200kg |  | 1 | 0
203 | Prace Elektryczne | Rozdzielnie nN i transformatory SN/nN | Usunięcie usterek rozdzielni 0,4 kV | Pomiar rezystancji izolacji szyn zbiorczych |  | 1 | 0
204 | Prace Elektryczne | Rozdzielnie nN i transformatory SN/nN | Usunięcie usterek rozdzielni 0,4 kV | Pomiar rezystancji izolacji mostu szynowego |  | 1 | 0
205 | Prace Elektryczne | Rozdzielnie nN i transformatory SN/nN | Usunięcie usterek rozdzielni 0,4 kV | Pełne próby funkcjonalne blokad, sterowania, sygnalizacji i wizualizacji w powiązaniu z systemem sterowania i nadzoru - dla jednego obwodu |  | 1 | 0
206 | Prace Elektryczne | Rozdzielnie nN i transformatory SN/nN | Usunięcie usterek rozdzielni 0,4 kV | Sprawdzenie wartości nastaw wyłącznika w polu i ich zgodności z dokumentacją - dla jednego wyłącznika |  | 1 | 0
207 | Prace Elektryczne | Rozdzielnie nN i transformatory SN/nN | Usunięcie usterek rozdzielni 0,4 kV | Sprawdzenie instalacji uziemiającej - pomiar rezystancja przejścia między rozdzielnicą i główną siatką uziemiającą - dla jednego obwodu |  | 1 | 0
208 | Prace Elektryczne | Rozdzielnie nN i transformatory SN/nN | Usunięcie usterek rozdzielni 0,4 kV | Pomiar impedancji pętli zwarcia - dla jednego punktu |  | 1 | 0
209 | Prace Elektryczne | Rozdzielnie nN i transformatory SN/nN | Usunięcie usterek rozdzielni 0,4 kV | Pomiar rezystancji izolacji obwodów wtórnych przekładników prądowych dla 1 odpływu |  | 1 | 0
210 | Prace Elektryczne | Rozdzielnie nN i transformatory SN/nN | Usunięcie usterek rozdzielni 0,4 kV | Pomiar rezystancji izolacji obwodów wtórnych przekładników napięciowych 1 odpływu |  | 1 | 0
211 | Prace Elektryczne | Rozdzielnie nN i transformatory SN/nN | Usunięcie usterek rozdzielni 0,4 kV | Pomiar obciążenia strony wtórnej przekładników napięciowych dla 1 odpływu |  | 1 | 0
212 | Prace Elektryczne | Rozdzielnie nN i transformatory SN/nN | Usunięcie usterek rozdzielni 0,4 kV | Pomiar rezystancji izolacji i sprawdzenie prawidłowości działania obwodów wtórnych - dla jednego odpływu |  | 1 | 0
213 | Prace Elektryczne | Rozdzielnie nN i transformatory SN/nN | Usunięcie usterek rozdzielni 0,4 kV | Sprawdzenie działania i ocena stanu technicznego zamontowanych urządzeń i aparatów - dla 1 segmentu |  | 1 | 0
214 | Prace Elektryczne | Rozdzielnie nN i transformatory SN/nN | Usunięcie usterek rozdzielni 0,4 kV | Sprawdzenie działania i regulacja mechanizmów blokad i wyłączników krańcowych członu ruchomego dla 1 segmentu |  | 1 | 0
215 | Prace Elektryczne | Rozdzielnie nN i transformatory SN/nN | Usunięcie usterek rozdzielni 0,4 kV | Sprawdzenie sygnalizacji położenia i stanu łączników napędów na elewacji pola rozdzielczego i w systemie sterowania nadrzędnego - dla jednego segmentu |  | 1 | 0
216 | Prace Elektryczne | Rozdzielnie nN i transformatory SN/nN | Usunięcie usterek transformat. SN/nN | Przeprowadzenie oględzin uzwojeń, instalacji elektrycznych i osprzętu transformatora |  | 1 | 0
217 | Prace Elektryczne | Rozdzielnie nN i transformatory SN/nN | Usunięcie usterek transformat. SN/nN | Sprawdzenie momentów dokręcenia połączeń śrubowych na transformatorze i w obrębie stanowiska transformatora |  | 1 | 0
218 | Prace Elektryczne | Rozdzielnie nN i transformatory SN/nN | Usunięcie usterek transformat. SN/nN | Odłączenie i podłączenie transformatora |  | 1 | 0
219 | Prace Elektryczne | Rozdzielnie nN i transformatory SN/nN | Usunięcie usterek transformat. SN/nN | Załadunek transformatora i transport na terenie zakładu Zamawiającego |  | 1 | 0
220 | Prace Elektryczne | Rozdzielnie nN i transformatory SN/nN | Usunięcie usterek transformat. SN/nN | Demontaż, montaż, transport, piaskowanie, mycie i malowanie obudowy transformatora |  | 1 | 0
221 | Prace Elektryczne | Rozdzielnie nN i transformatory SN/nN | Usunięcie usterek transformat. SN/nN | Pomiary elektryczne transformatora - rezystancja izolacji, uzwojeń oraz przekładni transformatora |  | 1 | 0
222 | Prace Elektryczne | Rozdzielnie nN i transformatory SN/nN | Usunięcie usterek transformat. SN/nN | Wymiana zamków w drzwiach wejściowych do komory transformatorowej |  | 1 | 0
223 | Prace Elektryczne | Rozdzielnie nN i transformatory SN/nN | Usunięcie usterek transformat. SN/nN | Wymiana zawiasów w drzwiach wejściowych do komory transformatorowej |  | 1 | 0
224 | Prace Elektryczne | Rozdzielnie nN i transformatory SN/nN | Usunięcie usterek transformat. SN/nN | Konserwacja drzwi (smarowanie zawiasów, zamków, regulacja drzwi itp.) |  | 1 | 0
225 | Prace Elektryczne | Rozdzielnie nN i transformatory SN/nN | Badania termowiz. torów prąd. rozdz. nN | Pomiary termowizyjne przedziału szyn rozdzielnicy dla 1 segmentu |  | 1 | 0
226 | Prace Elektryczne | Rozdzielnie nN i transformatory SN/nN | Badania termowiz. torów prąd. rozdz. nN | Wykonanie sprawozdania (protokołu) z wykonanych badań |  | 1 | 0
227 | Prace Elektryczne | Rozdzielnie nN i transformatory SN/nN | Przegląd komory transformatora SN/nN | Wyczyszczenie komory transformatorowej |  | 1 | 0
228 | Prace Elektryczne | Rozdzielnie nN i transformatory SN/nN | Przegląd komory transformatora SN/nN | Wymiana zamków w drzwiach wejściowych do komory transformatorowej |  | 1 | 0
229 | Prace Elektryczne | Rozdzielnie nN i transformatory SN/nN | Przegląd komory transformatora SN/nN | Wymiana zawiasów w drzwiach wejściowych do komory transformatorowej |  | 1 | 0
230 | Prace Elektryczne | Rozdzielnie nN i transformatory SN/nN | Przegląd komory transformatora SN/nN | Konserwacja drzwi (smarowanie zawiasów, zamków, regulacja drzwi itp.) |  | 1 | 0
231 | Prace Elektryczne | Rozdzielnie nN i transformatory SN/nN | Przegląd komory transformatora SN/nN | Czyszczenie kanału pod transformatorem |  | 1 | 0
232 | Prace Elektryczne | Rozdzielnie nN i transformatory SN/nN | Przegląd rozdzielni nN | Sprawdzenie działania i ocena stanu technicznego zamontowanych urządzeń i aparatów dla 1 segmentu |  | 1 | 0
233 | Prace Elektryczne | Rozdzielnie nN i transformatory SN/nN | Przegląd rozdzielni nN | Przegląd i konserwacja mechanizmu oraz styków członów ruchomych dla 1 segmentu |  | 1 | 0
234 | Prace Elektryczne | Rozdzielnie nN i transformatory SN/nN | Przegląd rozdzielni nN | Czyszczenie i naprawa powłok malarskich ścian oraz konstrukcji wsporczych szafy - dla 1 segmentu |  | 1 | 0
235 | Prace Elektryczne | Rozdzielnie nN i transformatory SN/nN | Przegląd rozdzielni nN | Czyszczenie izolatorów w szafie dla 1 segmentu |  | 1 | 0
236 | Prace Elektryczne | Rozdzielnie nN i transformatory SN/nN | Przegląd rozdzielni nN | Sprawdzenie połączeń śrubowych szyn zbiorczych i odgałęźnych dla 1 segmentu |  | 1 | 0
237 | Prace Elektryczne | Rozdzielnie nN i transformatory SN/nN | Przegląd rozdzielni nN | Czyszczenie zewnętrznej części szafy dla 1 segmentu |  | 1 | 0
238 | Prace Elektryczne | Rozdzielnie nN i transformatory SN/nN | Przegląd rozdzielni nN | Czyszczenie listew zaciskowych wraz z wymiana uszkodzonych zacisków, śrub i mostków, dokręcenie przewodów - dla 1 segmentu |  | 1 | 0
239 | Prace Elektryczne | Rozdzielnie nN i transformatory SN/nN | Przegląd rozdzielni nN | Przegląd łączników ręcznych, podstaw i gniazd bezpiecznikowych, styczników wraz z regulacją styków nożowych - dla jednego segmentu |  | 1 | 0
240 | Prace Elektryczne | Rozdzielnie nN i transformatory SN/nN | Przegląd rozdzielni nN | Sprawdzenie i konserwacja zamków i zawiasów drzwi, prostowanie oraz centryczne ustawienie drzwi względem ramy - dla 1 segmentu |  | 1 | 0
241 | Prace Elektryczne | Rozdzielnie nN i transformatory SN/nN | Przegląd rozdzielni nN | Sprawdzenie i konserwacja połączeń zerujących i uziemiających - dla jednego 1 segmentu |  | 1 | 0
242 | Prace Elektryczne | Rozdzielnie nN i transformatory SN/nN | Przegląd rozdzielni nN | Sprawdzenie działania i regulacja mechanizmów blokad i wyłączników krańcowych członu ruchomego dla 1 odpływu |  | 1 | 0
243 | Prace Elektryczne | Rozdzielnie nN i transformatory SN/nN | Przegląd rozdzielni nN | Sprawdzenie zabezpieczenia termicznego w obwodzie zasilania napędu - wyznaczenie charakterystyki czasowo-prądowej |  | 1 | 0
244 | Prace Elektryczne | Rozdzielnie nN i transformatory SN/nN | Przegląd rozdzielni nN | Sprawdzenie działania blokad w polach zasilających i sprzęgła |  | 1 | 0
245 | Prace Elektryczne | Rozdzielnie nN i transformatory SN/nN | Przegląd rozdzielni nN | Sprawdzenie sygnalizacji położenia i stanu łączników napędów na elewacji pola rozdzielczego i w systemie sterowania nadrzędnego - dla jednego odpływu |  | 1 | 0
246 | Prace Elektryczne | Rozdzielnie nN i transformatory SN/nN | Przegląd rozdzielni nN | Uruchomienie sterowania ukł. automatyki zrealizowanej w oparciu o układ przekaźnikowy (do 10 przekaźników)- 1 komplet. |  | 1 | 0
247 | Prace Elektryczne | Rozdzielnie nN i transformatory SN/nN | Przegląd rozdzielni nN | Uruchomienie sterowania ukł. automatyki zrealizowanej w oparciu o układ przekaźnikowy (powyżej 10 przekaźników)- 1 komplet. |  | 1 | 0
248 | Prace Elektryczne | Rozdzielnie nN i transformatory SN/nN | Przegląd rozdzielni nN | Przegląd i pomiary wyłącznika w polu zasilającym, czyszczenie, konserwacja styków roboczych i pomocniczych, konserwacja komór gasikowych, sprawdzenie wyzwalaczy nadprądowych, próby sterowania lokalnego (z rozdzielni) i zdalnego (z systemu sterowania nadrzędnego) dla 1 wyłącznika |  | 1 | 0
249 | Prace Elektryczne | Rozdzielnie nN i transformatory SN/nN | Przegląd rozdzielni nN | Pomiar rezystancji izolacji szyn zbiorczych |  | 1 | 0
250 | Prace Elektryczne | Rozdzielnie nN i transformatory SN/nN | Przegląd rozdzielni nN | Pomiar rezystancji izolacji mostu szynowego |  | 1 | 0
251 | Prace Elektryczne | Rozdzielnie nN i transformatory SN/nN | Przegląd rozdzielni nN | Pełne próby funkcjonalne blokad, sterowania, sygnalizacji i wizualizacji w powiązaniu z systemem sterowania i nadzoru - dla jednego obwodu |  | 1 | 0
252 | Prace Elektryczne | Rozdzielnie nN i transformatory SN/nN | Przegląd rozdzielni nN | Sprawdzenie wartości nastaw wyłącznika w polu i ich zgodności z dokumentacją - dla jednego wyłącznika |  | 1 | 0
253 | Prace Elektryczne | Rozdzielnie nN i transformatory SN/nN | Przegląd rozdzielni nN | Sprawdzenie instalacji uziemiającej - pomiar rezystancja przejścia między rozdzielnicą i główną siatką uziemiającą - dla jednego obwodu |  | 1 | 0
254 | Prace Elektryczne | Rozdzielnie nN i transformatory SN/nN | Przegląd rozdzielni nN | Pomiar impedancji pętli zwarcia - dla jednego punktu |  | 1 | 0
255 | Prace Elektryczne | Rozdzielnie nN i transformatory SN/nN | Przegląd rozdzielni nN | Pomiar rezystancji izolacji obwodów wtórnych przekładników prądowych 1 odpływu |  | 1 | 0
256 | Prace Elektryczne | Rozdzielnie nN i transformatory SN/nN | Przegląd rozdzielni nN | Pomiar rezystancji izolacji obwodów wtórnych przekładników napięciowych 1 odpływu |  | 1 | 0
257 | Prace Elektryczne | Rozdzielnie nN i transformatory SN/nN | Przegląd rozdzielni nN | Pomiar obciążenia strony wtórnej przekładników napięciowych dla 1 odpływu |  | 1 | 0
258 | Prace Elektryczne | Rozdzielnie nN i transformatory SN/nN | Przegląd rozdzielni nN | Pomiar rezystancji izolacji i sprawdzenie prawidłowości działania obwodów wtórnych - dla jednego obwodu |  | 1 | 0
259 | Prace Elektryczne | Rozdzielnie nN i transformatory SN/nN | Przegląd rozdzielni nN | Montaż tabliczek grawerowanych na elewacji rozdzielnicy o powierzchni 100cm2 |  | 1 | 0
260 | Prace Elektryczne | Rozdzielnie nN i transformatory SN/nN | Przegląd rozdzielni nN | Wymiana skrzynki sterowania miejscowego |  | 1 | 0
261 | Prace Elektryczne | Rozdzielnie nN i transformatory SN/nN | Przegląd rozdzielni nN | Sprawdzenie skrzynek sterowania miejscowego (stan elementów sterowniczych i sygnalizacyjnych) |  | 1 | 0
262 | Prace Elektryczne | Rozdzielnie nN i transformatory SN/nN | Przegląd transformatora SN/nN | Przeprowadzenie oględzin uzwojeń, instalacji elektrycznych i osprzętu transformatora |  | 1 | 0
263 | Prace Elektryczne | Rozdzielnie nN i transformatory SN/nN | Przegląd transformatora SN/nN | Przeprowadzenie oględzin uzwojeń, instalacji elektrycznych i osprzętu transformatora |  | 1 | 0
264 | Prace Elektryczne | Rozdzielnie nN i transformatory SN/nN | Przegląd transformatora SN/nN | Oczyszczenie i konserwacja elementów połączeń śrubowych, zaczepów, zacisków, izolatorów i innych powierzchni materiałów izolacyjnych |  | 1 | 0
265 | Prace Elektryczne | Rozdzielnie nN i transformatory SN/nN | Przegląd transformatora SN/nN | Oczyszczenie osłony transformatora z kurzu i pyłu. |  | 1 | 0
266 | Prace Elektryczne | Rozdzielnie nN i transformatory SN/nN | Przegląd transformatora SN/nN | Sprawdzenie momentów dokręcenia połączeń śrubowych na transformatorze i w obrębie stanowiska transformatora |  | 1 | 0
267 | Prace Elektryczne | Rozdzielnie nN i transformatory SN/nN | Przegląd transformatora SN/nN | Konserwacja połączeń skręcanych przewodów uziemiających i wyrównawczych |  | 1 | 0
268 | Prace Elektryczne | Rozdzielnie nN i transformatory SN/nN | Przegląd transformatora SN/nN | Piaskowanie, mycie i malowanie obudowy transformatora |  | 1 | 0
269 | Prace Elektryczne | Rozdzielnie nN i transformatory SN/nN | Przegląd transformatora SN/nN | Pomiary elektryczne transformatora - rezystancja izolacji, uzwojeń oraz przekładnia transformatora. Pomiar uziemienia roboczego punktu neutralnego |  | 1 | 0
270 | Prace Elektryczne | Rozdzielnie nN i transformatory SN/nN | Przegląd rozdzielni nN | Czyszczenie i konserwacja mechanizmu wjazdu członu wysuwnego rozdzielni - dla jednego obwodu |  | 1 | 0
271 | Prace Elektryczne | Rozdzielnie nN i transformatory SN/nN | Przegląd rozdzielni nN | Pomiar izolacji oraz impedancji pętli zwarcia - dla jednego punktu |  | 1 | 0
272 | Prace Elektryczne | Rozdzielnie nN i transformatory SN/nN | Usunięcie usterek rozdzielni 0,4 kV | Czyszczenie segmentu rozdzielni po zwarciu. |  | 1 | 0
273 | Prace Elektryczne | Rozdzielnie nN i transformatory SN/nN | Usunięcie usterek rozdzielni 0,4 kV | Suszenie segmentu rozdzielni po zalaniu. |  | 1 | 0
274 | Prace Elektryczne | Rozdzielnie nN i transformatory SN/nN | Usunięcie usterek rozdzielni 0,4 kV | Wykonanie nowego połączenia uziemiającego segmentu rozdzielni. |  | 1 | 0
275 | Prace Elektryczne | Rozdzielnie nN i transformatory SN/nN | Usunięcie usterek transformat. SN/nN | Wymiana izolatora wsporczego wyprowadzenia uzwojenia transformatora. |  | 1 | 0
276 | Prace Elektryczne | Rozdzielnie nN i transformatory SN/nN | Usunięcie usterek transformat. SN/nN | Przegląd instalacji pomiaru temperatury uzwojeń transformatora z wymianą uszkodzonych elementów. |  | 1 | 0
277 | Prace Elektryczne | Rozdzielnie nN i transformatory SN/nN | Usunięcie usterek transformat. SN/nN | Wymiana listwy łączeniowej obwodów sterowniczych - 1 sztuka |  | 1 | 0
278 | Prace Elektryczne | Rozdzielnie nN i transformatory SN/nN | Przegląd rozdzielni nN | Wymiana licznika pomiaru energii - pomiar półpośredni |  | 1 | 0
279 | Prace Elektryczne | Rozdzielnie nN i transformatory SN/nN | Przegląd rozdzielni nN | Wymiana licznika pomiaru energii - pomiar bezpośredni |  | 1 | 0
280 | Prace Elektryczne | Rozdzielnie nN i transformatory SN/nN | Przegląd rozdzielni nN | Diagnostyka i oprogramowanie przetwornicy częstotliwości 0,4kV. |  | 1 | 0
281 | Prace Elektryczne | Rozdzielnie nN i transformatory SN/nN | Przegląd rozdzielni nN | Uruchomienie sterowania i automatyki przetwornicy częstotliwości 0,4kV. |  | 1 | 0
282 | Prace Elektryczne | Rozdzielnie nN i transformatory SN/nN | Przegląd rozdzielni nN | Uruchomienie sterowania ukł. automatyki zrealizowanej w oparciu o sterownik PLC. |  | 1 | 0
283 | Prace Elektryczne | Rozdzielnie nN i transformatory SN/nN | Przegląd rozdzielni nN | Wymiana oszynowania w segmencie rozdzielni - dostosowanie do nowych przekładników. |  | 1 | 0
284 | Prace Elektryczne | Rozdzielnie średniego napięcia | Pomiary i Badania termowizyjne | Pomiary termowizyjne przedziału szyn rozdzielnicy dla 1 pola |  | 1 | 0
285 | Prace Elektryczne | Rozdzielnie średniego napięcia | Pomiary i Badania termowizyjne | Wykonanie sprawozdania (protokołu) z wykonanych badań |  | 1 | 0
286 | Prace Elektryczne | Rozdzielnie średniego napięcia | Usunięcie usterek łącznika SN | Sprawdzenie styków obwodów pomocniczych łącznika |  | 1 | 0
287 | Prace Elektryczne | Rozdzielnie średniego napięcia | Usunięcie usterek łącznika SN | Sprawdzenie próżni komór wyłącznika |  | 1 | 0
288 | Prace Elektryczne | Rozdzielnie średniego napięcia | Usunięcie usterek łącznika SN | Pomiar równoczesności zamykania styków głównych |  | 1 | 0
289 | Prace Elektryczne | Rozdzielnie średniego napięcia | Usunięcie usterek łącznika SN | Pomiar spadku napięcia na stykach głównych |  | 1 | 0
290 | Prace Elektryczne | Rozdzielnie średniego napięcia | Usunięcie usterek łącznika SN | Pomiar rezystancji izolacji torów prądowych |  | 1 | 0
291 | Prace Elektryczne | Rozdzielnie średniego napięcia | Usunięcie usterek łącznika SN | Pomiar rezystancji izolacji obwodów pomocniczych |  | 1 | 0
292 | Prace Elektryczne | Rozdzielnie średniego napięcia | Usunięcie usterek łącznika SN | Sprawdzenie działania cewek wyłącznika przy obniżonym i podwyższonym napięciu zasilania |  | 1 | 0
293 | Prace Elektryczne | Rozdzielnie średniego napięcia | Usunięcie usterek łącznika SN | Pomiar czasów własnych zamknięcia/otwarcia łącznika |  | 1 | 0
294 | Prace Elektryczne | Rozdzielnie średniego napięcia | Usunięcie usterek łącznika SN | Sprawdzenie układu sterowania i próba funkcjonalna sterowania łącznikiem |  | 1 | 0
295 | Prace Elektryczne | Rozdzielnie średniego napięcia | Usunięcie usterek łącznika SN | Przegląd i konserwacja zaworów powietrznych |  | 1 | 0
296 | Prace Elektryczne | Rozdzielnie średniego napięcia | Usunięcie usterek łącznika SN | Zalanie biegunów wyłącznika świeżym olejem elektroizolacyjnym |  | 1 | 0
297 | Prace Elektryczne | Rozdzielnie średniego napięcia | Usunięcie usterek łącznika SN | Remont kolumny - uzupełnienie oleju, wymiana uszczelek, naprawa mechanizmu ryglowania |  | 1 | 0
298 | Prace Elektryczne | Rozdzielnie średniego napięcia | Usunięcie usterek łącznika SN | Remont kolumny - wymiana styków, wymiana uszczelek, naprawa mechanizmu ryglowania, płukanie kolumny i wymiana oleju |  | 1 | 0
299 | Prace Elektryczne | Rozdzielnie średniego napięcia | Usunięcie usterek łącznika SN | Wymiana jednej kolumny wyłącznika |  | 1 | 0
300 | Prace Elektryczne | Rozdzielnie średniego napięcia | Usunięcie usterek łącznika SN | Sprawdzenie i wymiana bezpieczników torów prądowych |  | 1 | 0
301 | Prace Elektryczne | Rozdzielnie średniego napięcia | Usunięcie usterek łącznika SN | Sprawdzenie parametrów zasilacza sterownika polowego |  | 1 | 0
302 | Prace Elektryczne | Rozdzielnie średniego napięcia | Usunięcie usterek w rozdzielni SN | Sprawdzenie działania uziemników - dla jednego pola |  | 1 | 0
303 | Prace Elektryczne | Rozdzielnie średniego napięcia | Usunięcie usterek w rozdzielni SN | Przegląd i sprawdzenie działania łączników krańcowych członów ruchomych wraz ze sprawdzeniem działania układu przestawienia członu ruchomego PRACA -TEST - dla jednego pola |  | 1 | 0
304 | Prace Elektryczne | Rozdzielnie średniego napięcia | Usunięcie usterek w rozdzielni SN | Sprawdzenie działania blokad mechanicznych i elektromagnetycznych uziemników, członów ruchomych, łączników - dla jednego pola |  | 1 | 0
305 | Prace Elektryczne | Rozdzielnie średniego napięcia | Usunięcie usterek w rozdzielni SN | Sprawdzenie sygnalizacji położenia łączników, uziemników, członów ruchomych na elewacji pola rozdzielnicy oraz w systemie DCS dla jednego pola |  | 1 | 0
306 | Prace Elektryczne | Rozdzielnie średniego napięcia | Usunięcie usterek w rozdzielni SN | Sprawdzenie obwodów sterowania zdalnego łącznikami dla jednego pola |  | 1 | 0
307 | Prace Elektryczne | Rozdzielnie średniego napięcia | Usunięcie usterek w rozdzielni SN | Sprawdzenie działania układów zabezpieczeń łukoochronnych - dla jednego pola |  | 1 | 0
308 | Prace Elektryczne | Rozdzielnie średniego napięcia | Usunięcie usterek w rozdzielni SN | Sprawdzenie obwodów wyłączających pole od zabezpieczeń elektrycznych i technologicznych |  | 1 | 0
309 | Prace Elektryczne | Rozdzielnie średniego napięcia | Usunięcie usterek w rozdzielni SN | Sprawdzenie i konserwacja połączeń śrubowych torów prądowych w przedziałach kablowych - dla jednego pola |  | 1 | 0
310 | Prace Elektryczne | Rozdzielnie średniego napięcia | Usunięcie usterek w rozdzielni SN | Sprawdzenie i konserwacja połączeń śrubowych szyn zbiorczych i odgałęźnych - dla jednego pola |  | 1 | 0
311 | Prace Elektryczne | Rozdzielnie średniego napięcia | Usunięcie usterek w rozdzielni SN | Demontaż aparatu elektrycznego o masie do 0,5kg |  | 1 | 0
312 | Prace Elektryczne | Rozdzielnie średniego napięcia | Usunięcie usterek w rozdzielni SN | Demontaż aparatu elektrycznego o masie do 3kg |  | 1 | 0
313 | Prace Elektryczne | Rozdzielnie średniego napięcia | Usunięcie usterek w rozdzielni SN | Demontaż aparatu elektrycznego o masie do 5kg |  | 1 | 0
314 | Prace Elektryczne | Rozdzielnie średniego napięcia | Usunięcie usterek w rozdzielni SN | Demontaż aparatu elektrycznego o masie do 10kg |  | 1 | 0
315 | Prace Elektryczne | Rozdzielnie średniego napięcia | Usunięcie usterek w rozdzielni SN | Demontaż aparatu elektrycznego o masie do 15kg |  | 1 | 0
316 | Prace Elektryczne | Rozdzielnie średniego napięcia | Usunięcie usterek w rozdzielni SN | Demontaż aparatu elektrycznego o masie do 20kg |  | 1 | 0
317 | Prace Elektryczne | Rozdzielnie średniego napięcia | Usunięcie usterek w rozdzielni SN | Demontaż aparatu elektrycznego o masie do 30kg |  | 1 | 0
318 | Prace Elektryczne | Rozdzielnie średniego napięcia | Usunięcie usterek w rozdzielni SN | Demontaż aparatu elektrycznego o masie do 50kg |  | 1 | 0
319 | Prace Elektryczne | Rozdzielnie średniego napięcia | Usunięcie usterek w rozdzielni SN | Demontaż aparatu elektrycznego o masie do 80kg |  | 1 | 0
320 | Prace Elektryczne | Rozdzielnie średniego napięcia | Usunięcie usterek w rozdzielni SN | Demontaż aparatu elektrycznego o masie do 90kg |  | 1 | 0
321 | Prace Elektryczne | Rozdzielnie średniego napięcia | Usunięcie usterek w rozdzielni SN | Demontaż aparatu elektrycznego o masie do 120kg |  | 1 | 0
322 | Prace Elektryczne | Rozdzielnie średniego napięcia | Usunięcie usterek w rozdzielni SN | Demontaż aparatu elektrycznego o masie do 200kg |  | 1 | 0
323 | Prace Elektryczne | Rozdzielnie średniego napięcia | Usunięcie usterek w rozdzielni SN | Montaż aparatu elektrycznego o masie do 0,5kg |  | 1 | 0
324 | Prace Elektryczne | Rozdzielnie średniego napięcia | Usunięcie usterek w rozdzielni SN | Montaż aparatu elektrycznego o masie do 3kg |  | 1 | 0
325 | Prace Elektryczne | Rozdzielnie średniego napięcia | Usunięcie usterek w rozdzielni SN | Montaż aparatu elektrycznego o masie do 10kg |  | 1 | 0
326 | Prace Elektryczne | Rozdzielnie średniego napięcia | Usunięcie usterek w rozdzielni SN | Montaż aparatu elektrycznego o masie do 15kg |  | 1 | 0
327 | Prace Elektryczne | Rozdzielnie średniego napięcia | Usunięcie usterek w rozdzielni SN | Montaż aparatu elektrycznego o masie do 20kg |  | 1 | 0
328 | Prace Elektryczne | Rozdzielnie średniego napięcia | Usunięcie usterek w rozdzielni SN | Montaż aparatu elektrycznego o masie do 30kg |  | 1 | 0
329 | Prace Elektryczne | Rozdzielnie średniego napięcia | Usunięcie usterek w rozdzielni SN | Montaż aparatu elektrycznego o masie do 50kg |  | 1 | 0
330 | Prace Elektryczne | Rozdzielnie średniego napięcia | Usunięcie usterek w rozdzielni SN | Montaż aparatu elektrycznego o masie do 80kg |  | 1 | 0
331 | Prace Elektryczne | Rozdzielnie średniego napięcia | Usunięcie usterek w rozdzielni SN | Montaż aparatu elektrycznego o masie do 90kg |  | 1 | 0
332 | Prace Elektryczne | Rozdzielnie średniego napięcia | Usunięcie usterek w rozdzielni SN | Montaż aparatu elektrycznego o masie do 120kg |  | 1 | 0
333 | Prace Elektryczne | Rozdzielnie średniego napięcia | Usunięcie usterek w rozdzielni SN | Montaż aparatu elektrycznego o masie do 200kg |  | 1 | 0
334 | Prace Elektryczne | Rozdzielnie średniego napięcia | Usunięcie usterek w rozdzielni SN | Wymiana przekładnika o masie do 30kg |  | 1 | 0
335 | Prace Elektryczne | Rozdzielnie średniego napięcia | Usunięcie usterek w rozdzielni SN | Wymiana przekładnika o masie do 50kg |  | 1 | 0
336 | Prace Elektryczne | Rozdzielnie średniego napięcia | Usunięcie usterek w rozdzielni SN | Wymiana przekładnika o masie do 60kg |  | 1 | 0
337 | Prace Elektryczne | Rozdzielnie średniego napięcia | Usunięcie usterek w rozdzielni SN | Wymiana przekładnika o masie do 100kg |  | 1 | 0
338 | Prace Elektryczne | Rozdzielnie średniego napięcia | Usunięcie usterek w rozdzielni SN | Uszczelnienie przepustów kablowych - 100 cm2 |  | 1 | 0
339 | Prace Elektryczne | Rozdzielnie średniego napięcia | Usunięcie usterek w rozdzielni SN | Kontrola, czyszczenie głowicy kablowej wraz usunięciem wycieków oleju |  | 1 | 0
340 | Prace Elektryczne | Rozdzielnie średniego napięcia | Usunięcie usterek w rozdzielni SN | Wymiana linki uziemiającej |  | 1 | 0
341 | Prace Elektryczne | Rozdzielnie średniego napięcia | Usunięcie usterek w rozdzielni SN | Sprawdzenie stanu osłon, drzwi, zamknięć, zamków rozdzielni - dla jednego pola |  | 1 | 0
342 | Prace Elektryczne | Rozdzielnie średniego napięcia | Usunięcie usterek w rozdzielni SN | Pomiar rezystancji izolacji szyn zbiorczych wraz z właściwym przygotowaniem łączników w polach rozdzielnicy |  | 1 | 0
343 | Prace Elektryczne | Rozdzielnie średniego napięcia | Usunięcie usterek w rozdzielni SN | Pomiar rezystancji izolacji obwodów pierwotnych przekładników prądowych dla 1 segmentu |  | 1 | 0
344 | Prace Elektryczne | Rozdzielnie średniego napięcia | Usunięcie usterek w rozdzielni SN | Pomiar rezystancji izolacji obwodów wtórnych przekładników prądowych dla 1 segmentu |  | 1 | 0
345 | Prace Elektryczne | Rozdzielnie średniego napięcia | Usunięcie usterek w rozdzielni SN | Pomiar rezystancji izolacji obwodów pierwotnych przekładników napięciowych dla 1 segmentu |  | 1 | 0
346 | Prace Elektryczne | Rozdzielnie średniego napięcia | Usunięcie usterek w rozdzielni SN | Pomiar rezystancji izolacji obwodów wtórnych przekładników napięciowych dla 1 segmentu |  | 1 | 0
347 | Prace Elektryczne | Rozdzielnie średniego napięcia | Usunięcie usterek w rozdzielni SN | Pomiar obciążenia strony wtórnej przekładnika prądowego dla 1 segmentu |  | 1 | 0
348 | Prace Elektryczne | Rozdzielnie średniego napięcia | Usunięcie usterek w rozdzielni SN | Pomiar obciążenia strony wtórnej przekładnika napięciowego dla 1 segmentu |  | 1 | 0
349 | Prace Elektryczne | Rozdzielnie średniego napięcia | Usunięcie usterek w rozdzielni SN | Pomiar rezystancji izolacji i sprawdzenie prawidłowości działania obwodów wtórnych - dla 1 segmentu |  | 1 | 0
350 | Prace Elektryczne | Rozdzielnie średniego napięcia | Usunięcie usterek w rozdzielni SN | Próba wytrzymałości elektrycznej izolacji mostu szynowego rozdzielnicy |  | 1 | 0
351 | Prace Elektryczne | Rozdzielnie średniego napięcia | Usunięcie usterek w rozdzielni SN | Pomiar rezystancji izolacji mostu szynowego |  | 1 | 0
352 | Prace Elektryczne | Rozdzielnie średniego napięcia | Usunięcie usterek w rozdzielni SN | Próba wytrzymałości elektrycznej izolacji szyn zbiorczych rozdzielnicy |  | 1 | 0
353 | Prace Elektryczne | Rozdzielnie średniego napięcia | Usunięcie usterek w rozdzielni SN | Pomiar rezystancji izolacji szyn zbiorczych rozdzielnicy |  | 1 | 0
354 | Prace Elektryczne | Rozdzielnie średniego napięcia | Usunięcie usterek w rozdzielni SN | Pełne próby funkcjonalne blokad, sterowania, sygnalizacji i wizualizacji w powiązaniu z systemem sterowania i nadzoru - dla jednego pola |  | 1 | 0
355 | Prace Elektryczne | Rozdzielnie średniego napięcia | Usunięcie usterek w rozdzielni SN | Sprawdzenie wartości nastawień automatyki zabezpieczeniowej i ich zgodność z dokumentacją - dla jednego zabezpieczenia |  | 1 | 0
356 | Prace Elektryczne | Rozdzielnie średniego napięcia | Usunięcie usterek w rozdzielni SN | Sprawdzenie prawidłowości działania automatyki zabezpieczeniowej dla wprowadzonych nastaw z wykorzystaniem testera |  | 1 | 0
357 | Prace Elektryczne | Rozdzielnie średniego napięcia | Usunięcie usterek w rozdzielni SN | Sprawdzenie instalacji uziemiającej - pomiar rezystancja przejścia między rozdzielnicą i główną siatką uziemiającą - dla jednego obwodu |  | 1 | 0
358 | Prace Elektryczne | Rozdzielnie średniego napięcia | Usunięcie usterek w rozdzielni SN | Pomiar napięć rażenia dotykowych i krokowych - przygotowanie układu pomiarowego - pierwszy pomiar |  | 1 | 0
359 | Prace Elektryczne | Rozdzielnie średniego napięcia | Usunięcie usterek w rozdzielni SN | Pomiar napięć rażenia dotykowych i krokowych za każdy następny pomiar z tego samego układu pomiarowego |  | 1 | 0
360 | Prace Elektryczne | Rozdzielnie średniego napięcia | Usunięcie usterek w rozdzielni SN | Konserwacja i przegląd napędu pneumatycznego w polu rozdzielnicy |  | 1 | 0
361 | Prace Elektryczne | Rozdzielnie średniego napięcia | Usunięcie usterek w rozdzielni SN | Konserwacja i naprawa urządzenia sprężarkowego |  | 1 | 0
362 | Prace Elektryczne | Rozdzielnie średniego napięcia | Usunięcie usterek w rozdzielni SN | Wymiana licznika energii elektrycznej - pomiar pośredni. |  | 1 | 0
363 | Prace Elektryczne | Rozdzielnie średniego napięcia | Szynoprzewody | Sprawdzenie szczelności szynoprzewodu - za komplet |  | 1 | 0
364 | Prace Elektryczne | Rozdzielnie średniego napięcia | Szynoprzewody | Czyszczenie szynoprzewodu - za 1mb |  | 1 | 0
365 | Prace Elektryczne | Rozdzielnie średniego napięcia | Szynoprzewody | Uszczelnienie szynoprzewodu - za 1mb |  | 1 | 0
366 | Prace Elektryczne | Rozdzielnie średniego napięcia | Szynoprzewody | Demontaż, montaż i uszczelnienie włazu rewizyjnego szynoprzewodu - 1szt. |  | 1 | 0
367 | Prace Elektryczne | Rozdzielnie średniego napięcia | Szynoprzewody | Wymiana izolatora wsporczego szynoprzewodu - 1szt. |  | 1 | 0
368 | Prace Elektryczne | Rozdzielnie średniego napięcia | Szynoprzewody | Poprawa stanu izolacji szynoprzewodu przez czyszczenie i suszenie. |  | 1 | 0
369 | Prace Elektryczne | Silniki elektr. niskiego napięcia do 1kV | Demontaż silnika | Odłączenie silnika od linii kablowej, uziomu oraz instalacji pomocniczych |  | 1 | 0
370 | Prace Elektryczne | Silniki elektr. niskiego napięcia do 1kV | Demontaż silnika | Podłączenie silnika do linii kablowej, uziomu oraz instalacji pomocniczych |  | 1 | 0
371 | Prace Elektryczne | Silniki elektr. niskiego napięcia do 1kV | Demontaż silnika | Demontaż silnika o mocy do 30kW (rozsprzęglenie odpięcie i zabezpieczenie kabli, odpięcie uziemienia, demontaż ze stanowiska, transport na warsztat zakładowy) |  | 1 | 0
372 | Prace Elektryczne | Silniki elektr. niskiego napięcia do 1kV | Demontaż silnika | Demontaż silnika o mocy powyżej 30 kW do 100kW (rozsprzęglenie, odpięcie i zabezpieczenie kabli, odpięcie uziemienia, demontaż ze stanowiska, transport na warsztat zakładowy) |  | 1 | 0
373 | Prace Elektryczne | Silniki elektr. niskiego napięcia do 1kV | Demontaż silnika | Demontaż silnika o mocy powyżej 100kW (rozsprzęglenie, odpięcie i zabezpieczenie kabli, odpięcie uziemienia, demontaż ze stanowiska, transport na warsztat zakładowy) |  | 1 | 0
374 | Prace Elektryczne | Silniki elektr. niskiego napięcia do 1kV | Montaż silnika | Montaż silnika o mocy do 30kW (transport silnika na stanowisko pracy, montaż silnika na stanowisku, podpięcie kabla zasilającego wraz z jego konieczną obróbką i zakończeniem, podpięcie uziemienia silnika, podpięcie kabli pomocniczych, zesprzęglenie) |  | 1 | 0
375 | Prace Elektryczne | Silniki elektr. niskiego napięcia do 1kV | Montaż silnika | Montaż silnika o mocy powyżej 30 kW do 100kW (transport silnika na stanowisko pracy, montaż silnika na stanowisku, podpięcie kabla zasilającego wraz z jego konieczną obróbką i zakończeniem, podpięciem uziemienia silnika, podpięcie kabli pomocniczych, zesprzęglenie) |  | 1 | 0
376 | Prace Elektryczne | Silniki elektr. niskiego napięcia do 1kV | Montaż silnika | Montaż silnika o mocy powyżej 100kW (transport silnika na stanowisko pracy, montaż silnika na stanowisku, podpięcie kabla zasilającego wraz z jego konieczną obróbką i zakończeniem, podpięcie uziemienia silnika, podpięcie kabli pomocniczych, zesprzęglenie) |  | 1 | 0
377 | Prace Elektryczne | Silniki elektr. niskiego napięcia do 1kV | Montaż silnika | Osiowanie silnika o mocy do 30kW |  | 1 | 0
378 | Prace Elektryczne | Silniki elektr. niskiego napięcia do 1kV | Montaż silnika | Osiowanie silnika o mocy powyżej 30 kW do 100kW |  | 1 | 0
379 | Prace Elektryczne | Silniki elektr. niskiego napięcia do 1kV | Montaż silnika | Osiowanie silnika o mocy powyżej 100kW |  | 1 | 0
380 | Prace Elektryczne | Silniki elektr. niskiego napięcia do 1kV | Prace pomiarowe | Pomiar rezystancji izolacji uzwojeń silnika |  | 1 | 0
381 | Prace Elektryczne | Silniki elektr. niskiego napięcia do 1kV | Prace pomiarowe | Pomiar rezystancji uzwojeń silnika |  | 1 | 0
382 | Prace Elektryczne | Silniki elektr. niskiego napięcia do 1kV | Prace pomiarowe | Pomiar rezystancji izolacji toru zasilającego (silnik+kabel) |  | 1 | 0
383 | Prace Elektryczne | Silniki elektr. niskiego napięcia do 1kV | Prace pomiarowe | Zmiana kierunku obrotów |  | 1 | 0
384 | Prace Elektryczne | Silniki elektr. niskiego napięcia do 1kV | Prace pomiarowe | Pomiar prądu obciążenia silnika w warunkach normalnej pracy |  | 1 | 0
385 | Prace Elektryczne | Silniki elektr. niskiego napięcia do 1kV | Prace pomiarowe | Pomiar prądu i czasu rozruchu silnika za pomocą zewnętrznego rejestratora |  | 1 | 0
386 | Prace Elektryczne | Silniki elektr. niskiego napięcia do 1kV | Prace pomiarowe | Sprawdzenie komutacji (iskrzenie szczotek) oraz stopnia zużycia szczotek i komutatora (silniki prądu stałego) |  | 1 | 0
387 | Prace Elektryczne | Silniki elektr. niskiego napięcia do 1kV | Prace różne | Rozprzęgniecie silnika |  | 1 | 0
388 | Prace Elektryczne | Silniki elektr. niskiego napięcia do 1kV | Prace różne | Zesprzęgniecie silnika bez poziomowania i centrowania |  | 1 | 0
389 | Prace Elektryczne | Silniki elektr. niskiego napięcia do 1kV | Prace różne | Demontaż półsprzęgła silnika o mocy do 30kW |  | 1 | 0
390 | Prace Elektryczne | Silniki elektr. niskiego napięcia do 1kV | Prace różne | Demontaż półsprzęgła silnika o mocy powyżej 30 kW do 100kW |  | 1 | 0
391 | Prace Elektryczne | Silniki elektr. niskiego napięcia do 1kV | Prace różne | Demontaż półsprzęgła silnika o mocy powyżej 100kW |  | 1 | 0
392 | Prace Elektryczne | Silniki elektr. niskiego napięcia do 1kV | Prace różne | Montaż półsprzęgła silnika o mocy do 30kW |  | 1 | 0
393 | Prace Elektryczne | Silniki elektr. niskiego napięcia do 1kV | Prace różne | Montaż półsprzęgła silnika o mocy powyżej 30 kW do 100kW |  | 1 | 0
394 | Prace Elektryczne | Silniki elektr. niskiego napięcia do 1kV | Prace różne | Montaż półsprzęgła silnika o mocy powyżej 100kW |  | 1 | 0
395 | Prace Elektryczne | Silniki elektr. niskiego napięcia do 1kV | Prace różne | Wymiana łożysk silnika o mocy do 30kW strona PN N |  | 1 | 0
396 | Prace Elektryczne | Silniki elektr. niskiego napięcia do 1kV | Prace różne | Wymiana łożysk silnika o mocy powyżej 30 kW do 100kW strona PN N |  | 1 | 0
397 | Prace Elektryczne | Silniki elektr. niskiego napięcia do 1kV | Prace różne | Wymiana łożysk silnika o mocy powyżej 100kW strona PN N |  | 1 | 0
398 | Prace Elektryczne | Silniki elektr. niskiego napięcia do 1kV | Prace różne | Tulejowanie tarczy łożyskowej silnika o mocy do 30kW (1szt) |  | 1 | 0
399 | Prace Elektryczne | Silniki elektr. niskiego napięcia do 1kV | Prace różne | Tulejowanie tarczy łożyskowej silnika o mocy powyżej 30 kW do 100kW (1szt) |  | 1 | 0
400 | Prace Elektryczne | Silniki elektr. niskiego napięcia do 1kV | Prace różne | Tulejowanie tarczy łożyskowej silnika o mocy powyżej 100kW (1szt) |  | 1 | 0
401 | Prace Elektryczne | Silniki elektr. niskiego napięcia do 1kV | Prace różne | Przegląd i czyszczenie tabliczki zaciskowej |  | 1 | 0
402 | Prace Elektryczne | Silniki elektr. niskiego napięcia do 1kV | Prace różne | Wymiana tabliczki zaciskowej silnik do 30kW |  | 1 | 0
403 | Prace Elektryczne | Silniki elektr. niskiego napięcia do 1kV | Prace różne | Wymiana tabliczki zaciskowej silnik od 30kW do 100kW |  | 1 | 0
404 | Prace Elektryczne | Silniki elektr. niskiego napięcia do 1kV | Prace różne | Wymiana tabliczki zaciskowej silnik powyżej 100kW |  | 1 | 0
405 | Prace Elektryczne | Silniki elektr. niskiego napięcia do 1kV | Prace różne | Malowanie obudowy silnik do 30kW |  | 1 | 0
406 | Prace Elektryczne | Silniki elektr. niskiego napięcia do 1kV | Prace różne | Malowanie obudowy silnik od 30kW do 100kW |  | 1 | 0
407 | Prace Elektryczne | Silniki elektr. niskiego napięcia do 1kV | Prace różne | Malowanie obudowy silnik powyżej 100kW |  | 1 | 0
408 | Prace Elektryczne | Silniki elektr. niskiego napięcia do 1kV | Prace różne | Czyszczenie obudowy |  | 1 | 0
409 | Prace Elektryczne | Silniki elektr. niskiego napięcia do 1kV | Przegląd silnika 0,4kV | Demontaż - montaż dźwiękoszczelnej obudowy silnika |  | 1 | 0
410 | Prace Elektryczne | Silniki elektr. niskiego napięcia do 1kV | Przegląd silnika 0,4kV | Demontaż - montaż osłony wentylatora, dla silników o mocy do 30 kW |  | 1 | 0
411 | Prace Elektryczne | Silniki elektr. niskiego napięcia do 1kV | Przegląd silnika 0,4kV | Demontaż - montaż osłony wentylatora, dla silników o mocy od 30 do 100 kW |  | 1 | 0
412 | Prace Elektryczne | Silniki elektr. niskiego napięcia do 1kV | Przegląd silnika 0,4kV | Demontaż - montaż osłony wentylatora, dla silników o mocy powyżej 100 kW |  | 1 | 0
413 | Prace Elektryczne | Silniki elektr. niskiego napięcia do 1kV | Przegląd silnika 0,4kV | Demontaż-montaż wentylatora zewnętrznego dla silników o mocy do 30 kW |  | 1 | 0
414 | Prace Elektryczne | Silniki elektr. niskiego napięcia do 1kV | Przegląd silnika 0,4kV | Demontaż - montaż wentylatora zewnętrznego dla silników o mocy od 30 do 100 kW |  | 1 | 0
415 | Prace Elektryczne | Silniki elektr. niskiego napięcia do 1kV | Przegląd silnika 0,4kV | Demontaż - montaż wentylatora zewnętrznego dla silników o mocy powyżej 100 kW |  | 1 | 0
416 | Prace Elektryczne | Silniki elektr. niskiego napięcia do 1kV | Przegląd silnika 0,4kV | Demontaż - montaż tarcz łożyskowych i pokryw łożyskowych, dla silników o mocy do 30 kW |  | 1 | 0
417 | Prace Elektryczne | Silniki elektr. niskiego napięcia do 1kV | Przegląd silnika 0,4kV | Demontaż - montaż tarcz łożyskowych i pokryw łożyskowych, dla silników o mocy od 30 do 100 kW |  | 1 | 0
418 | Prace Elektryczne | Silniki elektr. niskiego napięcia do 1kV | Przegląd silnika 0,4kV | Demontaż - montaż tarcz łożyskowych i pokryw łożyskowych, dla silników o mocy powyżej 100 kW |  | 1 | 0
419 | Prace Elektryczne | Silniki elektr. niskiego napięcia do 1kV | Przegląd silnika 0,4kV | Wyjęcie - włożenie wirnika dla silników o mocy do 30 kW |  | 1 | 0
420 | Prace Elektryczne | Silniki elektr. niskiego napięcia do 1kV | Przegląd silnika 0,4kV | Wyjęcie - włożenie wirnika dla silników o mocy od 30 kW do 100 kW |  | 1 | 0
421 | Prace Elektryczne | Silniki elektr. niskiego napięcia do 1kV | Przegląd silnika 0,4kV | Wyjęcie - włożenie wirnika dla silników o mocy powyżej 100 kW |  | 1 | 0
422 | Prace Elektryczne | Silniki elektr. niskiego napięcia do 1kV | Przegląd silnika 0,4kV | Kontrola stanu technicznego , oczyszczenie, umycie i lakierowanie uzwojeń stojana, dla silników o mocy do 30 kW |  | 1 | 0
423 | Prace Elektryczne | Silniki elektr. niskiego napięcia do 1kV | Przegląd silnika 0,4kV | Kontrola stanu technicznego , oczyszczenie, umycie i lakierowanie uzwojeń stojana, dla silników o mocy od 30 do 100 kW |  | 1 | 0
424 | Prace Elektryczne | Silniki elektr. niskiego napięcia do 1kV | Przegląd silnika 0,4kV | Kontrola stanu technicznego , oczyszczenie, umycie i lakierowanie uzwojeń stojana, dla silników o mocy powyżej 100 kW |  | 1 | 0
425 | Prace Elektryczne | Silniki elektr. niskiego napięcia do 1kV | Przegląd silnika 0,4kV | Kontrola i poprawa stanu klinowania uzwojeń dla silników o mocy powyżej 160 kW |  | 1 | 0
426 | Prace Elektryczne | Silniki elektr. niskiego napięcia do 1kV | Przegląd silnika 0,4kV | Kontrola stanu technicznego , oczyszczenie, umycie i lakierowanie klatki wirnika, dla silników o mocy do 30 kW |  | 1 | 0
427 | Prace Elektryczne | Silniki elektr. niskiego napięcia do 1kV | Przegląd silnika 0,4kV | Kontrola stanu technicznego , oczyszczenie, umycie i lakierowanie klatki wirnika, dla silników o mocy od 30 do 100 kW |  | 1 | 0
428 | Prace Elektryczne | Silniki elektr. niskiego napięcia do 1kV | Przegląd silnika 0,4kV | Kontrola stanu technicznego , oczyszczenie, umycie i lakierowanie klatki wirnika, dla silników o mocy powyżej 100 kW |  | 1 | 0
429 | Prace Elektryczne | Silniki elektr. niskiego napięcia do 1kV | Przegląd silnika 0,4kV | Kontrola stanu technicznego, oczyszczenie, konserwacja przyłącza kablowego, dla silników o mocy do 30 kW |  | 1 | 0
430 | Prace Elektryczne | Silniki elektr. niskiego napięcia do 1kV | Przegląd silnika 0,4kV | Kontrola stanu technicznego, oczyszczenie, konserwacja przyłącza kablowego, dla silników o mocy od 30 do 100 kW |  | 1 | 0
431 | Prace Elektryczne | Silniki elektr. niskiego napięcia do 1kV | Przegląd silnika 0,4kV | Kontrola stanu technicznego, oczyszczenie, konserwacja przyłącza kablowego, dla silników o mocy powyżej 100 kW |  | 1 | 0
432 | Prace Elektryczne | Silniki elektr. niskiego napięcia do 1kV | Przegląd silnika 0,4kV | Wymiana jednej szpilki przyłącza kablowego dla silników o mocy do 100 kW |  | 1 | 0
433 | Prace Elektryczne | Silniki elektr. niskiego napięcia do 1kV | Przegląd silnika 0,4kV | Wymiana izolatora szpilki przyłącza kablowego dla silników o mocy powyżej 100 kW |  | 1 | 0
434 | Prace Elektryczne | Silniki elektr. niskiego napięcia do 1kV | Przegląd silnika 0,4kV | Drobne naprawy izolacji wykonywane w trakcie remontu silnika 0,4kV |  | 1 | 0
435 | Prace Elektryczne | Silniki elektr. niskiego napięcia do 1kV | Przegląd silnika 0,4kV | Oczyszczenie, odtłuszczenie i odnowienie powłoki malarskiej korpusu silnika dla silników o mocy do 100 kW |  | 1 | 0
436 | Prace Elektryczne | Silniki elektr. niskiego napięcia do 1kV | Przegląd silnika 0,4kV | Oczyszczenie, odtłuszczenie i odnowienie powłoki malarskiej korpusu silnika dla silników o mocy powyżej 100 kW |  | 1 | 0
437 | Prace Elektryczne | Silniki elektr. niskiego napięcia do 1kV | Przegląd silnika 0,4kV | Próba biegu jałowego – pomiar drgań silnika 0,4kV |  | 1 | 0
438 | Prace Elektryczne | Silniki elektr. niskiego napięcia do 1kV | Przegląd silnika 0,4kV | Wykonanie protokołu z oceną stanu technicznego silnika 0,4kV |  | 1 | 0
439 | Prace Elektryczne | Silniki elektr. niskiego napięcia do 1kV | Przegląd silnika 0,4kV | Suszenie uzwojeń silnika po zalaniu. |  | 1 | 0
440 | Prace Elektryczne | Silniki elektr. niskiego napięcia do 1kV | Przegląd silnika 0,4kV | Wymiana szczotek komutatora silnika prądu stałego. |  | 1 | 0
441 | Prace Elektryczne | Silniki elektr. niskiego napięcia do 1kV | Przegląd silnika 0,4kV | Wymiana przewietrznika silnika. |  | 1 | 0
442 | Prace Elektryczne | Silniki elektr. niskiego napięcia do 1kV | Przegląd silnika 0,4kV | Transport zewnętrzny części silnika do remontu. |  | 1 | 0
443 | Prace Elektryczne | Silniki elektr. niskiego napięcia do 1kV | Przegląd silnika 0,4kV | Przegląd napędu motoreduktora z wymianą zużytych elementów - do 15kW |  | 1 | 0
444 | Prace Elektryczne | Silniki elektr. niskiego napięcia do 1kV | Przegląd silnika 0,4kV | Przegląd napędu motoreduktora z wymianą zużytych elementów - pow. 15kW |  | 1 | 0
445 | Prace Elektryczne | Silniki elektr. niskiego napięcia do 1kV | Przegląd silnika 0,4kV | Wyważanie wirnika silnika 0,4kV o mocy od 30kW do 100kW |  | 1 | 0
446 | Prace Elektryczne | Silniki elektr. niskiego napięcia do 1kV | Przegląd silnika 0,4kV | Wyważanie wirnika silnika 0,4kV o mocy powyżej 100kW |  | 1 | 0
447 | Prace Elektryczne | Silniki elektr. niskiego napięcia do 1kV | Prace różne | Dosmarowanie łożysk silnika 0.4kV na stanowisku. |  | 1 | 0
448 | Prace Elektryczne | Silniki elektr. niskiego napięcia do 1kV | Prace różne | Pomiar stanu dynamicznego silnika podczas pracy na stanowisku. |  | 1 | 0
449 | Prace Elektryczne | Silniki elektryczne o napięciu 6 kV | Prace pomiarowe | Pomiar rezystancji izolacji uzwojeń silnika 6kV |  | 1 | 0
450 | Prace Elektryczne | Silniki elektryczne o napięciu 6 kV | Prace pomiarowe | Pomiar rezystancji uzwojeń stojana silnika 6kV |  | 1 | 0
451 | Prace Elektryczne | Silniki elektryczne o napięciu 6 kV | Prace pomiarowe | Próba napięciowa uzwojenia stojana silnika 6kV |  | 1 | 0
452 | Prace Elektryczne | Silniki elektryczne o napięciu 6 kV | Prace pomiarowe | Spraw.inst.do pom.temp. łożysk, uzwoj. Silnika - sprawdzenie ciągłości obwodów |  | 1 | 0
453 | Prace Elektryczne | Silniki elektryczne o napięciu 6 kV | Prace pomiarowe | Spraw.stanu inst.grzałek silnika |  | 1 | 0
454 | Prace Elektryczne | Silniki elektryczne o napięciu 6 kV | Prace pomiarowe | Pomiar rezystancji izolacji silnika wraz z kablem zasilającym |  | 1 | 0
455 | Prace Elektryczne | Silniki elektryczne o napięciu 6 kV | Prace pomiarowe | Zmiana kierunku obrotów |  | 1 | 0
456 | Prace Elektryczne | Silniki elektryczne o napięciu 6 kV | Prace pomiarowe | Suszenie uzwojeń gorącym powietrzem |  | 1 | 0
457 | Prace Elektryczne | Silniki elektryczne o napięciu 6 kV | Prace pomiarowe | Suszenie uzwojeń prądem zwarcia |  | 1 | 0
458 | Prace Elektryczne | Silniki elektryczne o napięciu 6 kV | Prace pomiarowe | Pomiar drgań silnika |  | 1 | 0
459 | Prace Elektryczne | Silniki elektryczne o napięciu 6 kV | Prace pomiarowe | Osiowanie silnika |  | 1 | 0
460 | Prace Elektryczne | Silniki elektryczne o napięciu 6 kV | Prace przeglądowe | Odłączenie silnika od linii kablowej, uziomu oraz instalacji pomocniczych |  | 1 | 0
461 | Prace Elektryczne | Silniki elektryczne o napięciu 6 kV | Prace przeglądowe | Rozsprzęglenie silnika |  | 1 | 0
462 | Prace Elektryczne | Silniki elektryczne o napięciu 6 kV | Prace przeglądowe | Zesprzęgniecie silnika bez poziomowania i osiowania |  | 1 | 0
463 | Prace Elektryczne | Silniki elektryczne o napięciu 6 kV | Prace przeglądowe | Demontaż silnika o mocy do 1MW (rozsprzęglenie, odpięcie i zabezpieczenie kabli, odpięcie uziemienia, demontaż ze stanowiska, transport na terenie zakładu) |  | 1 | 0
464 | Prace Elektryczne | Silniki elektryczne o napięciu 6 kV | Prace przeglądowe | Demontaż silnika o mocy powyżej 1MW (rozsprzęglenie, odpięcie i zabezpieczenie kabli, odpięcie uziemienia, demontaż ze stanowiska, transport na terenie zakładu) |  | 1 | 0
465 | Prace Elektryczne | Silniki elektryczne o napięciu 6 kV | Prace przeglądowe | Rozładunek, załadunek, transport silnika o mocy do 1 MW na terenie zakładu |  | 1 | 0
466 | Prace Elektryczne | Silniki elektryczne o napięciu 6 kV | Prace przeglądowe | Montaż silnika o mocy do 1MW (transport silnika na terenie zakładu, montaż silnika na stanowisku, podpięcie kabla zasilającego wraz z jego konieczną obróbką i zakończeniem, podpięcie uziemienia silnika, podpięcie kabli pomocniczych, zesprzęglenie) |  | 1 | 0
467 | Prace Elektryczne | Silniki elektryczne o napięciu 6 kV | Prace przeglądowe | Montaż silnika o mocy powyżej 1MW (transport silnika na terenie zakładu, montaż silnika na stanowisku, podpięcie kabla zasilającego wraz z jego konieczną obróbką i zakończeniem, podpięcie uziemienia silnika, podpięcie kabli pomocniczych, zesprzęglenie) |  | 1 | 0
468 | Prace Elektryczne | Silniki elektryczne o napięciu 6 kV | Prace przeglądowe | Rozładunek, załadunek, transport silnika o mocy powyżej 1 MW na terenie zakładu |  | 1 | 0
469 | Prace Elektryczne | Silniki elektryczne o napięciu 6 kV | Prace przeglądowe | Podłączenie silnika do linii kablowej, uziomu oraz instalacji pomocniczych |  | 1 | 0
470 | Prace Elektryczne | Silniki elektryczne o napięciu 6 kV | Prace przeglądowe | Wymiana wirnika silnika powyżej 1 MW (pobranie z magazynu, transport, demontaż, montaż na obiekcie) |  | 1 | 0
471 | Prace Elektryczne | Silniki elektryczne o napięciu 6 kV | Prace różne | Demontaż osłon i chłodnic silnika na stanowisku |  | 1 | 0
472 | Prace Elektryczne | Silniki elektryczne o napięciu 6 kV | Prace różne | Montaż chłodnic i sprawdzenie szczelności połączeń wodnych |  | 1 | 0
473 | Prace Elektryczne | Silniki elektryczne o napięciu 6 kV | Prace różne | Demontaż osłon wyciszających silnik |  | 1 | 0
474 | Prace Elektryczne | Silniki elektryczne o napięciu 6 kV | Prace różne | Montaż osłon wyciszających silnik |  | 1 | 0
475 | Prace Elektryczne | Silniki elektryczne o napięciu 6 kV | Prace różne | Demontaż półsprzęgła silnika o mocy do 1MW |  | 1 | 0
476 | Prace Elektryczne | Silniki elektryczne o napięciu 6 kV | Prace różne | Demontaż półsprzęgła silnika o mocy powyżej 1MW |  | 1 | 0
477 | Prace Elektryczne | Silniki elektryczne o napięciu 6 kV | Prace różne | Montaż półsprzęgła silnika o mocy do 1MW |  | 1 | 0
478 | Prace Elektryczne | Silniki elektryczne o napięciu 6 kV | Prace różne | Montaż półsprzęgła silnika o mocy powyżej 1MW |  | 1 | 0
479 | Prace Elektryczne | Silniki elektryczne o napięciu 6 kV | Prace różne | Wymiana łożyska (pojedyncze) silnika 6kV na stanowisku pracy |  | 1 | 0
480 | Prace Elektryczne | Silniki elektryczne o napięciu 6 kV | Prace różne | Wymiana łożyska (pojedyncze) silnika 6kV |  | 1 | 0
481 | Prace Elektryczne | Silniki elektryczne o napięciu 6 kV | Prace różne | Tulejowanie tarczy łożyskowej 1 szt |  | 1 | 0
482 | Prace Elektryczne | Silniki elektryczne o napięciu 6 kV | Prace różne | Wymiana łożyska (podwójne) silnika 6kV na warsztacie |  | 1 | 0
483 | Prace Elektryczne | Silniki elektryczne o napięciu 6 kV | Prace różne | Przegląd i czyszczenie tabliczki zaciskowej |  | 1 | 0
484 | Prace Elektryczne | Silniki elektryczne o napięciu 6 kV | Prace różne | Wymiana izolatora dla silnika 6 kV |  | 1 | 0
485 | Prace Elektryczne | Silniki elektryczne o napięciu 6 kV | Prace różne | Czyszczenie korpusu silnika 6kV |  | 1 | 0
486 | Prace Elektryczne | Silniki elektryczne o napięciu 6 kV | Prace konserwacyjne w magazynie | Obrócenie wału wirnika silnika 6kV w magazynie |  | 1 | 0
487 | Prace Elektryczne | Silniki elektryczne o napięciu 6 kV | Prace konserwacyjne w magazynie | Dosmarowanie łożysk silnika 6kV w magazynie |  | 1 | 0
488 | Prace Elektryczne | Silniki elektryczne o napięciu 6 kV | Prace konserwacyjne w magazynie | Oczyszczenie korpusu silnika 6kV |  | 1 | 0
489 | Prace Elektryczne | Silniki elektryczne o napięciu 6 kV | Prace konserwacyjne w magazynie | Ruch silnika 6kV rezerwowego przy zasilaniu obniżonym napięciem w magazynie - poprawa rozprowadzenia smaru |  | 1 | 0
490 | Prace Elektryczne | Silniki elektryczne o napięciu 6 kV | Przegląd silnika 6kV | Kontrola i poprawa stanu klinowania uzwojeń dla silników o mocy do 1MW |  | 1 | 0
491 | Prace Elektryczne | Silniki elektryczne o napięciu 6 kV | Przegląd silnika 6kV | Kontrola i poprawa stanu klinowania uzwojeń dla silników o mocy powyżej 1MW |  | 1 | 0
492 | Prace Elektryczne | Silniki elektryczne o napięciu 6 kV | Przegląd silnika 6kV | Kontrola stanu technicznego, oczyszczenie, konserwacja przyłącza kablowego, dla silników o mocy do 1MW |  | 1 | 0
493 | Prace Elektryczne | Silniki elektryczne o napięciu 6 kV | Przegląd silnika 6kV | Kontrola stanu technicznego, oczyszczenie, konserwacja przyłącza kablowego, dla silników o mocy powyżej 1MW |  | 1 | 0
494 | Prace Elektryczne | Silniki elektryczne o napięciu 6 kV | Przegląd silnika 6kV | Wymiana jednej szpilki przyłącza kablowego dla silników o mocy do 1MW |  | 1 | 0
495 | Prace Elektryczne | Silniki elektryczne o napięciu 6 kV | Przegląd silnika 6kV | Wymiana izolatora szpilki przyłącza kablowego dla silników o mocy powyżej 1MW |  | 1 | 0
496 | Prace Elektryczne | Silniki elektryczne o napięciu 6 kV | Przegląd silnika 6kV | Drobne naprawy izolacji wykonywane w trakcie remontu silnika 6kV |  | 1 | 0
497 | Prace Elektryczne | Silniki elektryczne o napięciu 6 kV | Przegląd silnika 6kV | Próba biegu jałowego – pomiar drgań silnika 6kV |  | 1 | 0
498 | Prace Elektryczne | Silniki elektryczne o napięciu 6 kV | Przegląd silnika 6kV | Wykonanie protokołu z oceną stanu technicznego silnika 6kV |  | 1 | 0
499 | Prace Elektryczne | Silniki elektryczne o napięciu 6 kV | Przegląd silnika 6kV | Demontaż - montaż dźwiękoszczelnej obudowy silnika |  | 1 | 0
500 | Prace Elektryczne | Silniki elektryczne o napięciu 6 kV | Przegląd silnika 6kV | Demontaż - montaż osłony wentylatora, dla silników o mocy do 1MW |  | 1 | 0
501 | Prace Elektryczne | Silniki elektryczne o napięciu 6 kV | Przegląd silnika 6kV | Demontaż - montaż osłony wentylatora, dla silników o mocy powyżej 1MW |  | 1 | 0
502 | Prace Elektryczne | Silniki elektryczne o napięciu 6 kV | Przegląd silnika 6kV | Demontaż - montaż wentylatora zewnętrznego dla silników o mocy do 1MW |  | 1 | 0
503 | Prace Elektryczne | Silniki elektryczne o napięciu 6 kV | Przegląd silnika 6kV | Demontaż - montaż wentylatora zewnętrznego dla silników o mocy powyżej 1MW |  | 1 | 0
504 | Prace Elektryczne | Silniki elektryczne o napięciu 6 kV | Przegląd silnika 6kV | Demontaż - montaż tarcz łożyskowych i pokryw łożyskowych, dla silników o mocy do 1MW |  | 1 | 0
505 | Prace Elektryczne | Silniki elektryczne o napięciu 6 kV | Przegląd silnika 6kV | Demontaż - montaż tarcz łożyskowych i pokryw łożyskowych, dla silników o mocy powyżej 1MW |  | 1 | 0
506 | Prace Elektryczne | Silniki elektryczne o napięciu 6 kV | Przegląd silnika 6kV | Wyjęcie - włożenie wirnika dla silników o mocy do 1MW |  | 1 | 0
507 | Prace Elektryczne | Silniki elektryczne o napięciu 6 kV | Przegląd silnika 6kV | Wyjęcie - włożenie wirnika dla silników o mocy powyżej 1MW |  | 1 | 0
508 | Prace Elektryczne | Silniki elektryczne o napięciu 6 kV | Przegląd silnika 6kV | Kontrola stanu technicznego , oczyszczenie, umycie i lakierowanie uzwojeń stojana, dla silników o mocy do 1MW |  | 1 | 0
509 | Prace Elektryczne | Silniki elektryczne o napięciu 6 kV | Przegląd silnika 6kV | Kontrola stanu technicznego , oczyszczenie, umycie i lakierowanie uzwojeń stojana, dla silników o mocy powyżej 1MW |  | 1 | 0
510 | Prace Elektryczne | Silniki elektryczne o napięciu 6 kV | Przegląd silnika 6kV | Kontrola stanu technicznego , oczyszczenie, umycie i lakierowanie klatki wirnika, dla silników o mocy do 1MW |  | 1 | 0
511 | Prace Elektryczne | Silniki elektryczne o napięciu 6 kV | Przegląd silnika 6kV | Kontrola stanu technicznego , oczyszczenie, umycie i lakierowanie klatki wirnika, dla silników o mocy powyżej 1MW |  | 1 | 0
512 | Prace Elektryczne | Silniki elektryczne o napięciu 6 kV | Przegląd silnika 6kV | Oczyszczenie, odtłuszczenie i odnowienie powłoki malarskiej korpusu silnika dla silników o mocy do 1MW |  | 1 | 0
513 | Prace Elektryczne | Silniki elektryczne o napięciu 6 kV | Przegląd silnika 6kV | Oczyszczenie, odtłuszczenie i odnowienie powłoki malarskiej korpusu silnika dla silników o mocy powyżej 1MW |  | 1 | 0
514 | Prace Elektryczne | Silniki elektryczne o napięciu 6 kV | Prace różne | Dosmarowanie łożysk silnika 6kV na stanowisku |  | 1 | 0
515 | Prace Elektryczne | Silniki elektryczne o napięciu 6 kV | Przegląd silnika 6kV | Wyważanie wirnika silnika 6kV o mocy do 1 MW |  | 1 | 0
516 | Prace Elektryczne | Silniki elektryczne o napięciu 6 kV | Przegląd silnika 6kV | Wyważanie wirnika silnika 6kV o mocy powyżej 1 MW |  | 1 | 0
517 | Praca sprzętu | Sprzęt | Praca sprzętu | Koparko-ładowarka na podwoziu ciągnika kołowego za 1 motogodzinę |  | 1 | 0
518 | Praca sprzętu | Sprzęt | Praca sprzętu | Żuraw samochodowy za za 1 motogodzinę |  | 1 | 0
519 | Praca sprzętu | Sprzęt | Praca sprzętu | Wózek widłowy za za 1 motogodzinę |  | 1 | 0
520 | Praca sprzętu | Sprzęt | Praca sprzętu | Ciągnik kołowy za za 1 motogodzinę |  | 1 | 0
521 | Praca sprzętu | Sprzęt | Praca sprzętu | Samochód skrzyniowy za za 1 motogodzinę |  | 1 | 0
522 | Praca sprzętu | Sprzęt | Praca sprzętu | Samochód samowyładowczy za za 1 motogodzinę |  | 1 | 0
523 | Praca sprzętu | Sprzęt | Praca sprzętu | Samochód dostawczy za za 1 motogodzinę |  | 1 | 0
524 | Praca sprzętu | Sprzęt | Praca sprzętu | Przyczepa skrzyniowa za za 1 motogodzinę |  | 1 | 0
525 | Praca sprzętu | Sprzęt | Praca sprzętu | Przyczepa kablowa za za 1 motogodzinę |  | 1 | 0
526 | Praca sprzętu | Sprzęt | Praca sprzętu | Podnośnik montażowy samochodowy hydrauliczny za za 1 motogodzinę |  | 1 | 0
527 | Praca sprzętu | Sprzęt | Praca sprzętu | Podest wolnobieżny elektryczny o wysokości roboczej do 12m do pracy wewnątrz budynków za jedną motogodzinę |  | 1 | 0
528 | Praca sprzętu | Sprzęt | Praca sprzętu | Podest wolnobieżny spalinowy o wysokości roboczej do 18m za jedną motogodzinę |  | 1 | 0
529 | Praca sprzętu | Sprzęt | Praca sprzętu | Podest wolnobieżny spalinowy o wysokości roboczej powyżej 18m za jedną motogodzinę |  | 1 | 0
530 | Praca sprzętu | Sprzęt | Praca sprzętu | Podest koszowy zabudowany na samochodzie o wysokości roboczej do 18m za jedną motogodzinę wraz z operatorem |  | 1 | 0
531 | Praca sprzętu | Sprzęt | Praca sprzętu | Podest koszowy zabudowany na samochodzie o wysokości roboczej powyżej 18m za jedną motogodzinę wraz z operatorem |  | 1 | 0
532 | Praca sprzętu | Sprzęt | Praca sprzętu | Zagęszczarka wibracyjna spalinowa za za 1 motogodzinę |  | 1 | 0
533 | Praca sprzętu | Sprzęt | Praca sprzętu | Wciągarka do kabli z rejestratorem siły za za 1 motogodzinę |  | 1 | 0
534 | Prace Przygotowawcze | Sprzęt | Budowa rusztowania o szerokości ≤ 1 m | Wybudowanie rusztowania o powierzchni 1 m2 (długość x wysokość rusztowania) do 2 tygodni ich zamontowania. Wysokość rusztowania to wysokość od poziomu posadowienia do najwyższego podestu roboczego, powiększona o 2 metry. UWAGA: dla rusztowań zamontowanych powyżej 2 tygodni, za każde następne dwa tygodnie ich zamontowania dodatkowe wynagrodzenie: 0,2 x (koszt rusztowania za pierwsze dwa tygodnie) |  | 1 | 0
535 | Prace Przygotowawcze | Sprzęt | Budowa rusztowania o szerokości > 1 m | Wybudowanie rusztowania o kubaturze 1 m3 (długość x szerokość x wysokość rusztowania) do 2 tygodni ich zamontowania. Wysokość rusztowania to wysokość od poziomu posadowienia do najwyższego podestu roboczego, powiększona o 2 metry. UWAGA: dla rusztowań zamontowanych powyżej 2 tygodni, za każde następne dwa tygodnie ich zamontowania dodatkowe wynagrodzenie: 0,2 x (koszt rusztowania za pierwsze dwa tygodnie) |  | 1 | 0
536 | Prace Elektryczne | Transformatory mocy | Konserwacja Transformatora | Kontrola szczelności kadzi, radiatorów, izolatorów i obiegu olejowego, sprawdzenie i dokręcenie połączeń śrubowych torów prądowych, dla transformatorów o mocy pozornej powyżej 8MVA |  | 1 | 0
537 | Prace Elektryczne | Transformatory mocy | Konserwacja Transformatora | Kontrola szczelności kadzi, radiatorów, izolatorów i obiegu olejowego, sprawdzenie i dokręcenie połączeń śrubowych torów prądowych, dla transformatorów o mocy pozornej do 8MVA włącznie |  | 1 | 0
538 | Prace Elektryczne | Transformatory mocy | Konserwacja Transformatora | Czyszczenie i odtłuszczanie kadzi, konserwatora, radiatorów, izolatorów strony GN i DN , dla transformatorów o mocy pozornej powyżej 8MVA |  | 1 | 0
539 | Prace Elektryczne | Transformatory mocy | Konserwacja Transformatora | Czyszczenie i odtłuszczanie kadzi, radiatorów, konserwatora, izolatorów strony GN i DN , dla transformatorów o mocy pozornej do 8 MVA włącznie |  | 1 | 0
540 | Prace Elektryczne | Transformatory mocy | Konserwacja Transformatora | Próby funkcjonalne układu chłodzenia, sprawdzenie załączania automatycznego i ręcznego grup wentylatorów |  | 1 | 0
541 | Prace Elektryczne | Transformatory mocy | Konserwacja Transformatora | Demontaż i montaż odwilżacza oleju, wymiana osłony szklanej oraz uszczelek |  | 1 | 0
542 | Prace Elektryczne | Transformatory mocy | Konserwacja Transformatora | Wymiana sylikażelu w odwilżaczu oleju |  | 1 | 0
543 | Prace Elektryczne | Transformatory mocy | Konserwacja Transformatora | Pobranie próbek olejowych |  | 1 | 0
544 | Prace Elektryczne | Transformatory mocy | Konserwacja Transformatora | Konserwacja i sprawdzenie działania I i II stopnia przekaźnika gazowo-przepływowego (Buchholza) |  | 1 | 0
545 | Prace Elektryczne | Transformatory mocy | Konserwacja Transformatora | Odpowietrzenie transformatora; radiatorów, izolatorów przepustowych, konserwatora |  | 1 | 0
546 | Prace Elektryczne | Transformatory mocy | Konserwacja Transformatora | Odkręcenie połączeń elastycznych od zacisków izolatorów przepustowych strony DN dla transformatorów o mocy pozornej do 8 MVA włącznie |  | 1 | 0
547 | Prace Elektryczne | Transformatory mocy | Konserwacja Transformatora | Przykręcenie połączeń elastycznych do zacisków izolatorów przepustowych strony DN dla transformatorów o mocy pozornej powyżej 8 MVA |  | 1 | 0
548 | Prace Elektryczne | Transformatory mocy | Konserwacja Transformatora | Odkręcenie połączeń elastycznych od zacisków izolatorów przepustowych strony GN dla transformatorów o mocy pozornej do 25 MVA włącznie |  | 1 | 0
549 | Prace Elektryczne | Transformatory mocy | Konserwacja Transformatora | Przykręcenie połączeń elastycznych do zacisków izolatorów przepustowych strony GN dla transformatorów o mocy pozornej do 25 MVA włącznie |  | 1 | 0
550 | Prace Elektryczne | Transformatory mocy | Konserwacja Transformatora | Odkręcenie mocowania linii WN od trzpieni izolatorów przepustowych za 1 przepust |  | 1 | 0
551 | Prace Elektryczne | Transformatory mocy | Konserwacja Transformatora | Przykręcenie mocowania linii WN do trzpieni izolatorów przepustowych za 1 przepust |  | 1 | 0
552 | Prace Elektryczne | Transformatory mocy | Konserwacja Transformatora | Konserwacja uziemia transformatora na przedpolu transformatora; czyszczenie, mycie izolatorów, pokrycie pastą sylikonową styków czynnych, sprawdzenie stanu przewodów uziemiających, kontrola napędu |  | 1 | 0
553 | Prace Elektryczne | Transformatory mocy | Konserwacja Transformatora | Konserwacja odgromnika transformatora; dokręcenie połączeń śrubowych, czyszczenie, mycie izolatorów, pokrycie pastą sylikonową styków |  | 1 | 0
554 | Prace Elektryczne | Transformatory mocy | Konserwacja Transformatora | Konserwacja przekładników w polu transformatora; dokręcenie połączeń śrubowych, czyszczenie, mycie izolatorów, malowanie kołpaków oraz konstrukcji, pokrycie pastą sylikonową styków |  | 1 | 0
555 | Prace Elektryczne | Transformatory mocy | Konserwacja Transformatora | Przegląd i konserwacja odłącznika liniowego WN; dokręcenie połączeń śrubowych, czyszczenie, mycie izolatorów, pokrycie pastą sylikonową styków, kontrola napędu, próby funkcjonalne |  | 1 | 0
556 | Prace Elektryczne | Transformatory mocy | Konserwacja Transformatora | Przegląd i konserwacja rozłącznika transformatora odczepowego GN: dokręcenie połączeń śrubowych, pokrycie pastą sylikonową styków, czyszczenie izolatorów, kontrola napędu, próby funkcjonalne |  | 1 | 0
557 | Prace Elektryczne | Transformatory mocy | Konserwacja Transformatora | Koszenie trawy na przedpolu transformatora za 1ar |  | 1 | 0
558 | Prace Elektryczne | Transformatory mocy | Konserwacja Transformatora | Opróżnienie tacy pod transformatorem oraz transport i przepompowanie do łapacza mazutu na terenie zakładu |  | 1 | 0
559 | Prace Elektryczne | Transformatory mocy | Konserwacja Transformatora | Odkręcenie połączeń elastycznych od zacisków izolatorów przepustowych strony GN dla transformatorów o mocy pozornej do 25MVA włącznie |  | 1 | 0
560 | Prace Elektryczne | Transformatory mocy | Konserwacja Transformatora | Przykręcenie połączeń elastycznych do zacisków izolatorów przepustowych strony GN dla transformatorów o mocy pozornej do 25MVA |  | 1 | 0
561 | Prace Elektryczne | Transformatory mocy | Konserwacja Transformatora | Odkręcenie połączeń elastycznych od zacisków izolatorów przepustowych strony DN dla transformatorów o mocy pozornej powyżej 25 MVA włącznie |  | 1 | 0
562 | Prace Elektryczne | Transformatory mocy | Konserwacja Transformatora | Przykręcenie połączeń elastycznych do zacisków izolatorów przepustowych strony DN dla transformatorów o mocy pozornej powyżej 25 MVA włącznie |  | 1 | 0
563 | Prace Elektryczne | Transformatory mocy | Konserwacja Transformatora | Sprawdzenie szczelności szynoprzewodu transformatora po stronie 13,8kV - za komplet |  | 1 | 0
564 | Prace Elektryczne | Transformatory mocy | Konserwacja Transformatora | Sprawdzenie szczelności szynoprzewodu transformatora po stronie 6kV - za komplet |  | 1 | 0
565 | Prace Elektryczne | Transformatory mocy | Konserwacja Transformatora | Czyszczenie szynoprzewodu - za 1mb |  | 1 | 0
566 | Prace Elektryczne | Transformatory mocy | Konserwacja Transformatora | Uszczelnienie szynoprzewodu - za 1mb |  | 1 | 0
567 | Prace Elektryczne | Transformatory mocy | Konserwacja Transformatora | Demontaż, montaż i uszczelnienie włazu rewizyjnego szynoprzewodu - 1szt. |  | 1 | 0
568 | Prace Elektryczne | Transformatory mocy | Konserwacja Transformatora | Wymiana izolatora wsporczego szynoprzewodu - 1szt. |  | 1 | 0
569 | Prace Elektryczne | Transformatory mocy | Konserwacja Transformatora | Poprawa stanu izolacji szynoprzewodu przez czyszczenie i suszenie - za 1 fazę |  | 1 | 0
570 | Prace Elektryczne | Rozdzielnia 110kV | Przegląd i konserwacja rozdzielnicy 110kV | Przegląd, konserwacja, połączeń wyrównawczych i siatki uziemiającej jednego pola rozdzielnicy 110 kV |  | 1 | 0
571 | Prace Elektryczne | Rozdzielnia 110kV | Przegląd i konserwacja rozdzielnicy 110kV | Usuniecie usterki w obwodach wtórnych jednego pola rozdzielnicy 110 kV |  | 1 | 0
|  |  |  | SUMA |  |  | 0
UWAGA W ww. cenach jednostkowych Wykonawca uwzględni wszystkie koszty związane z realizacją przedmiotu zamówienia w tym koszty dojazdu, koszty noclegu oraz koszty utrzymania gotowości serwisowej (dyżurów domowych). Nie należy dodawać nowych pozycji w przedmiotowym Formularzu cenowym.

## 3. Tabela 2 Prace Elektryczne
Do użytku wewnętrznego w PGE EC S.A. do czasu publikacji
| Nazwa Wykonawcy: |  | 0
| Adres: |  | 0
| NIP: |  | 0
Tabela nr 2 - Katalog Prace Elektryczne 2 Instrukcja wypełniania Katalogu: należy wypełnić wszystkie puste pola w tabeli poniżej poprzez wpisanie jednostkowych cen ofertowych. Kolumna F (JWO) zawiera ceny jednostkowe za prace wykonywane. UWAGA: Twórca OPZ wpisze wartości krotności Operacji podane w Katalogu Operacji Remontowych w kolumnie G (KO).
LP | RODZAJ PRAC | INSTALACJA | CZYNNOŚĆ | OPERACJA REMONTOWA | JWO-Jednostkowa Wycena Operacji Remontowych Netto [PLN] | KO - Krotność Operacji Remontowych w okresie 1 roku | CENA = JWO x KO Netto [PLN]
1 | Prace Elektryczne | Instalacje odgromowe i przeciwporażeniowe | Ochrona przeciwporażeniowa | Wystawienie metryki urządzenia piorunochronnego |  | 1 | 0
2 | Prace Elektryczne | Instalacje odgromowe i przeciwporażeniowe | Ochrona przeciwporażeniowa | Pomiar rezystancji uziemienia metodą techniczną - dla jednego rozstawu elektrod - jeden pomiar. |  | 1 | 0
3 | Prace Elektryczne | Instalacje odgromowe i przeciwporażeniowe | Ochrona przeciwporażeniowa | Sprawdzenie ciągłości przewodów ochronnych głównych - dla jednego obwodu |  | 1 | 0
4 | Prace Elektryczne | Instalacje odgromowe i przeciwporażeniowe | Ochrona przeciwporażeniowa | Sprawdzenie ciągłości połączeń wyrównawczych- dla jednego obwodu |  | 1 | 0
5 | Prace Elektryczne | Instalacje odgromowe i przeciwporażeniowe | Ochrona przeciwporażeniowa | Pomiar rezystancji przewodów ochronnych głównych- dla jednego obwodu |  | 1 | 0
6 | Prace Elektryczne | Instalacje odgromowe i przeciwporażeniowe | Ochrona przeciwporażeniowa | Pomiar rezystancji połączeń wyrównawczych- dla jednego obwodu |  | 1 | 0
7 | Prace Elektryczne | Instalacje odgromowe i przeciwporażeniowe | Ochrona przeciwporażeniowa | Pomiar impedancji pętli zwarcia - za 1-szy pomiar w obwodzie |  | 1 | 0
8 | Prace Elektryczne | Instalacje odgromowe i przeciwporażeniowe | Ochrona przeciwporażeniowa | Pomiar impedancji pętli zwarcia - za każdy następny pomiar tego obwodu |  | 1 | 0
9 | Prace Elektryczne | Instalacje odgromowe i przeciwporażeniowe | Ochrona przeciwporażeniowa | Pomiar impedancji pętli zwarcia / kontrola ciągłości przewodu ochronnego i jego podłączenia do urz. elektr. (silnik, oprawa ośw., skrzynka rozdz. itp.) |  | 1 | 0
10 | Prace Elektryczne | Instalacje odgromowe i przeciwporażeniowe | Ochrona przeciwporażeniowa | Pomiar impedancji pętli zwarcia / kontrola ciągłości przewodu ochronnego i jego podłączenia do gniazda 1-faz / 3-faz. |  | 1 | 0
11 | Prace Elektryczne | Instalacje odgromowe i przeciwporażeniowe | Ochrona przeciwporażeniowa | Badanie wyłącznika różnicowo prądowego z każdego punktu objętego ochroną - dla jednego punktu |  | 1 | 0
12 | Prace Elektryczne | Instalacje odgromowe i przeciwporażeniowe | Ochrona przeciwporażeniowa | Pomiar czasu zadziałania i prądu różnicowego wyłącznika różnicowo prądowego 1-fazowego |  | 1 | 0
13 | Prace Elektryczne | Instalacje odgromowe i przeciwporażeniowe | Ochrona przeciwporażeniowa | Pomiar czasu zadziałania i prądu różnicowego wyłącznika różnicowo prądowego 3-fazowego |  | 1 | 0
14 | Prace Elektryczne | Instalacje odgromowe i przeciwporażeniowe | Ochrona przeciwporażeniowa | Pomiar napięć rażenia dotykowych i krokowych w rozdz. 6kV o ilości pól do 10 |  | 1 | 0
15 | Prace Elektryczne | Instalacje odgromowe i przeciwporażeniowe | Ochrona przeciwporażeniowa | Pomiar napięć rażenia dotykowych i krokowych w rozdz. 6kV o ilości pól do 20 |  | 1 | 0
16 | Prace Elektryczne | Instalacje odgromowe i przeciwporażeniowe | Ochrona przeciwporażeniowa | Pomiar napięć rażenia dotykowych i krokowych w rozdz. 6kV o ilości pól powyżej 20 |  | 1 | 0
17 | Prace Elektryczne | Instalacje odgromowe i przeciwporażeniowe | Ochrona przeciwporażeniowa | Pomiar napięć rażenia dotykowych i krokowych urządzeń obiektowych - za 1-szy pomiar |  | 1 | 0
18 | Prace Elektryczne | Instalacje odgromowe i przeciwporażeniowe | Ochrona przeciwporażeniowa | Pomiar napięć rażenia dotykowych i krokowych urządzeń obiektowych- za każdy następny pomiar |  | 1 | 0
19 | Prace Elektryczne | Instalacje odgromowe i przeciwporażeniowe | Identyfikacja usterek | Identyfikacja i naprawa uszkodzenia połączenia złącza kontolno-pomiarowego |  | 1 | 0
20 | Prace Elektryczne | Instalacje odgromowe i przeciwporażeniowe | Identyfikacja usterek | Przeprowadzenie oględzin zwodu poziomego instalacji odgromowej budynku |  | 1 | 0
21 | Prace Elektryczne | Instalacje odgromowe i przeciwporażeniowe | Identyfikacja usterek | Przeprowadzenie oględzin przewodu odprowadzającego instalacji odgromowej budynku |  | 1 | 0
22 | Prace Elektryczne | Instalacje odgromowe i przeciwporażeniowe | Identyfikacja usterek | Przeprowadzenie oględzin złącz kontrolnych instalacji odgromowej budynku |  | 1 | 0
23 | Prace Elektryczne | Instalacje odgromowe i przeciwporażeniowe | Identyfikacja usterek | Przeprowadzenie oględzin elementów połączeniowych instalacji odgromowej budynku |  | 1 | 0
24 | Prace Elektryczne | Instalacje odgromowe i przeciwporażeniowe | Identyfikacja usterek | Przeprowadzenie oględzin instalacji odgromowej komina |  | 1 | 0
25 | Prace Elektryczne | Instalacje odgromowe i przeciwporażeniowe | Instalacja odgromowe i uziemiające | Łączenie pręta o śr. do 10 mm na dachu za pomocą złączy skręcanych uniwersalnych krzyżowych - 1 szt. |  | 1 | 0
26 | Prace Elektryczne | Instalacje odgromowe i przeciwporażeniowe | Instalacja odgromowe i uziemiające | Łączenie pręta o śr. do 10 mm na dachu za pomocą złączy skręcanych odgałęźnych 3-wylotowych - 1 szt. |  | 1 | 0
27 | Prace Elektryczne | Instalacje odgromowe i przeciwporażeniowe | Instalacja odgromowe i uziemiające | Łączenie pręta o śr. do 10 mm na dachu za pomocą złączy skręcanych odgałęźnych 2-wylotowych - 1 szt. |  | 1 | 0
28 | Prace Elektryczne | Instalacje odgromowe i przeciwporażeniowe | Instalacja odgromowe i uziemiające | Łączenie przewodów uziemiających przez spawanie w wykopie - bednarka 120 mm2 - 1 szt. |  | 1 | 0
29 | Prace Elektryczne | Instalacje odgromowe i przeciwporażeniowe | Instalacja odgromowe i uziemiające | Łączenie przewodów uziemiających przez spawanie w wykopie - bednarka 200 mm2 - 1 szt. |  | 1 | 0
30 | Prace Elektryczne | Instalacje odgromowe i przeciwporażeniowe | Instalacja odgromowe i uziemiające | Łączenie przewodów uziemiających przez spawanie w wykopie - pręt o śr. 10 mm - 1 szt. |  | 1 | 0
31 | Prace Elektryczne | Instalacje odgromowe i przeciwporażeniowe | Instalacja odgromowe i uziemiające | Łączenie przewodów uziemiających przez spawanie w wykopie - pręt o śr. 18 mm - 1 szt. |  | 1 | 0
32 | Prace Elektryczne | Instalacje odgromowe i przeciwporażeniowe | Instalacja odgromowe i uziemiające | Łączenie przewodów uziemiających przez spawanie na ścianie - bednarka 120 mm2 - 1 szt. |  | 1 | 0
33 | Prace Elektryczne | Instalacje odgromowe i przeciwporażeniowe | Instalacja odgromowe i uziemiające | Łączenie przewodów uziemiających przez spawanie na ścianie - bednarka 200 mm2 - 1 szt. |  | 1 | 0
34 | Prace Elektryczne | Instalacje odgromowe i przeciwporażeniowe | Instalacja odgromowe i uziemiające | Łączenie przewodów uziemiających przez spawanie na ścianie - pręt o śr. 10 mm - 1 szt. |  | 1 | 0
35 | Prace Elektryczne | Instalacje odgromowe i przeciwporażeniowe | Instalacja odgromowe i uziemiające | Łączenie przewodów uziemiających przez spawanie na ścianie - pręt o śr. 18 mm - 1 szt. |  | 1 | 0
36 | Prace Elektryczne | Instalacje odgromowe i przeciwporażeniowe | Instalacja odgromowe i uziemiające | Łączenie przewodów uziemiających przez spawanie na dachu - bednarka 120 mm2 - 1 szt. |  | 1 | 0
37 | Prace Elektryczne | Instalacje odgromowe i przeciwporażeniowe | Instalacja odgromowe i uziemiające | Łączenie przewodów uziemiających przez spawanie na dachu - bednarka 200 mm2 - 1 szt. |  | 1 | 0
38 | Prace Elektryczne | Instalacje odgromowe i przeciwporażeniowe | Instalacja odgromowe i uziemiające | Łączenie przewodów uziemiających przez spawanie na dachu - pręt o śr. 10 mm - 1 szt. |  | 1 | 0
39 | Prace Elektryczne | Instalacje odgromowe i przeciwporażeniowe | Instalacja odgromowe i uziemiające | Łączenie przewodów uziemiających przez spawanie na dachu - pręt o śr. 18 mm - 1 szt. |  | 1 | 0
40 | Prace Elektryczne | Instalacje odgromowe i przeciwporażeniowe | Instalacja odgromowe i uziemiające | Montaż osłon o długości do 2 m przewodów uziemiających na budynku - 1 szt. |  | 1 | 0
41 | Prace Elektryczne | Instalacje odgromowe i przeciwporażeniowe | Instalacja odgromowe i uziemiające | Montaż przewodów odprowadzających instalacji odgromowej na budynkach - pręt o śr. do 10 mm - 1 m. |  | 1 | 0
42 | Prace Elektryczne | Instalacje odgromowe i przeciwporażeniowe | Instalacja odgromowe i uziemiające | Montaż przewodów odprowadzających instalacji odgromowej na budynkach - bednarka do 120 mm2 - 1 m. |  | 1 | 0
43 | Prace Elektryczne | Instalacje odgromowe i przeciwporażeniowe | Instalacja odgromowe i uziemiające | Montaż przewodów odprowadzających instalacji odgromowej na budynkach - bednarka do 200 mm2 - 1 m. |  | 1 | 0
44 | Prace Elektryczne | Instalacje odgromowe i przeciwporażeniowe | Instalacja odgromowe i uziemiające | Montaż uziomu powierzchniowego w wykopie o głębokości do 0.6 m - 1 m. |  | 1 | 0
45 | Prace Elektryczne | Instalacje odgromowe i przeciwporażeniowe | Instalacja odgromowe i uziemiające | Montaż uziomu powierzchniowego w wykopie o głębokości do 0.8 m - 1 m. |  | 1 | 0
46 | Prace Elektryczne | Instalacje odgromowe i przeciwporażeniowe | Instalacja odgromowe i uziemiające | Montaż uziomu powierzchniowego w wykopie o głębokości do 1.0 m - 1 m. |  | 1 | 0
47 | Prace Elektryczne | Instalacje odgromowe i przeciwporażeniowe | Instalacja odgromowe i uziemiające | Montaż uziomu rurowego lub ze stali profilowej wykonanego przez pogrążanie - długość uziemiacza do 1,5m - 1 szt. |  | 1 | 0
48 | Prace Elektryczne | Instalacje odgromowe i przeciwporażeniowe | Instalacja odgromowe i uziemiające | Montaż wsporników naciągowych z jedną złączką przelotową naprężającą na ścianie - 1 szt. |  | 1 | 0
49 | Prace Elektryczne | Instalacje odgromowe i przeciwporażeniowe | Instalacja odgromowe i uziemiające | Montaż wsporników naciągowych z dwoma złączkami przelotowymi naprężającymi na ścianie - 1 szt. |  | 1 | 0
50 | Prace Elektryczne | Instalacje odgromowe i przeciwporażeniowe | Instalacja odgromowe i uziemiające | Montaż wsporników przelotowych pośredniczących na ścianie - 1 szt. |  | 1 | 0
51 | Prace Elektryczne | Instalacje odgromowe i przeciwporażeniowe | Instalacja odgromowe i uziemiające | Montaż złączy kontrolnych z połączeniem drut-drut w instalacji uziemiającej i odgromowej - 1 szt. |  | 1 | 0
52 | Prace Elektryczne | Instalacje odgromowe i przeciwporażeniowe | Instalacja odgromowe i uziemiające | Montaż złączy kontrolnych z połączeniem drut-płaskownik w instalacji uziemiającej i odgromowej - 1 szt. |  | 1 | 0
53 | Prace Elektryczne | Instalacje odgromowe i przeciwporażeniowe | Instalacja odgromowe i uziemiające | Montaż iglic z ostrzem odgromowym na słupie z rury stalowej o śr. do 48 mm - leżącym - 1 szt. |  | 1 | 0
54 | Prace Elektryczne | Instalacje odgromowe i przeciwporażeniowe | Instalacja odgromowe i uziemiające | Montaż iglic z ostrzem odgromowym na słupie z rury stalowej o śr. do 48 mm - stojącym - 1 szt. |  | 1 | 0
55 | Prace Elektryczne | Instalacje odgromowe i przeciwporażeniowe | Instalacja odgromowe i uziemiające | Montaż zwodów pionowych z pręta ocynkowanego o śr.18 mm na dachu- 1 szt. |  | 1 | 0
56 | Prace Elektryczne | Instalacje odgromowe i przeciwporażeniowe | Instalacja odgromowe i uziemiające | Montaż zwodów poziomych z pręta o śr.do 10 mm na uprzednio zainstalowanych wspornikach na dachu - 1 m. |  | 1 | 0
57 | Prace Elektryczne | Instalacje odgromowe i przeciwporażeniowe | Instalacja odgromowe i uziemiające | Montaż zwodów pionowych z pręta o śr.do 10 mm na uprzednio zainstalowanych wspornikach na ścianie - 1 m. |  | 1 | 0
58 | Prace Elektryczne | Instalacje odgromowe i przeciwporażeniowe | Instalacja odgromowe i uziemiające | Montaż zwodów poziomych z bednarki do 200 mm2 na dachu płaskim - 1 m. |  | 1 | 0
59 | Prace Elektryczne | Instalacje odgromowe i przeciwporażeniowe | Instalacja odgromowe i uziemiające | Układanie bednarki w kanałach lub tunelach luzem - bednarka do 120 mm2 - 1m. |  | 1 | 0
60 | Prace Elektryczne | Instalacje odgromowe i przeciwporażeniowe | Instalacja odgromowe i uziemiające | Układanie bednarki w kanałach lub tunelach luzem - bednarka do 200 mm2 - 1m. |  | 1 | 0
61 | Prace Elektryczne | Instalacje odgromowe i przeciwporażeniowe | Instalacja odgromowe i uziemiające | Układanie bednarki w rowach kablowych - bednarka do 120 mm2 - 1m. |  | 1 | 0
62 | Prace Elektryczne | Instalacje odgromowe i przeciwporażeniowe | Instalacja odgromowe i uziemiające | Układanie bednarki w rowach kablowych - bednarka do 200 mm2 - 1m. |  | 1 | 0
63 | Prace Elektryczne | Instalacje odgromowe i przeciwporażeniowe | Instalacja odgromowe i uziemiające | Układanie bednarki uziemiającej w budynkach w ciągach poziomych na wspornikach kuciem mechanicznym- przekrój bednarki do 120 mm2 - 1 m. |  | 1 | 0
64 | Prace Elektryczne | Instalacje odgromowe i przeciwporażeniowe | Instalacja odgromowe i uziemiające | Układanie bednarki uziemiającej w budynkach w ciągach poziomych na wspornikach z kuciem mechanicznym- przekrój bednarki do 200 mm2 - 1 m. |  | 1 | 0
65 | Prace Elektryczne | Instalacje odgromowe i przeciwporażeniowe | Instalacja odgromowe i uziemiające | Układanie bednarki uziemiającej w budynkach w ciągach poziomych przez spawanie do konstrukcji - przekrój bednarki do 120 mm2 - 1 m. |  | 1 | 0
66 | Prace Elektryczne | Instalacje odgromowe i przeciwporażeniowe | Instalacja odgromowe i uziemiające | Układanie bednarki uziemiającej w budynkach w ciągach poziomych przez spawanie do konstrukcji - przekrój bednarki do 200 mm2 - 1 m. |  | 1 | 0
67 | Prace Elektryczne | Instalacje odgromowe i przeciwporażeniowe | Instalacja odgromowe i uziemiające | Układanie bednarki uziemiającej w budynkach w ciągach pionowych na wspornikach z kuciem mechanicznym- przekrój bednarki do 120 mm2 - 1 m. |  | 1 | 0
68 | Prace Elektryczne | Instalacje odgromowe i przeciwporażeniowe | Instalacja odgromowe i uziemiające | Układanie bednarki uziemiającej w budynkach w ciągach pionowych na wspornikach mocowanych z kuciem mechanicznym- przekrój bednarki do 200 mm2 - 1 m. |  | 1 | 0
69 | Prace Elektryczne | Instalacje odgromowe i przeciwporażeniowe | Instalacja odgromowe i uziemiające | Układanie bednarki uziemiającej w budynkach w ciągach pionowych przez spawanie do konstrukcji - przekrój bednarki do 200 mm2 - 1 m. |  | 1 | 0
70 | Prace Elektryczne | Instalacje odgromowe i przeciwporażeniowe | Instalacja odgromowe i uziemiające | Konserwacja złącza kontrolno-pomiarowego/połączenia skręcanego instalacji odgromowej |  | 1 | 0
71 | Prace Elektryczne | Instalacje odgromowe i przeciwporażeniowe | Instalacja odgromowe i uziemiające | Sprawdzenie części podziemnej po odkopaniu - za każde odkopane połączenie przewodu uziemiającego |  | 1 | 0
72 | Prace Elektryczne | Instalacje oświetle. i gniazda remontowe | Identyfikacja usterek | Lokalizacja zwarcia w instalacji elektrycznej 3faz lub 1faz - do 8 punktów |  | 1 | 0
73 | Prace Elektryczne | Instalacje oświetle. i gniazda remontowe | Identyfikacja usterek | Lokalizacja zwarcia w instalacji elektrycznej 3faz lub 1faz - powyżej 8 punktów |  | 1 | 0
74 | Prace Elektryczne | Instalacje oświetle. i gniazda remontowe | Demontaże | Demontaż nieuszczelnionego łącznika podtynkowego, natynkowego - 1 szt. |  | 1 | 0
75 | Prace Elektryczne | Instalacje oświetle. i gniazda remontowe | Demontaże | Demontaż uszczelnionego łącznika z tworzyw sztucznych lub metalowego - 1 szt. |  | 1 | 0
76 | Prace Elektryczne | Instalacje oświetle. i gniazda remontowe | Demontaże | Demontaż gniazd instalacyjnych wtykowych nieuszczelnionych podtynkowych, natynkowych - 1 szt. |  | 1 | 0
77 | Prace Elektryczne | Instalacje oświetle. i gniazda remontowe | Demontaże | Demontaż gniazd instalacyjnych wtykowych uszczelnionych 2 biegunowych - 1 szt. |  | 1 | 0
78 | Prace Elektryczne | Instalacje oświetle. i gniazda remontowe | Demontaże | Demontaż gniazd instalacyjnych wtykowych uszczelnionych 3 biegunowych - 1 szt. |  | 1 | 0
79 | Prace Elektryczne | Instalacje oświetle. i gniazda remontowe | Demontaże | Demontaż puszek i odgałęźników instalacyjnych podtynkowych, natynkowych o śr. do 60 mm - 1 szt. |  | 1 | 0
80 | Prace Elektryczne | Instalacje oświetle. i gniazda remontowe | Demontaże | Demontaż puszek i odgałęźników instalacyjnych podtynkowych, natynkowych o śr. ponad 60 mm - 1 szt. |  | 1 | 0
81 | Prace Elektryczne | Instalacje oświetle. i gniazda remontowe | Demontaże | Demontaż puszek i odgałęźników instalacyjnych podtynkowych, natynkowych piętrowych - 1 szt. |  | 1 | 0
82 | Prace Elektryczne | Instalacje oświetle. i gniazda remontowe | Demontaże | Demontaż puszek i odgałęźników instalacyjnych uszczelnionych z tworzyw sztucznych lub metalowych - 1 szt. |  | 1 | 0
83 | Prace Elektryczne | Instalacje oświetle. i gniazda remontowe | Demontaże | Demontaż opraw oświetleniowych żarowych - 1 szt. |  | 1 | 0
84 | Prace Elektryczne | Instalacje oświetle. i gniazda remontowe | Demontaże | Demontaż opraw oświetleniowych świetlówkowych z kloszem - 1 szt. |  | 1 | 0
85 | Prace Elektryczne | Instalacje oświetle. i gniazda remontowe | Demontaże | Demontaż opraw oświetleniowych świetlówkowych belka montażowa - 1 szt. |  | 1 | 0
86 | Prace Elektryczne | Instalacje oświetle. i gniazda remontowe | Demontaże | Demontaż opraw oświetleniowych rtęciowych, sodowych - 1 szt. |  | 1 | 0
87 | Prace Elektryczne | Instalacje oświetle. i gniazda remontowe | Demontaże | Demontaż opraw oświetleniowych żarowych, halogenowych, compact montowanych w sufitach podwieszonych - 1 szt. |  | 1 | 0
88 | Prace Elektryczne | Instalacje oświetle. i gniazda remontowe | Demontaże | Demontaż opraw oświetleniowych świetlówkowych montowanych w sufitach podwieszonych - 1 szt. |  | 1 | 0
89 | Prace Elektryczne | Instalacje oświetle. i gniazda remontowe | Demontaże | Demontaż przewodów układanych pod tynkiem wtynkowych, płaskich lub kabelkowych okrągłych - 1 m. |  | 1 | 0
90 | Prace Elektryczne | Instalacje oświetle. i gniazda remontowe | Demontaże | Demontaż linii zasilających prowadzonych w rurach instalacyjnych winidurowych na tynku bez względu na rodzaj i przekrój przewodów w rurze - 1 m. |  | 1 | 0
91 | Prace Elektryczne | Instalacje oświetle. i gniazda remontowe | Identyfikacja usterek | Identyfikacja usterki - przegląd łącznika oświetlenia |  | 1 | 0
92 | Prace Elektryczne | Instalacje oświetle. i gniazda remontowe | Identyfikacja usterek | Identyfikacja usterki - przegląd puszki odgałęźnej |  | 1 | 0
93 | Prace Elektryczne | Instalacje oświetle. i gniazda remontowe | Identyfikacja usterek | Identyfikacja usterki - przegląd gniazda wtykowego |  | 1 | 0
94 | Prace Elektryczne | Instalacje oświetle. i gniazda remontowe | Identyfikacja usterek | Identyfikacja usterki - przegląd oprawy oświetleniowej |  | 1 | 0
95 | Prace Elektryczne | Instalacje oświetle. i gniazda remontowe | Identyfikacja usterek | Identyfikacja usterki oświetlenia - lokalizacja usterki w rozdzielnicy oświetleniowej |  | 1 | 0
96 | Prace Elektryczne | Instalacje oświetle. i gniazda remontowe | Pomiary | Pomiar rezystancji izolacji obwodu 1-fazowego - dla 1 obwodu |  | 1 | 0
97 | Prace Elektryczne | Instalacje oświetle. i gniazda remontowe | Pomiary | Pomiar rezystancji izolacji obwodu 3-fazowego - dla 1 obwodu |  | 1 | 0
98 | Prace Elektryczne | Instalacje oświetle. i gniazda remontowe | Pomiary | Sprawdzenie kierunku wirowania faz - dla 1 obwodu |  | 1 | 0
99 | Prace Elektryczne | Instalacje oświetle. i gniazda remontowe | Pomiary | Pomiar impedancji pętli zwarcia - pierwszy pomiar |  | 1 | 0
100 | Prace Elektryczne | Instalacje oświetle. i gniazda remontowe | Pomiary | Pomiar impedancji pętli zwarcia lecz dla każdego następnego punktu tego samego obwodu |  | 1 | 0
101 | Prace Elektryczne | Instalacje oświetle. i gniazda remontowe | Pomiary | Pomiar czasu zadziałania i prądu różnicowego wyłącznika różnicowo prądowego 1-fazowego |  | 1 | 0
102 | Prace Elektryczne | Instalacje oświetle. i gniazda remontowe | Pomiary | Pomiar czasu zadziałania i prądu różnicowego wyłącznika różnicowo prądowego 3-fazowego |  | 1 | 0
103 | Prace Elektryczne | Instalacje oświetle. i gniazda remontowe | Pomiary | Pomiar prądu obciążenia obwodu - dla 1 obwodu |  | 1 | 0
104 | Prace Elektryczne | Instalacje oświetle. i gniazda remontowe | Pomiary | Sprawdzenie ciągłości przewodów uziemień roboczych i ochronnych zestawów gniazd remontowych |  | 1 | 0
105 | Prace Elektryczne | Instalacje oświetle. i gniazda remontowe | Pomiary | Próby funkcjonalne poprawności działania "przerzutki" zasilania obwodów oświetlenia awaryjnego. |  | 1 | 0
106 | Prace Elektryczne | Instalacje oświetle. i gniazda remontowe | Pomiary | Sprawdzenie komunikacji oprawy oświetlenia awaryjnego z jednostką centralna - dla 1 oprawy |  | 1 | 0
107 | Prace Elektryczne | Instalacje oświetle. i gniazda remontowe | Pomiary | Pomiar natężenia oświetlenia - kpl. pierwszych 5 pomiarów |  | 1 | 0
108 | Prace Elektryczne | Instalacje oświetle. i gniazda remontowe | Pomiary | Pomiar natężenia oświetlenia lecz dla każdego następnego kpl (kpl = 5 pomiarów) z tego samego stanowiska. |  | 1 | 0
109 | Prace Elektryczne | Instalacje oświetle. i gniazda remontowe | Wymiana i montaż | Wymiana żarówek lub lamp w oprawach zamkniętych - 1 szt. |  | 1 | 0
110 | Prace Elektryczne | Instalacje oświetle. i gniazda remontowe | Wymiana i montaż | Wymiana świetlówek w oprawach oświetleniowych zamkniętych - 1 szt. |  | 1 | 0
111 | Prace Elektryczne | Instalacje oświetle. i gniazda remontowe | Wymiana i montaż | Wymiana zapłonników w oprawach oświetleniowych zamkniętych - 1 szt. |  | 1 | 0
112 | Prace Elektryczne | Instalacje oświetle. i gniazda remontowe | Wymiana i montaż | Wymiana opraw żarowych w obudowie porcelanowej zamocowanych przez przykręcenie - 1 szt. |  | 1 | 0
113 | Prace Elektryczne | Instalacje oświetle. i gniazda remontowe | Wymiana i montaż | Wymiana opraw żarowych w obudowie metalowej zamocowanych przez przykręcenie - 1 szt. |  | 1 | 0
114 | Prace Elektryczne | Instalacje oświetle. i gniazda remontowe | Wymiana i montaż | Wymiana opraw żarowych w obudowie przeciwwybuchowej zamocowanych przez zawieszenie - 1 szt. |  | 1 | 0
115 | Prace Elektryczne | Instalacje oświetle. i gniazda remontowe | Wymiana i montaż | Wymiana opraw świetlówkowych zamocowanych przez przykręcenie - 1 szt. |  | 1 | 0
116 | Prace Elektryczne | Instalacje oświetle. i gniazda remontowe | Wymiana i montaż | Wymiana opraw rtęciowych lub sodowych zamocowanych przez zawieszenie - 1 szt. |  | 1 | 0
117 | Prace Elektryczne | Instalacje oświetle. i gniazda remontowe | Wymiana i montaż | Wymiana oprawy oświetlenia zewnętrznego zamontowanej na słupie oświetleniowym - 1 szt. |  | 1 | 0
118 | Prace Elektryczne | Instalacje oświetle. i gniazda remontowe | Wymiana i montaż | Wymiana oprawy oświetlenia zewnętrznego zamontowanej na elewacji budynku, konstrukcji stalowej itp. - 1 szt. |  | 1 | 0
119 | Prace Elektryczne | Instalacje oświetle. i gniazda remontowe | Wymiana i montaż | Wymiana opraw oświetleniowych żarowych, halogenowych, compact montowanych w sufitach podwieszonych - 1 szt. |  | 1 | 0
120 | Prace Elektryczne | Instalacje oświetle. i gniazda remontowe | Wymiana i montaż | Wymiana opraw oświetleniowych świetlówkowych do 3x40W montowanych w sufitach podwieszonych - 1 szt. |  | 1 | 0
121 | Prace Elektryczne | Instalacje oświetle. i gniazda remontowe | Wymiana i montaż | Wymiana opraw oświetleniowych świetlówkowych 4x40W montowanych w sufitach podwieszonych - 1 szt. |  | 1 | 0
122 | Prace Elektryczne | Instalacje oświetle. i gniazda remontowe | Wymiana i montaż | Wymiana gniazd wtyczkowych podtynkowych 2-biegunowych 10 A - 1 szt. |  | 1 | 0
123 | Prace Elektryczne | Instalacje oświetle. i gniazda remontowe | Wymiana i montaż | Wymiana gniazd wtyczkowych natynkowych 2-biegunowych 10 A w obudowie izolacyjnej - 1 szt. |  | 1 | 0
124 | Prace Elektryczne | Instalacje oświetle. i gniazda remontowe | Wymiana i montaż | Wymiana gniazd wtyczkowych natynkowych 3-biegunowych 16 A - 1 szt. |  | 1 | 0
125 | Prace Elektryczne | Instalacje oświetle. i gniazda remontowe | Wymiana i montaż | Wymiana gniazd wtyczkowych natynkowych 3-biegunowych 32 A - 1 szt. |  | 1 | 0
126 | Prace Elektryczne | Instalacje oświetle. i gniazda remontowe | Wymiana i montaż | Wymiana gniazd wtyczkowych natynkowych 3-biegunowych 63 A - 1 szt. |  | 1 | 0
127 | Prace Elektryczne | Instalacje oświetle. i gniazda remontowe | Wymiana i montaż | Wymiana gniazd bezpiecznikowych 1x25 A - 1 szt. |  | 1 | 0
128 | Prace Elektryczne | Instalacje oświetle. i gniazda remontowe | Wymiana i montaż | Wymiana gniazd bezpiecznikowych 1x63 A - 1 szt. |  | 1 | 0
129 | Prace Elektryczne | Instalacje oświetle. i gniazda remontowe | Wymiana i montaż | Wymiana podstaw bezpiecznikowych typu PB 1-biegunowych - 1 szt. |  | 1 | 0
130 | Prace Elektryczne | Instalacje oświetle. i gniazda remontowe | Wymiana i montaż | Wymiana podstaw bezpiecznikowych typu PB 3-biegunowych - 1 szt. |  | 1 | 0
131 | Prace Elektryczne | Instalacje oświetle. i gniazda remontowe | Wymiana i montaż | Wymiana wstawek dolnych w gniazdach bezpiecznikowych do 63 A - 1 szt. |  | 1 | 0
132 | Prace Elektryczne | Instalacje oświetle. i gniazda remontowe | Wymiana i montaż | Wymiana główek bezpiecznikowych lub wkładek topikowych w gniazdach bezpiecznikowych do 63 A - 1 szt. |  | 1 | 0
133 | Prace Elektryczne | Instalacje oświetle. i gniazda remontowe | Wymiana i montaż | Wymiana wkładek bezpiecznikowych wielkiej mocy - 1 szt. |  | 1 | 0
134 | Prace Elektryczne | Instalacje oświetle. i gniazda remontowe | Wymiana i montaż | Wymiana tablicy bezpiecznikowej wyposażonej do 3 obwodów - 1 szt. |  | 1 | 0
135 | Prace Elektryczne | Instalacje oświetle. i gniazda remontowe | Wymiana i montaż | Wymiana tablicy bezpiecznikowej wyposażonej powyżej 3 obwodów - 1 szt. |  | 1 | 0
136 | Prace Elektryczne | Instalacje oświetle. i gniazda remontowe | Wymiana i montaż | Dobudowanie skrzynki do istniejącej rozdzielnicy żeliwnej / plastikowej - 1 szt. |  | 1 | 0
137 | Prace Elektryczne | Instalacje oświetle. i gniazda remontowe | Wymiana i montaż | Wymiana przewodów 1-żyłowych o przekroju do 6 mm2 ułożonych w rurach instalacyjnych - 1 m. |  | 1 | 0
138 | Prace Elektryczne | Instalacje oświetle. i gniazda remontowe | Wymiana i montaż | Wymiana przewodów kabelkowych ułożonych w rurach instalacyjnych - 1 m. |  | 1 | 0
139 | Prace Elektryczne | Instalacje oświetle. i gniazda remontowe | Wymiana i montaż | Wymiana przewodów kabelkowych ułożonych w korytkach metalowych - 1 m. |  | 1 | 0
140 | Prace Elektryczne | Instalacje oświetle. i gniazda remontowe | Wymiana i montaż | Wymiana rur instalacyjnych ułożonych na uchwytach metalowych - 1 m. |  | 1 | 0
141 | Prace Elektryczne | Instalacje oświetle. i gniazda remontowe | Wymiana i montaż | Wymiana korytek metalowych PTE zamontowanych na podłożu - 1 m. |  | 1 | 0
142 | Prace Elektryczne | Instalacje oświetle. i gniazda remontowe | Wymiana i montaż | Wymiana nieuszczelnionego podtynkowego wyłącznika, przełącznika jednobiegunowego, przycisku - 1 szt. |  | 1 | 0
143 | Prace Elektryczne | Instalacje oświetle. i gniazda remontowe | Wymiana i montaż | Wymiana nieuszczelnionego podtynkowego przełącznika schodowego, krzyżowego - 1 szt. |  | 1 | 0
144 | Prace Elektryczne | Instalacje oświetle. i gniazda remontowe | Wymiana i montaż | Wymiana nieuszczelnionego natynkowego wyłącznika, przełącznika jednobiegunowego, przycisku - 1 szt. |  | 1 | 0
145 | Prace Elektryczne | Instalacje oświetle. i gniazda remontowe | Wymiana i montaż | Wymiana nieuszczelnionego natynkowego przełącznika schodowego, krzyżowego - 1 szt. |  | 1 | 0
146 | Prace Elektryczne | Instalacje oświetle. i gniazda remontowe | Wymiana i montaż | Wymiana uszczelnionego wyłącznika, przełącznika jednobiegunowego, przycisku - 1 szt. |  | 1 | 0
147 | Prace Elektryczne | Instalacje oświetle. i gniazda remontowe | Wymiana i montaż | Wymiana uszczelnionego przełącznika schodowego, krzyżowego - 1 szt. |  | 1 | 0
148 | Prace Elektryczne | Instalacje oświetle. i gniazda remontowe | Wymiana i montaż | Wymiana puszek i odgałęźników instalacyjnych podtynkowych, natynkowych o śr. do 60 mm - 1 szt. |  | 1 | 0
149 | Prace Elektryczne | Instalacje oświetle. i gniazda remontowe | Wymiana i montaż | Wymiana puszek i odgałęźników instalacyjnych podtynkowych, natynkowych o śr. ponad 60 mm - 1 szt. |  | 1 | 0
150 | Prace Elektryczne | Instalacje oświetle. i gniazda remontowe | Wymiana i montaż | Wymiana puszek i odgałęźników instalacyjnych podtynkowych, natynkowych piętrowych - 1 szt. |  | 1 | 0
151 | Prace Elektryczne | Instalacje oświetle. i gniazda remontowe | Wymiana i montaż | Wymiana puszek i odgałęźników instalacyjnych uszczelnionych z tworzyw sztucznych - 1 szt. |  | 1 | 0
152 | Prace Elektryczne | Instalacje oświetle. i gniazda remontowe | Wymiana i montaż | Wymiana puszek i odgałęźników instalacyjnych uszczelnionych metalowych - 1 szt. |  | 1 | 0
153 | Prace Elektryczne | Instalacje oświetle. i gniazda remontowe | Wymiana i montaż | Wymiana przewodów układanych pod tynkiem wtynkowych lub płaskich - 1 m. |  | 1 | 0
154 | Prace Elektryczne | Instalacje oświetle. i gniazda remontowe | Wymiana i montaż | Wymiana przewodów układanych pod tynkiem kabelkowych okrągłych - 1 m. |  | 1 | 0
155 | Prace Elektryczne | Instalacje oświetle. i gniazda remontowe | Wymiana i montaż | Wymiana przewodów kabelkowych na istniejących uchwytach - 1 m. |  | 1 | 0
156 | Prace Elektryczne | Instalacje oświetle. i gniazda remontowe | Wymiana i montaż | Wymiana przewodów kabelkowych o łącznym przekroju żył do 30 mm2 układanych w korytkach i listwach instalacyjnych - 1 m. |  | 1 | 0
157 | Prace Elektryczne | Instalacje oświetle. i gniazda remontowe | Wymiana i montaż | Wymiana układu zapłonowego w oprawie oświetlenia zewnętrznego - 1 szt. |  | 1 | 0
158 | Prace Elektryczne | Instalacje oświetle. i gniazda remontowe | Wymiana i montaż | Wymiana skrzynki istniejącej rozdzielnicy żeliwnej / plastikowej - 1 szt. |  | 1 | 0
159 | Prace Elektryczne | Instalacje oświetle. i gniazda remontowe | Identyfikacja usterek | Kontrola stanu technicznego oświetlenia awaryjnego - 1 obwód. Weryfikacja poprawności działania. |  | 1 | 0
|  |  |  | SUMA |  |  | 0
UWAGA W ww. cenach jednostkowych Wykonawca uwzględni wszystkie koszty związane z realizacją przedmiotu zamówienia w tym koszty dojazdu, koszty noclegu oraz koszty utrzymania gotowości serwisowej (dyżurów domowych). Nie należy dodawać nowych pozycji w przedmiotowym Formularzu cenowym.

## 4. Pozostałe stawki
Do użytku wewnętrznego w PGE EC S.A. do czasu publikacji
| Nazwa Wykonawcy: |  | 0
| Adres: |  | 0
| NIP: |  | 0
Tabela nr 3 - Wykaz stawek dla prac nieujętych w Katalogu Prac Elektrycznych Tabela nr 1
1 | 2 | 3 | 4 | 5 | 6
Lp. | Czynność | Jednostka | Szacunkowa ilość godzin w roku | Cena jednostkowa [PLN] | Koszt prac w okresie jednego roku
1 | Stawka roboczogodziny | rbg | 220 |  | 0
Tabela nr 4 - Koszty planowanych zakupów dla prac z Katalogu Prac Elektrycznych Tabela nr 1
1 | 2 | 3 | 4 | 5 | 6
Lp. | Czynność | Jednostka | Stawka kosztów zakupu [%] | Szacowana wartość zakupów materiałów w roku [PLN] | Koszty zakupu materiałów w okresie jednego roku
2 | Koszty zakupu | % |  | 22000 | 22000
Tabela nr 5 - Wykaz stawek nieujętych w Katalogu Prac Elektrycznych Tabela nr 2
1 | 2 | 3 | 4 | 5 | 6
Lp. | Czynność | Jednostka | Szacunkowa ilość godzin w roku | Cena jednostkowa [PLN] | Koszt prac w okresie jednego roku
1 | Stawka roboczogodziny | rbg | 220 |  | 0
Tabela nr 6 - Koszty planowanych zakupów dla prac w Katalogu Prac Elektrycznych Tabela nr 2
1 | 2 | 3 | 4 | 5 | 6
Lp. | Czynność | Jednostka | Stawka kosztów zakupu [%] | Szacowana wartość zakupu [PLN] | Koszty zakupu materiałów w okresie jednego roku
2 | Koszty zakupu | % |  | 22000 | 22000
Wskaźniki cenotwórcze, Wykonawca przedstawi na podstawie informacji zawartych jak niżej w kolejności: • Katalogi Nakładów Rzeczowych (KNR); • Katalogi Scalonych Nakładów Rzeczowych (KSNR); • Katalogi Nakładów Pracy (KNP); • Analizy własnej Wykonawcy uzgodnionej z Inspektorem Nadzoru Zamawiającego Ceny pracy sprzętu ustalone na podstawie średnich cen kwartalnych wydawnictwa SEKOCENBUD z okresu wykonywania prac lub okresu bezpośrednio go poprzedzającego. Wykonawca niezwłocznie dostarczy kopie w/w faktur zakupu.
UWAGA W ww. cenach jednostkowych Wykonawca uwzględni wszystkie koszty związane z realizacją przedmiotu zamówienia w tym koszty dojazdu, koszty noclegu oraz koszty utrzymania gotowości serwisowej (dyżurów domowych). Nie należy dodawać nowych pozycji w przedmiotowym Formularzu cenowym.
Note on D11: Pole uzupełnia Zamawiający - Szacowana ilość godzin roboczogodzin dla prac nie ujętych w katalogu. Ilość w okresie 1 roku.
Note on E11: Pole uzupełnia Wykonawca - Proszę podać wartość stawki roboczogodziny dla prac nie ujętych w katalogach prac. Jest to niezbędne do oszacowania wartości Umowy.
Note on D15: Pole uzupełnia Wykonawca - Koszt Zakupu Wykonawcy poniesiony za wykonanie zakupów materiałów. Koszty zakupów nie więcej niż 5%.
Note on E15: Pole uzupełnia Zamawiający - Proszę wpisać szacowaną wartość zakupów w okresie 1 roku. Jest to niezbędne do oszacowania wartości Umowy.
Note on D22: Pole uzupełnia Zamawiający - Szacowana ilość godzin roboczogodzin dla prac nie ujętych w katalogu. Ilość w okresie 1 roku.
Note on E22: Pole uzupełnia Wykonawca - Proszę podać wartość stawki roboczogodziny dla prac nie ujętych w katalogach prac. Jest to niezbędne do oszacowania wartości Umowy.
Note on D26: Pole uzupełnia Wykonawca - Koszt Zakupu Wykonawcy poniesiony za wykonanie zakupów materiałów. Koszty zakupów nie więcej niż 5%.
Note on E26: Pole uzupełnia Zamawiający - Proszę wpisać szacowaną wartość zakupów w okresie 1 roku. Jest to niezbędne do oszacowania wartości Umowy.