## Część nr 1
Załącznik nr 2 do Formularza ofertowego - Formularz cenowy
FORMULARZ CENOWY "Przeglądy systemów SSP, SO i SUG na obiektach należących do OGP GAZ-SYSTEM S. A. Oddział w Tarnowie" Nr postępowania NP/2026/01/0041/TAR
UWAGA: Dla ważności oferty Wykonawca zobowiązany jest do wyceny wszystkich pozycji ninieszego formularza! Nie dopuszcza się wpisania wartości 0,00 zł (zero zł). Prosimy o wprowadzanie wartości ograniczonych do dwóch miejsc po przecinku. W cenach Wykonawca winien uwzględnić wszystkie dodatkowe koszty jakie wynikają z Opisu przedmiotu zamówienia (np. koszty transportu, robocizny, gwarancji itd.).
Tabela nr 1
Oznaczenie katalogowe producenta PN | Lp | Oddział/ TJE/ TG | Obiekt | System | Minimalna ilość urządzeń do sprawdzenia | Cena ryczałtowa netto za jeden przegląd | Ilość przeglądów w okresie 12 miesięcy | Wartość [netto w PLN]
| 1 | 2 | 3 | 4 | 5 | 6 | 7 | 8
| 1 | Siedziba Oddziału - Pogórska Wola | Budynek administracyjny A | SSP | 265 |  | 4 | 0
| 2 |  |  | SO | 10 |  | 1 | 0
| 3 |  | Budynek administracyjny B | SSP | 267 |  | 4 | 0
_295387A | 4 |  |  | SO | 10 |  | 1 | 0
| 5 |  | Budynek administracyjny C | SSP | 72 |  | 4 | 0
| 6 |  |  | SUG | 20 |  | 4 | 0
| 7 |  | Budynek administracyjny D | SSP | 137 |  | 4 | 0
| 8 |  | Budynek administracyjny E | SSP | 160 |  | 4 | 0
| 9 |  |  | SO | 8 |  | 1 | 0
| 10 |  | Budynek administracyjny F | SSP | 98 |  | 4 | 0
| 11 |  | Tłocznia gazu Pogórska Wola + Rozdzielnia ZRUG | SSP | 150 |  | 4 | 0
| 12 | - | Budynek adm. ul. Floriańska 112, 38-200 Jasło, | SO | 9 |  | 1 | 0
| 13 | TJE Kraków | Budynek Biskupińska 10a Kraków | SSP | 67 |  | 4 | 0
| 14 | TJE Sandomierz | Budynek SCADA Sandomierz ul. Brzeskiego 10 | SSP | 20 |  | 4 | 0
| 15 |  | Węzeł Felin Świdnik Aleja 1000 lecia 8a | SSP | 25 |  | 4 | 0
| 16 | TJE Strachocina | Bud. adm.-warsztat.-garaż. 38-507 Strachocina 386 | SSP | 105 |  | 1 | 0
| 17 | TJE Jarosław | Tłocznia Gazu Jarosław I i II + cz. administracyjna | SSP | 91 |  | 4 | 0
| 18 |  | Tłocznia Gazu Jarosław II | SUG | 110 |  | 4 | 0
| 19 | TG Maćkowice | TG Maćkowice | SSP | 107 |  | 4 | 0
| 20 | TG Lubaczów | TG Lubaczów | SSP | 64 |  | 1 | 0
| 21 | TG Mirocin | TG Mirocin | SSP | 46 |  | 2 | 0
| Razem: | [5 empty] | 64 | 0
Tabela nr 2
| Lp | Czynność |  | Cena jednostkowa za jedną roboczogodzinę , zł netto |  | Maksymalna ilość roboczogodzin |  | Wartość [netto w PLN]
| 1 | 2 |  | 3 |  | 4 |  | 5
| 1 | Usuwanie usterki - skumulowana stawka roboczogodziny uwzględniająca wszelkie narzuty wykonawcy , w tym cena jednej roboczogodz., koszty ogólne, zysk itd. |  |  |  | 200 |  | 0
| Razem: |  |  |  |  | 200 |  | 0
Tabela nr 3
| Lp | Czynność |  | Cena jednostkowa za jeden przyjazd |  | Maksymalna ilość przyjazdów |  | Wartość [netto w PLN]
| 1 | 2 |  | 3 |  | 4 |  | 5
| 1 | Przyjazdy pogotowia serwisowego |  |  |  | 15 |  | 0
| Razem: |  |  |  |  | 15 |  | 0
| Wartość całkowita oferty netto (suma wartości wskazana w tabelach 1-3)* | [6 empty] | 0
Łączny koszt zamówienia wynosi ……………………………………………(netto) ……………………………………………(brutto). | * Wartość całkowitą [netto/zł] należy przenieść do Formularza "Oferta" jako cenę netto za realizację zamówienia
Note on F8: Autor: W tym centralki, czujki, ROP, sygnalizatory, siłowniki, RPO, elementy kontrolno-sterujące.

## Waukesha_katalog_2017 (hidden)
Wycena część do silników Waukesha 12V-AT27GL o numerach fab.: 5283700586, 5283700736, 5283700759, 5283700549, 5283700548
| Lp | Indeks W SAP | Oznaczenie katalogowe producenta PN | Nazwa | Nowy numer częsci (w przypadku zmiany PN przez producenta) | Cena jednostkowa za szt. /m /komplet /zestaw (tylko dla części dostępnych zastosowanych w silnikach Waukesha 12V-AT27GL o n.fab. 5283700586,5283700736,5283700759,5283700549,5283700548 z oryginalnym lub nowym PN) [USD] | Uwagi: części niedostępna (nr cześci/zestawu zastępującego)/ częśc nie stosowana w silnikach Waukesha 12V-AT27GL o n.fab. 5283700586,5283700736,5283700759,5283700549,5283700548/inne
_AD287002B | 1 | 41300009283 | AD287002B | HEAD, Cylinder-Assembly
_D287002A | 2 | 41300008617 | D287002A | HEAD, Cylinder-Assembly (Also includes Items 1- 8 in Group 2.10)
_287002A | 3 | 41300009963 | 287002A | HEAD, Cylinder
_294811G | 4 | 41300009648 | 294811G | INSERT, Valve Seat
_280009B | 5 | 41300010160 | 280009B | GUIDE, Valve
_290245 | 6 | 41300009883 | 290245 | PLUG, Screw, M42
_290246 | 7 | 41300009884 | 290246 | PLUG, Screw, M33
_290981 | 8 | 41300009209 | 290981 | PLUG, Screw, M16 x 1.5 mm
_290248 | 9 | 41300009885 | 290248 | PLUG, Screw, M12
_290249 | 10 | 41300009407 | 290249 | PIN, Dowel, 10 x 20 mm
_290250 | 11 | 41300010067 | 290250 | WASHER, Copper
_290251 | 12 | 41300009964 | 290251 | WASHER, Copper
_290982 | 13 | 41300009965 | 290982 | WASHER, Copper
_290253 | 14 | 41300009966 | 290253 | WASHER, Copper
_291369 | 15 | 41300009649 | 291369 | PLUG, Screw, G1/8"
_291373 | 16 | 41300009967 | 291373 | WASHER, Copper
_A280036B | 17 | 41300009036 | A280036B | VALVE, Intake and Exhaust
_290288 | 18 | 41300008956 | 290288 | RETAINER, Valve Spring-Lower
_280035A | 19 | 41300009461 | 280035A | SPRING, Valve-Inner
_280135A | 20 | 41300009462 | 280135A | SPRING, Valve-Outer
_291131B | 21 | 41300008907 | 291131B | RETAINER, Valve Spring-Upper
_290290 | 22 | 41300009550 | 290290 | TAPER, Valve Spring
_290239 | 23 | 41300010068 | 290239 | O-RING, Viton
_296461 | 24 | 41300009105 | 296461 | CLIP, Wire, Valve Retainer
_296459 | 25 | 41300009968 | 296459 | STUD, M10x60mm
_290001 | 26 | 41300009802 | 290001 | NUT, Bearing Cap
_290243 | 27 | 41300010561 | 290243 | STUD
_295477B | 28 | 41300008615 | 295477B | STUD, Current (Items 1 - 8 are part of the Cylinder Head Assembly)
_295828C | 29 | 41300003634 | 295828C | WASHER, Igniter Sleeve
_295381F | 30 | 41300009886 | 295381F | SLEEVE, Igniter
_295388A | 31 | 41300003621 | 295388A | O-RING
_295389B | 32 | 41300010459 | 295389B | O-RING
_290331 | 33 | 41300009551 | 290331 | WASHER, Tension, M12
_290225A | 34 | 41300010460 | 290225A | SPACER
_A295380H | 35 | 41300007643 | A295380H | HOLDER, Spark Plug-Assembly
_295380H | 36 | 41300009650 | 295380H | HOLDER,SPARK PLUG
_295829 | 37 | 41300008850 | 295829 | SCREW, Countersunk Head, M4 x 8
_290685 | 38 | 41300009651 | 290685 | PIN, Spring,4x12mm
_295478B | 39 | 41300007644 | 295478B | PRECHAMBER, Six Hole - Current
_295828 | 40 | 41300003632 | 295828 | WASHER, Prechamber
_293607E | 41 | 41300008908 | 293607E | EXTENSION, Spark Plug Holder
_295387A | 42 | 41300003620 | 295387A | O-RING
_290026 | 43 | 41300010069 | 290026 | NUT, Hex, M12
_209992G | 44 | 41300007542 | 209992G | O-RING
_211670C | 45 | 41300007544 | 211670C | RING, Seal, Square Cut
_292679 | 46 | 41300003624 | 292679 | O-RING
_295998B | 47 | 41300009147 | 295998B | VALVE, Admission Assembly
_293600C | 48 | 41300008851 | 293600C | PLUG, Pilot Gas Admission Valve
_293602 | 49 | 41300009348 | 293602 | FLANGE, Valve Retension
_295602D | 50 | 41300003618 | 295602D | CONNECTOR, Prechamber Supply
_296418 | 51 | 41300007561 | 296418 | SLEEVE, Connector, Prechamber
_290225B | 52 | 41300010461 | 290225B | SPACER
_211665D | 53 | 41300003651 | 211665D | Gas Admission Valve Rebuild Kit (Includes Item 2 and the internal components of Item 3)
_EA280065 | 54 | 41300009552 | EA280065 | ARM, Rocker-Assembly
_280068 | 55 | 41300009652 | 280068 | SUPPORT, Rocker Arm
_280168 | 56 | 41300009653 | 280168 | SUPPORT, Rocker Arm
_A280065 | 57 | 41300009148 | A280065 | ROCKER ARM, Main-Assembly
_290291 | 58 | 41300009735 | 290291 | SCREW, Set, M6x6mm
_A280066 | 59 | 41300008886 | A280066 | ROCKER ARM, Auxiliary-Assembly
_280069B | 60 | 41300009349 | 280069B | SHAFT, Main Rocker Arm
_Y18802 | 61 | 41300010335 | Y18802 | PLUG, Pipe
_280169B | 62 | 41300009037 | 280169B | SHAFT, Auxiliary Rocker Arm
_290292 | 63 | 41300010161 | 290292 | BALL, Tappet
_290293 | 64 | 41300009654 | 290293 | TAPPET, Rocker Arm
_290294A | 65 | 41300010281 | 290294A | BALL, Cap
_290295A | 66 | 41300010282 | 290295A | BALL, Cap
_290296 | 67 | 41300010070 | 290296 | NUT, Jam, M20
_290297 | 68 | 41300010162 | 290297 | BALL, Tappet
_290298 | 69 | 41300009350 | 290298 | SCREW, Ball Adjustment
_296417 | 70 | 41300010283 | 296417 | RING, Snap
_296428A | 71 | 41300010221 | 296428A | RING, Snap
_290301 | 72 | 41300009887 | 290301 | RING, Retaining
_290302 | 73 | 41300009888 | 290302 | RING, Retaining
_C290232 | 74 | 41300009210 | C290232 | TUBE, Lube Oil-Assembly
_AA285039D | 75 | 41300008734 | AA285039D | COVER, Rocker Arm-Assembly (Current)
_A285039D | 76 | 41300009553 | A285039D | COVER, Rocker Arm
_290135 | 77 | 41300009969 | 290135 | KNOB, Handgrip
_290136C | 78 | 41300010519 | 290136C | RING
_290142 | 79 | 41300009463 | 290142 | WASHER, Tension, M33
_290143 | 80 | 41300009889 | 290143 | RING, Retaining
_209992H | 81 | 41300009970 | 209992H | O-RING, Viton
_290230A | 82 | 41300003644 | 290230A | GASKET, Silicone
_A287004D | 83 | 41300009971 | A287004D | PISTON-Assembly
_287304 | 84 | 41300003639 | 287304 | PISTON
_287006 | 85 | 41300010284 | 287006 | PIN, Piston
_290345A | 86 | 41300010462 | 290345A | SLEEVE
_290346 | 87 | 41300009972 | 290346 | RING, Retaining
_290347 | 88 | 41300003631 | 290347 | RING, Retaining
_287405A | 89 | 41300008887 | 287405A | RING, Piston-Compression (Top)
_280505A | 90 | 41300008686 | 280505A | RING, Piston-Compression (Second Groove)
_280205A | 91 | 41300008631 | 280205A | RING, Piston-Compression (Top and Second Groove)
_287205 | 92 | 41300008781 | 287205 | RING, Piston-Scraper (Third Groove)
_287305A | 93 | 41300008759 | 287305A | RING, Piston-Scraper (Third Groove)
_A287605A | 94 | 41300008674 | A287605A | RING, Piston-Oil-Assembly (Fourth Groove)
_A287105 | 95 | 41300008624 | A287105 | RING, Piston-Oil-Assembly (Fourth and FifthGroove)
_A280107J | 96 | 41300009284 | A280107J | ROD, Connecting-Assembly
_292297B | 97 | 41300009464 | 292297B | STUD, Connecting Rod
_280008 | 98 | 41300009554 | 280008 | BEARING, Piston Pin
_290338 | 99 | 41300009555 | 290338 | NUT, Connecting Rod
_280110P | 100 | 41300009211 | 280110P | BEARING, Connecting Rod
_280110R | 101 | 41300009212 | 280110R | BEARING, Connecting Rod
_293252 | 102 | 41300010285 | 293252 | PIN, Roll
_287230B | 103 | 41300003640 | 287230B | LINER, Cylinder
_290215C | 104 | 41300010071 | 290215C | GUIDE, Water
_290216A | 105 | 41300009465 | 290216A | SLEEVE, Water Guide
_287000 | 106 | 41300007545 | 287000 | RING, Cylinder Head Seal
_290218 | 107 | 41300008852 | 290218 | SCREW, Socket Head, M12 x 35 mm
_295827A | 108 | 41300003629 | 295827A | O-RING, Cylinder Liner (Second and Third Grooves)
_295827D | 109 | 41300003628 | 295827D | O-RING, Cylinder Liner, Square Cut (First Groove)
_290221B | 110 | 41300003627 | 290221B | O-RING
_290032 | 111 | 41300010286 | 290032 | PIN, Dowel
_287705 | 112 | 41300009736 | 287705 | RING, Anti-Polish
_A280011B | 113 | 41300010222 | A280011B | CRANKSHAFT
_293555 | 114 | 41300009466 | 293555 | PLUG,PIPE-G1 INX25
_280012A | 115 | 41300009352 | 280012A | GEAR, Crankshaft-Front
_A280112 | 116 | 41300008957 | A280112 | GEAR, Crankshaft-Assembly-Rear
_280112 | 117 | 41300009408 | 280112 | GEAR, Crankshaft-Upper
_280112A | 118 | 41300009353 | 280112A | GEAR, Crankshaft-Lower
_290310 | 119 | 41300010072 | 290310 | RING, Clamping
_290311 | 120 | 41300010163 | 290311 | BOLT, Tension
_290312 | 121 | 41300009890 | 290312 | NUT, Castle, M22
_290313 | 122 | 41300009655 | 290313 | PIN, Cotter,5x40mm
_290306K | 123 | 41300010223 | 290306K | COUNTERWEIGHT
_290306L | 124 | 41300010224 | 290306L | COUNTERWEIGHT
_290308 | 125 | 41300010596 | 290308 | PIN
_290307 | 126 | 41300009467 | 290307 | SCREW, Counterweight
_291134A | 127 | 41300010073 | 291134A | BOLT, Fitted
_290305 | 128 | 41300010287 | 290305 | PIN, Dowel
_290316 | 129 | 41300009803 | 290316 | NUT, Castle, M36
_290087A | 130 | 41300010164 | 290087A | WASHER, M36
_291445B | 131 | 41300009038 | 291445B | TAPE, Timing, CCW Rotation
_290087C | 132 | 41300010419 | 290087C | SPACER
_A280013N | 133 | 41300009804 | A280013N | FLYWHEEL-Assembly
_280013N | 134 | 41300010336 | 280013N | FLYWHEEL
_280075 | 135 | 41300010288 | 280075 | GEAR, Ring
_295154 | 136 | 41300009973 | 295154 | BOLT, Eye, M24
_293413B | 137 | 41300009891 | 293413B | BOLT, Coupling
_290314 | 138 | 41300009213 | 290314 | PIN, Cotter, 6.3 x 71 mm
_290069B | 139 | 41300009805 | 290069B | BEARING, Thrust
_280118R | 140 | 41300009974 | 280118R | BEARING, Main
_290067 | 141 | 41300010225 | 290067 | SCREW, Stop
_291140B | 142 | 41300009737 | 291140B | DAMPER, Wbration
_G-911-18 | 143 | 41300008614 | G-911-18 | KIT, Crankshaft Bearing (Includes Item 13) (See Group 011.00 for balance of Kit)
_G-918-322 | 144 | 41300008621 | G-918-322 | KIT, Main Bearing (Includes Items 31, 32, 33, and 34)
_296453 | 145 | 41300009409 | 296453 | BLOCK, Wedge, Flywheel
_296454 | 146 | 41300009149 | 296454 | ROD, Threaded, 3/4"-10x72"
_B476 | 147 | 41300009892 | B476 | WASHER, Flat, 3/4"
_21229 | 148 | 41300009556 | 21229 | NUT, Jam, 3/4"-10 UNC
_21231 | 149 | 41300009656 | 21231 | NUT, Jam, 3/4"-10UNC
_A280014 | 150 | 41300009738 | A280014 | PAN, Oil-Assembly
_A290060 | 151 | 41300009354 | A290060 | PIPĘ, Suction-Assembly
_290059 | 152 | 41300010289 | 290059 | CLAMP, Tube
_290044 | 153 | 41300009039 | 290044 | SCREW, Hex Head, M10 x 20 mm
_290038B | 154 | 41300009285 | 290038B | FLANGE, With Drain Hole
_290042 | 155 | 41300010520 | 290042 | GASKET
_290055B | 156 | 41300008799 | 290055B | FLANGE, Oil Pan, With Drain Hole
_290063 | 157 | 41300009040 | 290063 | SHEET, Perforated, Oil Sump
_290048 | 158 | 41300008958 | 290048 | SCREW, Hex Head, M10 x 10 mm
_290072 | 159 | 41300010074 | 290072 | ROUND, Rubber
_290038 | 160 | 41300010463 | 290038 | FLANGE
_290047 | 161 | 41300008959 | 290047 | SCREW, Hex Head, M16 x 35 mm
_290045 | 162 | 41300008960 | 290045 | SCREW, Hex Head, M16 x 30 mm
_A280015C | 163 | 41300009286 | A280015C | DRIVE, Camshaft-Assembly
_280015C | 164 | 41300010226 | 280015C | GEAR, Idler
_A280115B | 165 | 41300009557 | A280115B | GEAR, Idler-Assembly
_280115B | 166 | 41300010227 | 280115B | GEAR, Idler
_280029B | 167 | 41300009558 | 280029B | BEARING, Idler Gear
_A280215B | 168 | 41300009559 | A280215B | GEAR, Idler-Assembly
_280215B | 169 | 41300010228 | 280215B | GEAR, Idler
_280016 | 170 | 41300009893 | 280016 | STUD, Idler Gear
_290349 | 171 | 41300010165 | 290349 | BEARING, Step
_290350 | 172 | 41300010290 | 290350 | RING, Steel
_290351A | 173 | 41300008853 | 290351A | SCREW, Socket Head, M12 x 40 mm
_290354 | 174 | 41300008961 | 290354 | SCREW, Hex Head, M12 x 65 mm
_292505 | 175 | 41300009150 | 292505 | PIN, Dowel, 13 mm x 36 mm
_293353 | 176 | 41300009151 | 293353 | PIN, Dowel, 13 mm x 28 mm
_293839 | 177 | 41300010291 | 293839 | WIRE, Lock
_290353 | 178 | 41300010075 | 290353 | BEARING, Step
_78282E | 179 | 41300008909 | 78282E | PLUG,PIPE,SQ HD,.50
_208629F | 180 | 41300009468 | 208629F | COOLER, Oil-Assembly
_296168 | 181 | 41300010292 | 296168 | ANODE, Zinc
_296169 | 182 | 41300009657 | 296169 | GASKET, Oil Cooler
_A211639C | 183 | 41300009152 | A211639C | VALVE, Thermostat-Assembly
_211639C | 184 | 41300009041 | 211639C | VALVE, Thermostatic, 160° F
_T209542C | 185 | 41300009739 | T209542C | ADAPTER-Assembly
_WS205739 | 186 | 41300008910 | WS205739 | SCREW, Hex Head, M16 x 70 mm
_WS172636 | 187 | 41300009975 | WS172636 | NUT, Hex, M16
_296004 | 188 | 41300010076 | 296004 | GASKET, Valve
_489459 | 189 | 41300008179 | 489459 | KIT, Valve,Thermostat
_CA287020B | 190 | 41300009658 | CA287020B | CRANKCASE-Assembly
_AA287020B | 191 | 41300009659 | AA287020B | CRANKCASE-Assembly
_A287020B | 192 | 41300009561 | A287020B | CRANKCASE-Assembly
_287020B | 193 | 41300010420 | 287020B | CRANKCASE
_280017B | 194 | 41300009740 | 280017B | CAP, Main Bearing
_290000B | 195 | 41300009741 | 290000B | STUD, Bearing Cap
_290003B | 196 | 41300009287 | 290003B | SCREW, Main Bearing Cap
_290007 | 197 | 41300009660 | 290007 | STUD, Cylinder Head
_290006 | 198 | 41300010166 | 290006 | FLANGE, Blind
_290017 | 199 | 41300009976 | 290017 | STUD
_290020 | 200 | 41300009894 | 290020 | STUD, M10x32 mm
_290013 | 201 | 41300009895 | 290013 | STUD, M12x45 mm
_290022 | 202 | 41300010077 | 290022 | FLANGE, Blind
_290030 | 203 | 41300010464 | 290030 | GASKET
_290009 | 204 | 41300008962 | 290009 | SCREW, Hex Head, M12 x 35 mm
_290010 | 205 | 41300008963 | 290010 | SCREW, Hex Head, M16 x 40 mm
_290024 | 206 | 41300009469 | 290024 | WASHER, Tension, M16
_290027A | 207 | 41300009562 | 290027A | PLUG, ScrewG1-1/2"
_26416 | 208 | 41300008964 | 26416 | PLUG, Socket Head, 0.125" NPT
_290029 | 209 | 41300010230 | 290029 | WASHER, Copper
_290035 | 210 | 41300009470 | 290035 | WIRE,SAFETY 2DX2400
_295916 | 211 | 41300009977 | 295916 | GASKET, Square
_290841 | 212 | 41300009978 | 290841 | WASHER, Copper
_26750 | 213 | 41300008965 | 26750 | PLUG, Pipe Hex Head, 1/4" NPT
_295903 | 214 | 41300008707 | 295903 | PLUG, Hex Head, M24 x 1.5 mm x 1/4 NPT
_295248 | 215 | 41300008911 | 295248 | SCREW, Hex Head, M39x2x200 mm
_295249 | 216 | 41300009355 | 295249 | NUT, Thin Hex, M39x2mm
_290674 | 217 | 41300010465 | 290674 | GASKET
_296152 | 218 | 41300010167 | 296152 | WASHER, Felt
_290075A | 219 | 41300009979 | 290075A | GASKET, Cover
_294578 | 220 | 41300010521 | 294578 | COVER
_294581 | 221 | 41300010466 | 294581 | GASKET
_AA280270 | 222 | 41300009214 | AA280270 | COVER, Crankcase-Assembly
_A280270 | 223 | 41300009153 | A280270 | COVER, Crankcase-Assembly
_290114 | 224 | 41300010078 | 290114 | INSERT, Thread
_290098 | 225 | 41300009661 | 290098 | RING, Seal, Tubular
_A290104 | 226 | 41300009742 | A290104 | DIPSTICK-Assembly
_A290110 | 227 | 41300009154 | A290110 | TUBE, Protection-Assembly
_290113 | 228 | 41300009896 | 290113 | PLUG, Screw, G2"
_290097 | 229 | 41300010337 | 290097 | RING, Snap
_118013W | 230 | 41300010421 | 118013W | O-RING
_290115 | 231 | 41300009980 | 290115 | WASHER, Copper
_290117 | 232 | 41300010467 | 290117 | O-RING
_AC280170D | 233 | 41300009106 | AC280170D | COVERS, Crankcase-Assembly
_A280170 | 234 | 41300009288 | A280170 | COVER, Crankcase-Assembly
_280170 | 235 | 41300009806 | 280170 | COVER, Crankcase
_A280170D | 236 | 41300009215 | A280170D | COVER, Crankcase-Assembly
_280170D | 237 | 41300009216 | 280170D | COVER, Explosion Relief
_294814A | 238 | 41300009217 | 294814A | VALVE, Explosion Relief
_21052 | 239 | 41300009743 | 21052 | WASHER, Lock, 3/8"
_21189 | 240 | 41300009807 | 21189 | NUT, Hex, 3/8"-16
_290101 | 241 | 41300009662 | 290101 | NUT, Cap, Long, M12
_C280170B | 242 | 41300008912 | C280170B | COVER, Crankcase Vent-Assembly
_280170B | 243 | 41300010468 | 280170B | COVER
_A208816G | 244 | 41300008723 | A208816G | CONNECTION, Crankcase Vent-Assembly
_78282C | 245 | 41300009471 | 78282C | PLUG, Pipe, 1/4" NPT
_A291064 | 246 | 41300008800 | A291064 | HOUSING, Crankcase Vent-Assembly
_291075 | 247 | 41300009897 | 291075 | STUD, M10x52 mm
_290041 | 248 | 41300009472 | 290041 | WASHER, Tension, M10
_291077 | 249 | 41300010469 | 291077 | GASKET
_290094 | 250 | 41300009473 | 290094 | WASHER, Tension, M20
_489372 | 251 | 41300009155 | 489372 | KIT, Repair, Crankcase Doors
_A296224 | 252 | 41300009107 | A296224 | COVER, Camshaft, LB-Assembly
_293315 | 253 | 41300010079 | 293315 | NUT, Hex, M20
_295596 | 254 | 41300008966 | 295596 | SCREW, Hex Head, M20 x 85 mm
_290141B | 255 | 41300009744 | 290141B | CLAMP, LB, Front
_293813A | 256 | 41300009808 | 293813A | CLAMP, LB, Rear
_C296224 | 257 | 41300009108 | C296224 | COVER, Camshaft, RB-Assembly
_296824 | 258 | 41300009563 | 296824 | COVER, Camshaft, End
_296224 | 259 | 41300009356 | 296224 | COVER, Camshaft, Center
_296724 | 260 | 41300009564 | 296724 | COVER, Camshaft, End
_295966 | 261 | 41300008967 | 295966 | SCREW, Hex Head, M20 x 140 mm
_290136B | 262 | 41300010522 | 290136B | RING
_295999 | 263 | 41300010470 | 295999 | O-RING
_290140 | 264 | 41300009898 | 290140 | GASKET, Tubular
_296020 | 265 | 41300010168 | 296020 | EYE, Lifting
_290897 | 266 | 41300010231 | 290897 | PLUG, Screw
_305197 | 267 | 41300009981 | 305197 | WASHER, Copper
_296191A | 268 | 41300009809 | 296191A | WASHER, Special
_290141A | 269 | 41300010293 | 290141A | CLAMP, RB
_296064D | 270 | 41300009410 | 296064D | CONNECTOR, Spark Plug
_293645F | 271 | 41300009565 | 293645F | MAGNETO, Altronic 3
_208502C | 272 | 41300009982 | 208502C | CABLE, Magneto
_208505F | 273 | 41300009156 | 208505F | CONDUIT, 1/2" NPTx 13.70
_C295451K | 274 | 41300009411 | C295451K | BOX, Junction-Assembly
_295451K | 275 | 41300010080 | 295451K | BOX, Junction
_26012 | 276 | 41300009042 | 26012 | SCREW, Round Head, No. 10-32
_208500C | 277 | 41300009983 | 208500C | BOX, Junction
_208528A | 278 | 41300008801 | 208528A | PLUG, Conduit, Square Head, 3/4"
_208499A | 279 | 41300008968 | 208499A | ELBOW, Connector, 90°, 3/4"
_294901A | 280 | 41300009412 | 294901A | GASKET, Ignition Coil
_296064 | 281 | 41300009663 | 296064 | CONNECTOR, Spark Plug
_A208628C | 282 | 41300009289 | A208628C | CONDUIT, Wiring, RB-Assembly
_X208628 | 283 | 41300009357 | X208628 | CONDUIT, Wiring, LB-Assembly
_294579C | 284 | 41300009664 | 294579C | BRACKET, Ignition
_A208628H | 285 | 41300009290 | A208628H | CONDUIT, Wiring-Assembly
_A295451K | 286 | 41300009413 | A295451K | BOX, Junction-Assembly
_295851 | 287 | 41300008854 | 295851 | PLATE, Ignition Module Mounting
_295852 | 288 | 41300009358 | 295852 | GASKET, Mounting Plate
_69789 | 289 | 41300008663 | 69789 | BOX, Custom Engine Control™ - Ignition Module
_295849 | 290 | 41300008969 | 295849 | PLATE, Junction Box Mounting
_295495A | 291 | 41300008970 | 295495A | CABLE, Hall Sensor-Assembly
_208497D | 292 | 41300010081 | 208497D | BOX, Conduit
_208528 | 293 | 41300008818 | 208528 | PLUG, Conduit, Squqre Head, 1/2"
_21312 | 294 | 41300008888 | 21312 | SCREW, Hex Head, 5/16"-18 x 7/8"
_A211254P | 295 | 41300009359 | A211254P | BOX, Junction, Assembly
_211254P | 296 | 41300010082 | 211254P | BOX, Junction
_295661D | 297 | 41300009566 | 295661D | PANEL, Junction Box
_69811E | 298 | 41300009984 | 69811E | TRACK, Mounting
_69851 | 299 | 41300010338 | 69851 | PLATE, End
_69846 | 300 | 41300009567 | 69846 | BLOCK, Terminal Fuse
_69850B | 301 | 41300009291 | 69850B | FUSE, Ceramic, 10A-250V
_69789B | 302 | 41300008653 | 69789B | BOX, Custom Engine Control™ - Ignition Module
_295651 | 303 | 41300009810 | 295651 | MOUNT, Vibration
_295849A | 304 | 41300008914 | 295849A | PLATE, Junction Box Mounting
_295850 | 305 | 41300009360 | 295850 | GASKET, Mounting Plate
_295856 | 306 | 41300009568 | 295856 | STUD, M12x 25x40 mm
_69919 | 307 | 41300003638 | 69919 | PLUG, Spark, 18 mm
_A211879 | 308 | 41300009157 | A211879 | CONDUIT-Assembly Right Bank
_211789 | 309 | 41300009665 | 211789 | BOX, Rigid, Conduit
_208503K | 310 | 41300005879 | 208503K | LEAD, Primary, Shielded
_162557 | 311 | 41300010379 | 162557 | JOINT, Wire
_211541V | 312 | 41300008971 | 211541V | CONDUIT, 0.50", Flexible, RB
_199074 | 313 | 41300010380 | 199074 | WIRE, No. 14x20' Long
_73654P | 314 | 41300008655 | 73654P | NIPPLE, 0.50" NPT x 1.50" Long, Pipe, RB Only
_69908 | 315 | 41300008735 | 69908 | ELBOW, WaterTight, 90°, Pull, RB Only
_211886 | 316 | 41300009569 | 211886 | BOX, Rigid, Conduit
_21606 | 317 | 41300008972 | 21606 | WASHER, Lock, Shakeproof, #10
_Y18984A | 318 | 41300008889 | Y18984A | TERMINAL, Wire, #10 Wire Blue
_Y18984F | 319 | 41300008890 | Y18984F | TERMINAL, Wire, #10 Wire Blue
_211880 | 320 | 41300009899 | 211880 | PLATE, Conduit,
_A296064H | 321 | 41300003635 | A296064H | CONNECTOR, Spark Plug-Assembly
_296064H | 322 | 41300009361 | 296064H | CONNECTOR, Spark Plug
_296178 | 323 | 41300008485 | 296178 | O-RING, Silicone
_740011 | 324 | 41300003633 | 740011 | BOOT, High Temperaturę
_294579A | 325 | 41300009666 | 294579A | BRACKET, Ignition
_953946 | 326 | 41300010471 | 953946 | U-BOLT, 1/4" x1" x 1-3/4"
_21174 | 327 | 41300009812 | 21174 | NUT, Hex, 1/4"-20
_Y18814G | 328 | 41300009474 | Y18814G | WASHER, Plain, 1/4"
_169013Y | 329 | 41300008802 | 169013Y | CLIP, 0.81" Diameter x M16 Screw
_69694G | 330 | 41300003613 | 69694G | COIL, Ignition
_292843 | 331 | 41300003623 | 292843 | O-RING
_C211879 | 332 | 41300009219 | C211879 | CONDUIT-Assembly Left Bank
_211878 | 333 | 41300010232 | 211878 | PLUG, Ground
_954864A | 334 | 41300010339 | 954864A | CONNECTOR, Wire
_211541U | 335 | 41300008973 | 211541U | CONDUIT, 0.50", Flexible, LB
_41935L | 336 | 41300009292 | 41935L | PIPE, 0.50" x 1.50" Long
_207854A | 337 | 41300009293 | 207854A | CONNECTOR, Conduit, Elbow
_Y18984 | 338 | 41300008915 | Y18984 | TERMINAL, Wire, #10 Wire Blue
_211881 | 339 | 41300009745 | 211881 | GASKET, Box Cover
_291102 | 340 | 41300009109 | 291102 | SCREW, Hex Head, M8 x 20 mm
_A69831 | 341 | 41300009362 | A69831 | SWITCH, Shutdown-Assembly
_69831 | 342 | 41300009985 | 69831 | SWITCH, Shutdown
_69832 | 343 | 41300009570 | 69832 | BLOCK, Sealed Contact
_211600 | 344 | 41300009813 | 211600 | ENCLOSURE, Switch
_295982 | 345 | 41300008819 | 295982 | BRACKET, Support, Shutdown Switch
_295983A | 346 | 41300008708 | 295983A | BRACE, Shutdown Switch Support Bracket
_26447 | 347 | 41300008760 | 26447 | SCREW, Round Head, No. 10-24 x 1-1/4"
_21262 | 348 | 41300009900 | 21262 | NUT, Hex, No. 10
_A208628J | 349 | 41300009043 | A208628J | CONDUIT, Wiring-Assembly
_A208628U | 350 | 41300009044 | A208628U | CONDUIT, Wiring-Assembly
_211541T | 351 | 41300008820 | 211541T | CONDUIT, Flexible, 0.50" x 168"
_TC209250 | 352 | 41300008858 | TC209250 | HARNESS, Chassis Ground-Assembly
_WC209250 | 353 | 41300009571 | WC209250 | CONDUIT, Assembly
_952807G | 354 | 41300008974 | 952807G | TERMINAL, 1/2" x 10-12 Wire
_211662 | 355 | 41300009572 | 211662 | TUBING, Heat Shrink
_207856C | 356 | 41300009475 | 207856C | TUBING, Heat Shrink
_208546 | 357 | 41300009476 | 208546 | REDUCER, Conduit, 3/4" - 1/2"
_305844 | 358 | 41300008859 | 305844 | DECAL, Ignition Switch (Not Shown)
_A211876 | 359 | 41300009477 | A211876 | BOX, Junction-Assembly
_211876 | 360 | 41300010169 | 211876 | BOX, Junction
_296187A | 361 | 41300009573 | 296187A | PANEL, Junction Box
_69803 | 362 | 41300010083 | 69803 | BLOCK, Terminal
_69808 | 363 | 41300010294 | 69808 | SECTION, End
_69811H | 364 | 41300009986 | 69811H | TRACK, Mounting
_21049 | 365 | 41300009667 | 21049 | WASHER, Lock, No. 10
_P114779 | 366 | 41300009110 | P114779 | NUT, Retainer, Speed Grip
_Y18813E | 367 | 41300009414 | Y18813E | WASHER, Fiat, No. 10
_69900 | 368 | 41300009987 | 69900 | BLOCK, Terminal
_69901 | 369 | 41300009988 | 69901 | BLOCK, Terminal
_69902 | 370 | 41300010340 | 69902 | PLATE, End
_69904 | 371 | 41300009415 | 69904 | JUMPERING, Combination
_Y18994A | 372 | 41300009901 | Y18994A | TERMINAL, Wire
_69915 | 373 | 41300009574 | 69915 | BAR, Jumper-Assembly
_69926 | 374 | 41300009045 | 69926 | BAR, Jumper, 3 Pole-Assembly
_295988 | 375 | 41300008975 | 295988 | SEAL, Hole, Oil Tight
_740609A | 376 | 41300003619 | 740609A | BOX, Custom Engine Control™ - Ignition Module
_305805K | 377 | 41300010084 | 305805K | DISC, Timing
_295854 | 378 | 41300009575 | 295854 | SPACER, Timing Disc
_294936 | 379 | 41300008976 | 294936 | SCREW, Hex Head, M10 x 45 mm
_295844 | 380 | 41300003614 | 295844 | SENSOR, Hall-effect
_295495D | 381 | 41300009576 | 295495D | CABLE, Hall-effect
_295889G | 382 | 41300009669 | 295889G | BRACKET, Mounting
_295805F | 383 | 41300009220 | 295805F | BRACE, Bracket Mounting
_295857 | 384 | 41300008821 | 295857 | SCREW, Hex Head, M6 x 35 mm long
_295497 | 385 | 41300009746 | 295497 | HARNESS, Ignition
_295841A | 386 | 41300009221 | 295841A | HARNESS, Ignition Power-Assembly
_295495B | 387 | 41300008977 | 295495B | CABLE, Hall Sensor-Assembly
_305509 | 388 | 41300009417 | 305509 | MAGNET, Timing Sensor
_63809G | 389 | 41300010472 | 63809G | SPACER
_295988A | 390 | 41300009577 | 295988A | COVER, Hole, 27 mm
_293237 | 391 | 41300009363 | 293237 | STUD, M10x 25x37 mm
_A285023B | 392 | 41300009814 | A285023B | CAMSHAFT-Assembly
_285023B | 393 | 41300009747 | 285023B | SECTION, Camshaft
_280123B | 394 | 41300009295 | 280123B | CAMSHAFT, Front End, RH
_290933 | 395 | 41300009222 | 290933 | BOLT, Fitted, M10 x 53 mm
_305145 | 396 | 41300009047 | 305145 | SCREW, Hex Head, M10 x 45 mm
_290934B | 397 | 41300009989 | 290934B | PLATE, Locking
_A280223E | 398 | 41300009364 | A280223E | CAMSHAFT, Rear-Assembly
_280223E | 399 | 41300009365 | 280223E | CAMSHAFT, Rear End, RH
_280026 | 400 | 41300010085 | 280026 | GEAR, Camshaft
_290931 | 401 | 41300009990 | 290931 | RING, Retaining
_290932 | 402 | 41300009296 | 290932 | PLUG, Protective, G1/4"
_C285023B | 403 | 41300009815 | C285023B | CAMSHAFT-Assembly
_280123C | 404 | 41300009223 | 280123C | CAMSHAFT, Front End, LH
_A280223D | 405 | 41300009366 | A280223D | CAMSHAFT, Rear-Assembly
_280223D | 406 | 41300009297 | 280223D | CAMSHAFT, Rear End, LH
_A290365A | 407 | 41300008860 | A290365A | SUPPORT, Thrust Bearing-Assembly
_290365A | 408 | 41300009224 | 290365A | SUPPORT, THRUST BEARING
_280027A | 409 | 41300009163 | 280027A | BEARING, Camshaft Thrust
_290377B | 410 | 41300009367 | 290377B | COVER, Thrust Bearing
_290381 | 411 | 41300008978 | 290381 | SCREW, Hex Head, M16 x 95 mm
_290356 | 412 | 41300009479 | 290356 | PIN, Dowel, 13x32 mm
_A290359B | 413 | 41300008979 | A290359B | SUPPORT, Cam Bearing-Assembly
_290359B | 414 | 41300009480 | 290359B | SUPPORT, Cam Bearing
_280050A | 415 | 41300010170 | 280050A | BEARING, Cam
_293360 | 416 | 41300008916 | 293360 | PLUG, Countersunk Head, GC1/2"
_A290359C | 417 | 41300008980 | A290359C | SUPPORT, Cam Bearing-Assembly
_290359C | 418 | 41300009481 | 290359C | SUPPORT, Cam Bearing
_A290363 | 419 | 41300008917 | A290363 | SUPPORT, Cam Bearing-Assembly
_290161 | 420 | 41300009418 | 290161 | PIN, Taper, 13 x 40 mm
_290378 | 421 | 41300010086 | 290378 | PLATE, Locking
_G-927-58 | 422 | 41300008625 | G-927-58 | KIT, Camshaft Bushing (Includes Items 1,2 ,3 and 4)
_290375B | 423 | 41300009419 | 290375B | SHAFT, Cam Rocker Arm
_290362 | 424 | 41300010562 | 290362 | CLAMP
_A280038 | 425 | 41300009670 | A280038 | ROD, Push-Assembly
_290369A | 426 | 41300009816 | 290369A | SPRING, Push Rod
_290368 | 427 | 41300009748 | 290368 | SLEEVE, Protective
_290385 | 428 | 41300009991 | 290385 | RING, Retaining
_290383 | 429 | 41300007547 | 290383 | O-RING, Silicon
_290384 | 430 | 41300009992 | 290384 | O-RING, Silicon
_E290370A | 431 | 41300009225 | E290370A | ARM, Rocker, Cam-Assembly
_290370A | 432 | 41300009749 | 290370A | ARM, Rocker, Cam
_A290373C | 433 | 41300008822 | A290373C | SHAFT, Rocker Arm Roller-Assembly
_290373C | 434 | 41300009164 | 290373C | SHAFT, ROCKER ARM ROLLER
_290374 | 435 | 41300009902 | 290374 | RING, Retaining
_290371C | 436 | 41300009578 | 290371C | ROLLER, Rocker Arm
_290372B | 437 | 41300009482 | 290372B | BEARING, Rocker Arm
_295362L | 438 | 41300009579 | 295362L | TURBOCHARGER, RR181
_295575 | 439 | 41300009483 | 295575 | BRACKET, Turbocharger
_295583D | 440 | 41300009420 | 295583D | SUPPORT, Turbocharger
_295483 | 441 | 41300008981 | 295483 | SCREW, Hex Head, M20 x 120 mm
_291520 | 442 | 41300009580 | 291520 | WASHER, Tension, M20
_295590G | 443 | 41300009671 | 295590G | SUPPORT, Angle, LB
_295590F | 444 | 41300009581 | 295590F | SUPPORT, Angle, RB
_211562 | 445 | 41300010473 | 211562 | SPACER
_295584C | 446 | 41300008782 | 295584C | SUPPORT, Exhaust Elbow, LB and RB
_209367P | 447 | 41300009298 | 209367P | ADAPTER, Air Inlet, RB
_296013A | 448 | 41300009817 | 296013A | GASKET, Adapter
_295396J | 449 | 41300009299 | 295396J | CONNECTION, Exhaust, LB
_295603X | 450 | 41300009368 | 295603X | ELBOW, Turbo Inlet, LB
_294093N | 451 | 41300005114 | 294093N | GASKET, Spiral
_295601P | 452 | 41300008823 | 295601P | ELBOW, Compressor Discharge, LB
_295087N | 453 | 41300009111 | 295087N | TUBE, Lube Oil Supply, LB
_209046F | 454 | 41300009226 | 209046F | GASKET, Turbo Oil Inlet
_290803 | 455 | 41300009048 | 290803 | SCREW, Hex Head, M8 x 22 mm
_295475E | 456 | 41300008761 | 295475E | TUBE, Turbo Oil Drain, LB-Assembly
_194769L | 457 | 41300009369 | 194769L | CONNECTOR, Male 16x16
_209045F | 458 | 41300009165 | 209045F | GASKET, Turbo Oil Outlet
_169013S | 459 | 41300010233 | 169013S | CLIP, Tube
_290164 | 460 | 41300008861 | 290164 | SCREW, Socket Head, M10 x 25 mm
_290087 | 461 | 41300007546 | 290087 | WASHER, Tension, M10
_209045G | 462 | 41300009582 | 209045G | GASKET, Water Tube
_162566U | 463 | 41300009166 | 162566U | TEE, Pipe, 1" x1" x 1.5"
_295475C | 464 | 41300009227 | 295475C | OUTLET, Turbo Water, LB
_161694S | 465 | 41300008709 | 161694S | PIPE, 1 -1/2" x5", Threaded Both Ends
_291677 | 466 | 41300008982 | 291677 | SCREW, Hex Head, M10 x 30 mm
_295905B | 467 | 41300009049 | 295905B | BRACE, Turbo Bracket, L.B.
_291107 | 468 | 41300009583 | 291107 | WASHER, Spring, M12
_295475M | 469 | 41300008736 | 295475M | TUBE, Cool Water Inlet, LB-Assembly
_21055 | 470 | 41300009228 | 21055 | WASHER, Medium Lock, 5/8"
_296069F | 471 | 41300005115 | 296069F | FLANGE, Exhaust Connection
_296405A | 472 | 41300005116 | 296405A | SLEEVE, Exhaust Connection
_211520A | 473 | 41300009112 | 211520A | ELBOW, Male, 45°, 20VBS-S
_177487N | 474 | 41300010523 | 177487N | CLIP
_177487D | 475 | 41300010524 | 177487D | CLIP
_295970 | 476 | 41300009993 | 295970 | PLATE, Support
_48797L | 477 | 41300009750 | 48797L | BUSHING, Reducing
_295396K | 478 | 41300009300 | 295396K | CONNECTION, Exhaust, RB
_295603Y | 479 | 41300009370 | 295603Y | ELBOW, Turbo Inlet, RB
_296455 | 480 | 41300009050 | 296455 | SCREW, Hex Head, M20 x 90 mm
_296458 | 481 | 41300009818 | 296458 | WASHER, Flat, M20
_296456 | 482 | 41300010234 | 296456 | NUT, Hex M20
_26128 | 483 | 41300008983 | 26128 | PLUG, Pipe, Square Head, 1/2"
_28779 | 484 | 41300009051 | 28779 | SCREW, Hex Head, M20 x 95 mm
_295601R | 485 | 41300008824 | 295601R | ELBOW, Compressor Discharge, RB
_293471J | 486 | 41300009052 | 293471J | GASKET, Air Tube To Plenum
_291012 | 487 | 41300008984 | 291012 | SCREW, Hex Head, M12 x 60 mm
_A295087H | 488 | 41300008737 | A295087H | TUBE, Lube Oil Supply, RB-Assembly
_295475F | 489 | 41300009113 | 295475F | TUBE, Turbo Oil Drain, RB
_78208E | 490 | 41300009903 | 78208E | TEE, Pipe, 3/4"
_78212G | 491 | 41300009584 | 78212G | BUSHING, 3/4" x1/2"
_293989 | 492 | 41300009484 | 293989 | BODY, Tube Connector
_293518 | 493 | 41300009485 | 293518 | BODY, Straight Union
_295600C | 494 | 41300008891 | 295600C | BELLOWS, Compressor Discharge
_295096A | 495 | 41300008918 | 295096A | TUBE, Turbo ON Supply, Lower
_295096B | 496 | 41300008919 | 295096B | TUBE, Turbo ON Supply, Upper
_296180 | 497 | 41300010422 | 296180 | BRACKET
_295938 | 498 | 41300009167 | 295938 | CONNECTOR, Male, 1/2" NPT
_295939 | 499 | 41300009168 | 295939 | CONNECTOR, Male, 3/4" NPT
_78206F | 500 | 41300010235 | 78206F | ELL, Street
_295905C | 501 | 41300009169 | 295905C | BRACE, Turbo Bracket, RB
_295475L | 502 | 41300008738 | 295475L | TUBE, Cool Water Inlet, RB-Assembly
_296069D | 503 | 41300009053 | 296069D | FLANGE, Exhaust Connection
_296405 | 504 | 41300009114 | 296405 | SLEEVE, Exhaust Connection
_293471K | 505 | 41300008920 | 293471K | GASKET, Compressor Discharge
_291863 | 506 | 41300009672 | 291863 | FERRULE, Tube - 20
_291862 | 507 | 41300009994 | 291862 | NUT, Tube - 20
_296457 | 508 | 41300009585 | 296457 | SPACER, Turbo Inlet
_295631 | 509 | 41300008687 | 295631 | GOVERNOR, Woodward PG-PL (750 - 1000 rpm)
_295631A | 510 | 41300008710 | 295631A | GOVERNOR, Woodward PG-PL (650 - 900 rpm)
_295644 | 511 | 41300009904 | 295644 | LEVER, Governor
_A295437 | 512 | 41300009170 | A295437 | LEVER, Floating-Assembly
_295444 | 513 | 41300009586 | 295444 | LEVER, Intermediate
_A294881E | 514 | 41300009301 | A294881E | ROD, Carburetor-Assembly
_294881E | 515 | 41300010563 | 294881E | ROD
_A294881H | 516 | 41300009486 | A294881H | ROD, Control-Assembly
_294881H | 517 | 41300010564 | 294881H | ROD
_295943B | 518 | 41300008803 | 295943B | CONTROL, Governor (Shipped Loose)
_295480B | 519 | 41300009421 | 295480B | GOVERNOR, Woodward UA
_69830 | 520 | 41300009229 | 69830 | PLUG, 90° (Not Illustrated)
_295002 | 521 | 41300009230 | 295002 | SUPPORT, Bearing-Assembly
_295644B | 522 | 41300009819 | 295644B | LEVER, Governor
_A294881N | 523 | 41300009487 | A294881N | ROD, Control-Assembly
_294881N | 524 | 41300010565 | 294881N | ROD
_305169D | 525 | 41300010087 | 305169D | END, Rod, RH
_305169E | 526 | 41300010088 | 305169E | END, Rod, LH
_290891 | 527 | 41300008892 | 290891 | NUT, Hex. Stainless Steel, M12
_295442B | 528 | 41300009673 | 295442B | LEVER, Carburetor
_294901 | 529 | 41300010474 | 294901 | GASKET
_295943 | 530 | 41300008825 | 295943 | CONTROL, Governor (Shipped Loose)
_168273F | 531 | 41300008862 | 168273F | PICKUP (Shipped Loose)
_211756A | 532 | 41300009422 | 211756A | GOVERNOR, Woodward UG
_39152 | 533 | 41300010295 | 39152 | WASHER, Lock
_21362 | 534 | 41300008921 | 21362 | SCREW, Hex Head, 3/8"-16 x 2.0"
_295581 | 535 | 41300010089 | 295581 | SHAFT, Control
_304423 | 536 | 41300010171 | 304423 | KEY, Woodruff
_A295002 | 537 | 41300009115 | A295002 | SUPPORT, Bearing-Assembly
_295009 | 538 | 41300009905 | 295009 | RING, Retaining
_295571 | 539 | 41300010475 | 295571 | WASHER
_295005 | 540 | 41300010090 | 295005 | WASHER, Front
_294887 | 541 | 41300010236 | 294887 | SEAL, Cover
_295644G | 542 | 41300009820 | 295644G | LEVER, Governor
_294886 | 543 | 41300009371 | 294886 | CARRIER, Bearing, Rear
_A295437B | 544 | 41300009116 | A295437B | LEVER, Floating-Assembly
_295445 | 545 | 41300009231 | 295445 | SPRING, Throttle Control
_A295435 | 546 | 41300009372 | A295435 | LEVER, Fixed
_A295579 | 547 | 41300009232 | A295579 | LEVER, Shutoff-Assembly
_295544 | 548 | 41300010423 | 295544 | BUSHING
_295573 | 549 | 41300009751 | 295573 | WASHER, Retaining
_295444B | 550 | 41300009488 | 295444B | LEVER, Intermediate
_A294881M | 551 | 41300009302 | A294881M | ROD, Carburetor-Assembly
_294881M | 552 | 41300010566 | 294881M | ROD
_A294881V | 553 | 41300009489 | A294881V | ROD, Control-Assembly
_294881V | 554 | 41300010567 | 294881V | ROD
_294266 | 555 | 41300009674 | 294266 | NUT, Thin Hex, Jam
_305180B | 556 | 41300009303 | 305180B | NUT, Thin Hex, LH, M12
_A294881G | 557 | 41300009054 | A294881G | ROD, Manual Control-Assembly
_294881G | 558 | 41300010568 | 294881G | ROD
_305169P | 559 | 41300010091 | 305169P | END, Rod, RH
_305169R | 560 | 41300010092 | 305169R | END, Rod, LH
_295643 | 561 | 41300009233 | 295643 | SPACER, Governor Linkage
_701264A | 562 | 41300009490 | 701264A | SPRING, Air Shutoff
_295442C | 563 | 41300009675 | 295442C | LEVER, Carburetor
_295001 | 564 | 41300009373 | 295001 | SUPPORT, Bearing, Rear
_293265 | 565 | 41300009055 | 293265 | SCREW, Hex Head, M5 x 10 mm
_292279 | 566 | 41300009587 | 292279 | WASHER, Tension, M5
_294903 | 567 | 41300009752 | 294903 | COVER, Seal, Rear
_A294893 | 568 | 41300008826 | A294893 | BRACKET, Gear Section
_AD294896 | 569 | 41300008827 | AD294896 | LEVER, Manual Control-Assembly
_D294896 | 570 | 41300008863 | D294896 | LEVER, Manual Control-Assembly
_A294892 | 571 | 41300009423 | A294892 | LATCH, Stop-Assembly
_A294891 | 572 | 41300008922 | A294891 | LEVER, Hand Control-Assembly
_A294900 | 573 | 41300009374 | A294900 | SHAFT, Pivot-Assembly
_294899 | 574 | 41300009491 | 294899 | SUPPORT, Pivot Shaft
_294900 | 575 | 41300010172 | 294900 | SHAFT, Pivot
_290631 | 576 | 41300010424 | 290631 | BUSHING
_294905 | 577 | 41300009906 | 294905 | RING, Retaining
_290688 | 578 | 41300009995 | 290688 | RING, Rod Seal
_A293453C | 579 | 41300008864 | A293453C | INTERCOOLER, Charge Air-Assembly
_293470 | 580 | 41300010093 | 293470 | GASKET, Plenum
_296101A | 581 | 41300009676 | 296101A | BRACKET, Actuator
_295777A | 582 | 41300008828 | 295777A | BRACKET, Turbo Inlet Support RB
_295776A | 583 | 41300008829 | 295776A | BRACKET, Turbo Inlet Support LB
_292981 | 584 | 41300009907 | 292981 | STUD, M12x75 mm
_295936A | 585 | 41300009753 | 295936A | DUCT, Air, Upper
_295935A | 586 | 41300009754 | 295935A | DUCT, Air, Lower
_295942 | 587 | 41300009908 | 295942 | SLEEVE, AirTube
_294494 | 588 | 41300010425 | 294494 | O-RING
_211640B | 589 | 41300008622 | 211640B | VALVE, Thermostatie Nominal 130° F (Shipped Loose)
_496904 | 590 | 41300008176 | 496904 | KIT, Serviee Repair (Ineludes 9 Thermostatie Elements and 9 O-rings for P/N 208428L)
_C293453C | 591 | 41300008865 | C293453C | INTERCOOLER, Charge Air-Assembly
_293453C | 592 | 41300009305 | 293453C | INTERCOOLER, Charge Air
_293470B | 593 | 41300009996 | 293470B | GASKET, Plenum
_293467G | 594 | 41300009117 | 293467G | PLENUM, Intercooler, Front
_293467D | 595 | 41300009171 | 293467D | PLENUM, Intercooler, Rear
_A293506 | 596 | 41300009056 | A293506 | ELBOW, Water Inlet-Assembly
_294125 | 597 | 41300009234 | 294125 | GASKET, Water Inlet Elbow
_293506B | 598 | 41300009588 | 293506B | ELBOW, Water Outlet
_291024 | 599 | 41300009057 | 291024 | SCREW, Hex Head, M10 x 50 mm
_296101C | 600 | 41300009677 | 296101C | BRACKET, Actuator
_295462 | 601 | 41300008985 | 295462 | SCREW, Hex Head, M12 x 30 mm
_291201 | 602 | 41300008986 | 291201 | SCREW, Hex Head, M10 x 65 mm
_C295398D | 603 | 41300008739 | C295398D | BRACKET, Manifold Support-Assembly
_295776E | 604 | 41300008923 | 295776E | BRACKET, Turbo Inlet Support
_304323 | 605 | 41300010237 | 304323 | COCK, Vent
_294506 | 606 | 41300008987 | 294506 | SCREW, Hex Head, M10 x 55 mm
_C291296 | 607 | 41300008762 | C291296 | OUTLET, Intercooler Water-Assembly
_295949 | 608 | 41300010094 | 295949 | SUPPORT, Tube
_295479 | 609 | 41300008924 | 295479 | SCREW, Hex Head, M 16 x 70 mm
_G209542D | 610 | 41300009492 | G209542D | ADAPTER - Assembly
_207559J | 611 | 41300009493 | 207559J | GASKET, Pipe Flange
_295627 | 612 | 41300008988 | 295627 | SCREW, Hex Head, M12 x 35 mm
_295935B | 613 | 41300009755 | 295935B | DUCT, Air, Lower
_295942A | 614 | 41300009821 | 295942A | SLEEVE, AirTube
_293471D | 615 | 41300009058 | 293471D | GASKET, Cooler To Air Duet
_293471F | 616 | 41300009172 | 293471F | GASKET, Retaining Flange
_296111 | 617 | 41300009756 | 296111 | FLANGE, Retaining
_291199 | 618 | 41300008925 | 291199 | SCREW, Hex Head, M12 x 110 mm
_296113 | 619 | 41300008178 | 296113 | O-RING
_A296078G | 620 | 41300008926 | A296078G | VALVE, Butterfly, RB- Assembly
_C296078G | 621 | 41300008927 | C296078G | VALVE, Butterfly, LB- Assembly
_296078G | 622 | 41300009678 | 296078G | HOUSING, Butterfly
_296184A | 623 | 41300007559 | 296184A | BUSHING
_296079M | 624 | 41300009118 | 296079M | SHAFT, Butterfly Valve, LB
_296079N | 625 | 41300009235 | 296079N | SHAFT, Butterfly Valve, RB
_296080B | 626 | 41300009822 | 296080B | VALVE, Butterfly
_290425 | 627 | 41300008928 | 290425 | SCREW, Socket Head, M6 x 16 mm
_127002 | 628 | 41300009909 | 127002 | WASHER, Lock, M6
_296406 | 629 | 41300010525 | 296406 | SPACER
_211985 | 630 | 41300009997 | 211985 | RING, Retaining
_296191D | 631 | 41300009910 | 296191D | WASHER, Special
_295582G | 632 | 41300010173 | 295582G | SPRING, RB
_295582F | 633 | 41300010238 | 295582F | SPRING, LB
_296084C | 634 | 41300009823 | 296084C | LEVER, Stop, RB
_293294 | 635 | 41300009059 | 293294 | SCREW, Socket Head, M6 x 25
_296088H | 636 | 41300009060 | 296088H | LEVER, Valve Operating, LB
_293104 | 637 | 41300010341 | 293104 | PIN, Roll
_350442 | 638 | 41300009061 | 350442 | SCREW, Hex Head, M6 x 25 mm
_293340 | 639 | 41300009824 | 293340 | WASHER, Lock M6
_294093S | 640 | 41300007550 | 294093S | GASKET, Spiral Exhaust
_290679 | 641 | 41300008989 | 290679 | SCREW, Hex Head, M10 x 30 mm
_291111 | 642 | 41300009757 | 291111 | WASHER, Lock, M10
_168519F | 643 | 41300007745 | 168519F | CLAMP, V-Band
_296330A | 644 | 41300008830 | 296330A | TUBE-Assembly, Turbo Air Bypass
_290039 | 645 | 41300010095 | 290039 | NUT, Hex, M10
_296331A | 646 | 41300009306 | 296331A | TUBE, Air Bypass, Rear
_296328B | 647 | 41300007746 | 296328B | HOSE, Flexible RH
_296328C | 648 | 41300007747 | 296328C | HOSE, Flexible LH
_C290552C | 649 | 41300009307 | C290552C | DRIVE, Governor-Assembly
_C290553 | 650 | 41300008990 | C290553 | SHAFT, Governor Drive-Assembly
_290553 | 651 | 41300009494 | 290553 | SHAFT, Governor Drive
_C280192 | 652 | 41300009062 | C280192 | GEAR, Governor Drive-Assembly
_A290552B | 653 | 41300009308 | A290552B | DRIVE, Governor-Assembly
_290552B | 654 | 41300009758 | 290552B | BRACKET, Governor
_A290553A | 655 | 41300008929 | A290553A | SHAFT, Governor Drive-Assembly
_280092A | 656 | 41300009495 | 280092A | GEAR, Governor Drive
_290561 | 657 | 41300009375 | 290561 | WASHER, Chamfered, M12
_211445Z | 658 | 41300009309 | 211445Z | TUBE, Governor ON Drain
_199111B | 659 | 41300010239 | 199111B | ELBOW, Male
_701722 | 660 | 41300009310 | 701722 | ADAPTER, Straight Thread
_296189 | 661 | 41300009119 | 296189 | ELBOW, Male Straight Thread
_196190 | 662 | 41300009825 | 196190 | REDUCER, Expander
_A290552C | 663 | 41300009311 | A290552C | DRIVE, Governor-Assembly
_290552C | 664 | 41300009759 | 290552C | BRACKET, Governor
_290553A | 665 | 41300009424 | 290553A | SHAFT, Governor Drive
_A280092A | 666 | 41300009425 | A280092A | GEAR, Governor Drive
_280192 | 667 | 41300009589 | 280192 | GEAR, Governor Drive
_280292A | 668 | 41300009496 | 280292A | GEAR, Governor Drive
_A290555A | 669 | 41300008866 | A290555A | SUPPORT, Governor Drive-Assembly
_290555A | 670 | 41300009312 | 290555A | SUPPORT, Governor Drive
_290554A | 671 | 41300009313 | 290554A | BEARING, Governor Drive
_290556 | 672 | 41300010526 | 290556 | WASHER
_290351 | 673 | 41300008867 | 290351 | SCREW, Socket Head, M12 x 40 mm
_290557 | 674 | 41300009826 | 290557 | NUT, Castle, M20
_290558 | 675 | 41300009376 | 290558 | PIN, Cotter,4x40mm
_293352 | 676 | 41300009760 | 293352 | PIN, Dowel,8x24mm
_295200A | 677 | 41300009173 | 295200A | PLATE, Governor Mounting
_A285041F | 678 | 41300009236 | A285041F | MANIFOLD, Intake-Assembly
_285041F | 679 | 41300008711 | 285041F | MANIFOLD, Intake, Front Center Section
_285041E | 680 | 41300008724 | 285041E | MANIFOLD, Intake, Rear Center Section
_285141C | 681 | 41300008763 | 285141C | MANIFOLD, Intake, Front End Section
_285141A | 682 | 41300008783 | 285141A | MANIFOLD, Intake, Rear End Section
_293714B | 683 | 41300008868 | 293714B | CAP, Intake Manifold End, Front
_293712 | 684 | 41300008930 | 293712 | CAP, Intake Manifold End, Rear
_290651 | 685 | 41300009063 | 290651 | SCREW, Hex Head, M12 x 50 mm
_295150 | 686 | 41300010342 | 295150 | BOLT, Eye
_293719 | 687 | 41300008869 | 293719 | O-RING, Intake Manifold Section
_74113 | 688 | 41300009679 | 74113 | PLUG, Pipe, Square Head, 2.0"
_293718 | 689 | 41300009314 | 293718 | O-RING, Air Inlet Elbow
_293713 | 690 | 41300009827 | 293713 | ELBOW, Air Inlet
_293717A | 691 | 41300009237 | 293717A | FLANGE, Air Inlet Elbow
_295770 | 692 | 41300010569 | 295770 | STUD
_294019 | 693 | 41300008991 | 294019 | SCREW, Hex Head, M12 x 65 mm
_290724 | 694 | 41300008992 | 290724 | SCREW, Hex Head, M12 x 45 mm
_290023 | 695 | 41300009497 | 290023 | WASHER, Tension, M12
_290380 | 696 | 41300008993 | 290380 | SCREW, Hex Head, M16 x 45 mm
_291597 | 697 | 41300008994 | 291597 | SCREW, Hex Head, M16 x 50 mm
_295017 | 698 | 41300007555 | 295017 | GASKET, Air Inlet Elbow Flange
_294871A | 699 | 41300010096 | 294871A | PLATE, Cover
_290179 | 700 | 41300008995 | 290179 | SCREW, Hex Head, M12 x 30 mm
_294270 | 701 | 41300009590 | 294270 | GASKET, Cover Plate
_294871B | 702 | 41300010097 | 294871B | PLATE, Cover
_290034 | 703 | 41300008996 | 290034 | SCREW, Hex Head, M12 x 50 mm
_28677 | 704 | 41300009998 | 28677 | PLUG, Pipe,1/2"
_A293511E | 705 | 41300009174 | A293511E | MANIFOLD, Exhaust-Assembly
_293455E | 706 | 41300009591 | 293455E | BRANCH, Exhaust, LB
_293454E | 707 | 41300009592 | 293454E | BRANCH, Exhaust, RB
_293458 | 708 | 41300009911 | 293458 | END CAP, Exhaust
_293462B | 709 | 41300008997 | 293462B | CONNECTION, Exhaust Manifold
_A293463B | 710 | 41300008764 | A293463B | BELLOWS, Exhaust Manifold-Assembly
_294093J | 711 | 41300008177 | 294093J | GASKET, Spiral
_293685G | 712 | 41300008870 | 293685G | BRACKET, Water Manifold Support
_290762 | 713 | 41300010240 | 290762 | BOLT, Collar
_294093U | 714 | 41300007551 | 294093U | GASKET, Spiral Wound
_295869 | 715 | 41300008998 | 295869 | SCREW, Hex Head, M12 x 55 mm
_296375 | 716 | 41300008696 | 296375 | SCREW, Hex Head, M8 x 90 mm, Grade 10.9
_WS223354 | 717 | 41300008697 | WS223354 | SCREW, Hex Head, M12 x 65 mm, Grade 8
_D293462C | 718 | 41300008712 | D293462C | CONNECTOR, Exhaust Manifold-Assembly
_290479 | 719 | 41300009593 | 290479 | WASHER, Tension, M8
_A280045G | 720 | 41300009594 | A280045G | COVER, Gear-Assembly
_280045G | 721 | 41300010241 | 280045G | COVER, Gear
_A290165 | 722 | 41300009238 | A290165 | GASKET, Two Piece-Assembly
_290165 | 723 | 41300010174 | 290165 | GASKET, Upper
_290166 | 724 | 41300010175 | 290166 | GASKET, Lower
_A290173 | 725 | 41300009175 | A290173 | NOZZLE, Lube Oil-Assembly
_290176 | 726 | 41300009912 | 290176 | PLUG, Protective
_290168 | 727 | 41300010476 | 290168 | GASKET
_A290167C | 728 | 41300009828 | A290167C | COVER-Assembly
_290171 | 729 | 41300010527 | 290171 | COVER
_290172 | 730 | 41300010477 | 290172 | GASKET
_295604F | 731 | 41300009239 | 295604F | ELBOW, Turbo Exhaust, RB
_295604E | 732 | 41300009377 | 295604E | ELBOW, Turbo Exhaust, LB
_208821B | 733 | 41300008931 | 208821B | GASKET, Exhaust Outlet Flange
_294024 | 734 | 41300009680 | 294024 | STUD, M10x 35x47 mm
_168700 | 735 | 41300009595 | 168700 | PLUG, Pipe, 1/4" NPT
_26536 | 736 | 41300009681 | 26536 | PLUG, Pipe, 3/8" NPT, Brass
_296195 | 737 | 41300009120 | 296195 | PLUG, Threaded Hole, 1"-20
_291811 | 738 | 41300010629 | 291811 | NUT
_AC169850E | 739 | 41300009176 | AC169850E | FILTER,LUBE OIL,ASM
_C169850E | 740 | 41300012307 | C169850E | HOUSING, Lube Oil Filter-Assembly
_78282F | 741 | 41300009835 | 78282F | PLUG, Pipe, 3/4"
_209594 | 742 | 41300012308 | 209594 | COVER
_A209531 | 743 | 41300012309 | A209531 | VALVE, Relief-Assembly
_209530 | 744 | 41300012310 | 209530 | PISTON, Relief Valve
_209531 | 745 | 41300012311 | 209531 | BODY, Relief Valve
_168922M | 746 | 41300003626 | 168922M | O-RING, Relief Valve
_209532 | 747 | 41300012312 | 209532 | SPRING, Relief Valve
_209529 | 748 | 41300012313 | 209529 | WASHER, Relief Valve
_161264M | 749 | 41300012314 | 161264M | RING, Retaining
_100631W | 750 | 41300012315 | 100631W | PIPE, 0.5" x 1.5"
_78208C | 751 | 41300009514 | 78208C | TEE, Pipe, 0.50" NPT
_76400 | 752 | 41300012316 | 76400 | COCK, Vent, 1/4" NPT
_21467 | 753 | 41300012317 | 21467 | SCREW, Cap, Hex Head, 5/8"-11x1-3/4"
_Y18813M | 754 | 41300009498 | Y18813M | WASHER,FLAT,.625 & M16
_168660B | 755 | 41300003647 | 168660B | ELEMENT, Filter, 32"
_168922P | 756 | 41300003625 | 168922P | O-RING
_78899E | 757 | 41300012318 | 78899E | CAP, Pipe, 1"
_78212C | 758 | 41300009776 | 78212C | BUSHING, Reducing
_21472 | 759 | 41300012319 | 21472 | SCREW, Hex Head, 5/8" x3"
_A209539 | 760 | 41300012320 | A209539 | RETAINER-Assembly
_296326 | 761 | 41300008999 | 296326 | GAUGE,DIFFERENTIAL PRESSURE
_296327 | 762 | 41300009761 | 296327 | BRACKET,MOUNTING
_78209W | 763 | 41300009499 | 78209W | COUPLING,PIPE,.125
_194769D | 764 | 41300009617 | 194769D | CONNECTOR, Male4x2
_B5871 | 765 | 41300009913 | B5871 | ELBOW,PIPE,90DEG,.12
_199111A | 766 | 41300009389 | 199111A | CONNECTOR, Male Elbow
_B402 | 767 | 41300009829 | B402 | TEE, PIPE SERVICE .25 NPT (BRASS)
_194769E | 768 | 41300008806 | 194769E | CONNECTOR, Tube,4x4
_21173 | 769 | 41300009930 | 21173 | NUT, Hex, 1/4"-20
_21050 | 770 | 41300009523 | 21050 | WASHER, Lock, Medium, 1/4"
_Y18813G | 771 | 41300009693 | Y18813G | WASHER, Fiat, 1/4"
_21278 | 772 | 41300008765 | 21278 | HXHDSCR,.25-20X.88 LG
_214032G | 773 | 41300009177 | 214032G | TUBE, OIL FILTER
_214032H | 774 | 41300009240 | 214032H | TUBE, OIL FILTER
_Y18511 | 775 | 41300009178 | Y18511 | RUBBER GROMMET
_489189 | 776 | 41300010426 | 489189 | CENTRIFUGE
_489249 | 777 | 41300009830 | 489249 | O-RING, Bell Knob
_489197 | 778 | 41300010098 | 489197 | ROTOR-Assembly
_489196 | 779 | 41300010296 | 489196 | CLAMP, Bell
_489193 | 780 | 41300010242 | 489193 | O-RING, BASE
_489191 | 781 | 41300010176 | 489191 | INSERT, Paper
_489192 | 782 | 41300008688 | 489192 | O-RING, Rotor Turbinę SERVICE REPAiR KITS
_G-962-1600 | 783 | 41300008632 | G-962-1600 | KIT, Centrifuge (Includes Items 1, 4, 5, and 6)
_C153707R | 784 | 41300009121 | C153707R | STRAINER, Lube Oil-Assembly
_153707R | 785 | 41300009064 | 153707R | STRAINER, Lube Oil-Assembly
_208472C | 786 | 41300008784 | 208472C | ELEMENT, Strainer, Stainless Steel
_493026 | 787 | 41300003641 | 493026 | O-RING, Housing
_295640 | 788 | 41300009179 | 295640 | BRACKET, Lube Oil Strainer
_295641 | 789 | 41300009180 | 295641 | BRACKET, Lube Oil Strainer
_290180 | 790 | 41300009065 | 290180 | SCREW, Hex Head, M12 x 40 mm
_290193 | 791 | 41300009762 | 290193 | WASHER, Flat, M12
_21442 | 792 | 41300008932 | 21442 | SCREW, Hex Head, 1/2"-13x3" NC
_21054 | 793 | 41300009181 | 21054 | WASHER, Lock, Medium, 1/2"
_B355 | 794 | 41300009122 | B355 | WASHER, 33/64" x 7/8" x .94"
_290046 | 795 | 41300009000 | 290046 | SCREW, Hex Head, M16 x 40 mm
_290223 | 796 | 41300010099 | 290223 | NUT, Hex, M16
_295634 | 797 | 41300009001 | 295634 | MANIFOLD, Strainer, Lube Oil
_21326 | 798 | 41300009066 | 21326 | SCREW, Hex Head, 5/16"-18x4"
_21313 | 799 | 41300009067 | 21313 | SCREW, Hex Head, 5/16"-18x1"
_B277 | 800 | 41300009763 | B277 | WASHER, Flat, 0.3125
_A209542C | 801 | 41300008785 | A209542C | ADAPTER, Lube Oil Inlet-Assembly
_208611 | 802 | 41300009682 | 208611 | O-RING, Square Cut
_295642 | 803 | 41300010478 | 295642 | SPACER
_290018 | 804 | 41300010177 | 290018 | STUD, M16x70mm
_A208472A | 805 | 41300009182 | A208472A | ELEMENT, Strainer-Assembly
_208472A | 806 | 41300008611 | 208472A | ELEMENT, Strainer, Paper (For initial start up of new and rebuilt engines only)
_493023 | 807 | 41300009915 | 493023 | O-RING, Element
_285074B | 808 | 41300009500 | 285074B | PLATĘ, Rear-Assembly
_A280091 | 809 | 41300009596 | A280091 | CATCHER, Oil-Assembly
_280091 | 810 | 41300009683 | 280091 | CATCHER, Oil, Upper
_280090 | 811 | 41300009684 | 280090 | CATCHER, Oil, Lower
_290190 | 812 | 41300009241 | 290190 | BOLT, Fitted, M12 x 40 mm
_A290191 | 813 | 41300009242 | A290191 | POINTER, Timing-Assembly
_290222 | 814 | 41300009183 | 290222 | PIN, Taper, 10 mm x 30 mm
_290040 | 815 | 41300009685 | 290040 | PLUG, Screw, G1/2"
_290028 | 816 | 41300009999 | 290028 | WASHER, Copper
_290185 | 817 | 41300010479 | 290185 | GASKET
_290194 | 818 | 41300009686 | 290194 | GASKET, Rear Plate
_295853 | 819 | 41300009501 | 295853 | COVER, Magneto Drive
_293643 | 820 | 41300009068 | 293643 | GASKET, Magneto Drive Cover
_A295653A | 821 | 41300008766 | A295653A | BRACKET, Magnetic Pickup-Assembly
_78282J | 822 | 41300009378 | 78282J | PLUG, Pipe, 1-1/2" NPT
_GA280060A | 823 | 41300009069 | GA280060A | PUMP, Jacket Water-Assembly
_280060A | 824 | 41300009597 | 280060A | HOUSING, Water Pump
_290014 | 825 | 41300010000 | 290014 | STUD, M12x55 mm
_280063C | 826 | 41300009502 | 280063C | IMPELLER, Water Pump
_290789A | 827 | 41300009832 | 290789A | GEAR, Water Pump
_A294030A | 828 | 41300009002 | A294030A | FLANGE, Intermediate-Assembly
_294030A | 829 | 41300009503 | 294030A | FLANGE, Intermediate
_290592 | 830 | 41300009426 | 290592 | SCREW, Set, M6 x 10 mm
_290787A | 831 | 41300010480 | 290787A | SLEEVE
_290792B | 832 | 41300009833 | 290792B | SEAL, Water Pump
_294035 | 833 | 41300010297 | 294035 | SEAL, Shaft
_290790 | 834 | 41300010100 | 290790 | NUT, Hex, M27
_280056A | 835 | 41300009687 | 280056A | SHAFT, Water Pump
_294037A | 836 | 41300010427 | 294037A | WASHER
_294038 | 837 | 41300009184 | 294038 | PLUG, Screw, M20 x 1.5 mm
_290197 | 838 | 41300009379 | 290197 | PIN, Dowel, 10 mm x 24 mm
_294039 | 839 | 41300010001 | 294039 | WASHER, Copper
_294040 | 840 | 41300010101 | 294040 | O-RING, Viton
_294041 | 841 | 41300010102 | 294041 | O-RING, Viton
_A290783B | 842 | 41300009243 | A290783B | HOUSING, Bearing-Assembly
_A294028 | 843 | 41300008933 | A294028 | BUSHING, Water Pump-Assembly
_290783B | 844 | 41300009764 | 290783B | HOUSING, Bearing
_E209542D | 845 | 41300008656 | E209542D | ADAPTER, Flanged, Water Pump Inlet-Assembly
_291285 | 846 | 41300010481 | 291285 | GASKET
_290807 | 847 | 41300010482 | 290807 | GASKET
_D293507 | 848 | 41300010002 | D293507 | PIPE-Assembly
_78283E | 849 | 41300009688 | 78283E | PLUG, Pipe, 1-1/2"
_78283 | 850 | 41300009916 | 78283 | PLUG, Pipe, 1/2"
_A291666 | 851 | 41300009427 | A291666 | TUBE, Lube Oil-Assembly
_C291666 | 852 | 41300009244 | C291666 | TUBE, Lube Oil-Assembly
_291668 | 853 | 41300010103 | 291668 | BRACKET, Tube
_290324 | 854 | 41300009917 | 290324 | CONNECTOR, Tube
_GD280060A | 855 | 41300008893 | GD280060A | PUMP, Auxiliary Water-Assembly
_280063B | 856 | 41300009504 | 280063B | IMPELLER, Water Pump
_291316 | 857 | 41300009689 | 291316 | PLUG, Screw, G3/4"
_H209542D | 858 | 41300009918 | H209542D | ADAPTER-Assembly
_290716 | 859 | 41300009003 | 290716 | SCREW, Hex Head, M16 x 60 mm
_78283A | 860 | 41300008786 | 78283A | PLUG, Pipe, Countersunk Head, 1/2"
_AC293728B | 861 | 41300009315 | AC293728B | TUBE, Lube Oil-Assembly
_C293728B | 862 | 41300009185 | C293728B | TUBE, Lube Oil-Assembly
_290326 | 863 | 41300010003 | 290326 | WASHER, Copper
_293400 | 864 | 41300010597 | 293400 | NUT
_293401 | 865 | 41300010428 | 293401 | FERRULE
_293797 | 866 | 41300010570 | 293797 | BODY
_296156 | 867 | 41300008643 | 296156 | VALVE, Thermostatic Nominal 130° F (Shipped Loose)
_G-960-279 | 868 | 41300008613 | G-960-279 | KIT, Jacket Water Pump Repair (Includes Items 3, 4, 7 - 13, 18, 20, 21, 25 and 28)
_496908 | 869 | 41300008675 | 496908 | KIT, Replacement Thermostatic Valve (208428J)
_489343 | 870 | 41300008684 | 489343 | KIT, Replacement Thermostatic Valve (296156)
_295474A | 871 | 41300009186 | 295474A | TUBE, Raw Water Discharge
_295475A | 872 | 41300008871 | 295475A | HOSE, Flexible, Raw Water Lower
_295476B | 873 | 41300009505 | 295476B | TUBE, InletTo Cooler
_73413A | 874 | 41300009834 | 73413A | COCK, Drain, 3/8"
_290387 | 875 | 41300009070 | 290387 | SCREW, Hex Head, M16 x 65 mm
_A291356 | 876 | 41300009245 | A291356 | TUBE, Drain Water-Assembly
_C291356 | 877 | 41300010243 | C291356 | TUBE, Drain
_291359 | 878 | 41300009506 | 291359 | TUBE, Drain Extension
_291360 | 879 | 41300010244 | 291360 | BOLT, Hollow
_C291362 | 880 | 41300009071 | C291362 | TUBE, Water Runoff-Assembly
_290325 | 881 | 41300010245 | 290325 | BOLT, Hollow
_291367 | 882 | 41300009123 | 291367 | SCREW, Hex Head, M8 x 12 mm
_291368 | 883 | 41300009765 | 291368 | PLUG, Screw, G1/8"
_291370 | 884 | 41300009919 | 291370 | NUT, Hex, G3/8"
_291182 | 885 | 41300010104 | 291182 | BRACKET, Tube
_290235 | 886 | 41300010004 | 290235 | WASHER, Copper
_291374 | 887 | 41300010005 | 291374 | WASHER, Copper
_405203 | 888 | 41300009598 | 405203 | WIRE, Lock, 16Gauge
_G291576B | 889 | 41300008787 | G291576B | TUBE, Lube ON Engine Inlet-Assembly
_291576B | 890 | 41300008633 | 291576B | TUBE, Lube Oil Engine Inlet (Current Production)
_A291635A | 891 | 41300008698 | A291635A | TUBE, Lube Oil to Cylinder Head-Assembly
_C291635A | 892 | 41300009246 | C291635A | TUBE, Lube Oil-Assembly
_A291636 | 893 | 41300009316 | A291636 | TUBE, Lube Oil-Assembly
_291639 | 894 | 41300010246 | 291639 | BOLT, Hollow
_291630 | 895 | 41300010105 | 291630 | WASHER, Copper
_D291651 | 896 | 41300008618 | D291651 | TUBE, Lube Oil to Camshaft Drive and Magneto Drive-Assembly
_291198 | 897 | 41300008872 | 291198 | PLUG, Screw, G1" (Not Illustrated)
_291145 | 898 | 41300008934 | 291145 | WASHER, Copper (Not Illustrated)
_A291599 | 899 | 41300008894 | A291599 | TUBE, Lube ON to Engine-Assembly
_C291599 | 900 | 41300009317 | C291599 | TUBE, Lube Oil-Assembly
_291602 | 901 | 41300010247 | 291602 | GASKET, Oval
_293361 | 902 | 41300010106 | 293361 | WASHER, Copper
_A291604 | 903 | 41300008699 | A291604 | TUBE, Lube Oil to Engine (Front)-Assembly
_C291604 | 904 | 41300009318 | C291604 | TUBE, Lube Oil-Assembly
_A291608 | 905 | 41300008713 | A291608 | TUBE, Lube Oil to Main Bearings-Assembly
_C291608 | 906 | 41300009247 | C291608 | TUBE, Lube Oil-Assembly
_291612 | 907 | 41300009004 | 291612 | SCREW, Hex head, M10 x 70 mm
_291613 | 908 | 41300010298 | 291613 | WIRE, Lock
_290687 | 909 | 41300010483 | 290687 | O-RING
_78283G | 910 | 41300008788 | 78283G | PLUG, Pipe, Countersunk Head, 1/4"
_A291614 | 911 | 41300008714 | A291614 | TUBE, Lube Oil to Main Bearings-Assembly
_C291614 | 912 | 41300009248 | C291614 | TUBE, Lube Oil-Assembly
_291617 | 913 | 41300010006 | 291617 | WASHER, Copper
_A291619 | 914 | 41300008665 | A291619 | TUBE, Lube Oil to Main Bearings Front-Assembly
_291619 | 915 | 41300009319 | 291619 | TUBE, Lube Oil-Assembly
_295373 | 916 | 41300010178 | 295373 | BOLT, Hollow
_A291621 | 917 | 41300008676 | A291621 | TUBE, Lube Oil to Camshaft Bearings-Assembly
_C291621 | 918 | 41300009249 | C291621 | TUBE, Lube Oil-Assembly
_291361 | 919 | 41300010007 | 291361 | WASHER, Copper
_A291626 | 920 | 41300008689 | A291626 | TUBE, Lube Oil to Bearing Support-Assembly
_C291626 | 921 | 41300009250 | C291626 | TUBE, Lube Oil-Assembly
_A291646A | 922 | 41300008657 | A291646A | TUBE, Lube ON to Camshaft Bearing, RB-Assembly
_C291646A | 923 | 41300009187 | C291646A | TUBE, Lube Oil-Assembly
_A291652 | 924 | 41300008715 | A291652 | TUBE, Lube Oil to Camshaft Gear-Assembly
_C291652 | 925 | 41300009251 | C291652 | TUBE, Lube Oil-Assembly
_291658 | 926 | 41300010107 | 291658 | BRACKET, Tube
_291660 | 927 | 41300010108 | 291660 | BRACKET, Tube
_291235 | 928 | 41300009072 | 291235 | SCREW, Hex Head, M6 x 16 mm
_290091 | 929 | 41300009836 | 290091 | WASHER, Tab, M12
_291661 | 930 | 41300010008 | 291661 | PLATE, Locking
_A291662 | 931 | 41300008700 | A291662 | TUBE, Lube Oil to Governor Drive-Assembly
_C291662 | 932 | 41300009252 | C291662 | TUBE, Lube Oil-Assembly
_291030 | 933 | 41300010179 | 291030 | BOLT, Hollow
_291031 | 934 | 41300010009 | 291031 | WASHER, Copper
_A291633 | 935 | 41300008666 | A291633 | TUBE, Lube Oil to Bearing Support, LB-Assembly
_C291633 | 936 | 41300009253 | C291633 | TUBE, Lube Oil-Assembly
_A291649A | 937 | 41300008649 | A291649A | TUBE, Lube Oil to Camshaft Bearing, LB-Assembly
_C291649A | 938 | 41300009188 | C291649A | TUBE, Lube Oil-Assembly
_291761 | 939 | 41300010180 | 291761 | BOLT, Hollow
_285052 | 940 | 41300009599 | 285052 | SHAFT, Magneto Drive
_285019 | 941 | 41300009690 | 285019 | GEAR, Magneto Drive
_285067 | 942 | 41300009428 | 285067 | ADAPTER, Magneto Drive
_305710A | 943 | 41300009429 | 305710A | NUT, Hex M20 x 1.5 mm
_305025F | 944 | 41300010381 | 305025F | SEAL, ON
_290575 | 945 | 41300009380 | 290575 | WASHER, Chamfered, M10
_21004 | 946 | 41300009381 | 21004 | KEY, Square, 1/8" x5/8"
_D295648A | 947 | 41300009320 | D295648A | MANIFOLD, Water-Assembly
_295397C | 948 | 41300009073 | 295397C | CONNECTION, Water Offset LB
_294124 | 949 | 41300007553 | 294124 | GASKET, Water Outlet Elbow
_290804 | 950 | 41300009074 | 290804 | SCREW, Hex Head, M16 x 55 mm
_295397B | 951 | 41300009075 | 295397B | CONNECTION, Water Offset RB
_290393 | 952 | 41300009076 | 290393 | SCREW, Hex Head, M10 x 25 mm
_A292942D | 953 | 41300009005 | A292942D | COUPLING, Flexible-Assembly
_295397F | 954 | 41300009189 | 295397F | CONNECTION, Water Offset
_350450 | 955 | 41300009507 | 350450 | WASHER, Flat, M10
_C295648A | 956 | 41300009124 | C295648A | MANIFOLD, Water-Assembly
_28543 | 957 | 41300009006 | 28543 | PLUG, Pipe, Square Head, 3/8"
_208428L | 958 | 41300009508 | 208428L | VALVE, Thermostatic
_496909 | 959 | 41300008627 | 496909 | KIT, Serviee Repair (Ineludes 4 Thermostatie Elements and 4 O-rings for P/N 208428U)
_A293504 | 960 | 41300008831 | A293504 | HEADER, Water Discharge-Assembly
_A293505 | 961 | 41300008832 | A293505 | HEADER, Water Discharge-Assembly
_A293501 | 962 | 41300009837 | A293501 | BELLOWS-Assembly
_290036 | 963 | 41300009509 | 290036 | FLANGE, Square, Blind
_294126 | 964 | 41300007554 | 294126 | O-RING, Nitrile
_292862 | 965 | 41300009007 | 292862 | SCREW, Hex Head, M10 x 60 mm
_294108 | 966 | 41300007552 | 294108 | GASKET, Triangular
_C293501 | 967 | 41300009766 | C293501 | BELLOWS-Assembly
_294937 | 968 | 41300009838 | 294937 | STUD, M10x 65x77
_A296117A | 969 | 41300009382 | A296117A | TUBE, Lube Oil-Assembly
_296117A | 970 | 41300009190 | 296117A | TUBE, Lube Oil Pump Inlet
_291595 | 971 | 41300010528 | 291595 | GASKET
_NA280080 | 972 | 41300009767 | NA280080 | PUMP, Oil-Assembly
_A280080 | 973 | 41300009254 | A280080 | HOUSING, Oil Pump-Assembly
_280080 | 974 | 41300009839 | 280080 | HOUSING, Oil Pump
_290935A | 975 | 41300009840 | 290935A | BUSHING-Assembly
_280085 | 976 | 41300009600 | 280085 | GEAR, Oil Pump Idler
_280081 | 977 | 41300009430 | 280081 | GEAR, Oil Pump Driven
_280051 | 978 | 41300009510 | 280051 | GEAR, Oil Pump Drive
_A280082 | 979 | 41300009431 | A280082 | COVER, Bearing-Assembly
_280082 | 980 | 41300010010 | 280082 | COVER, Bearing
_A290935A | 981 | 41300009691 | A290935A | BUSHING-Assembly
_280182 | 982 | 41300009920 | 280182 | COVER, Oil Pump
_290937 | 983 | 41300010109 | 290937 | PLATE, Thrust
_290938A | 984 | 41300010011 | 290938A | VALVE, Relief
_290939 | 985 | 41300009511 | 290939 | SPRING, Relief Valve
_290940A | 986 | 41300009768 | 290940A | RETAINER, Spring
_290941 | 987 | 41300009601 | 290941 | COVER, Relief Valve
_290942 | 988 | 41300010484 | 290942 | GASKET
_290943 | 989 | 41300010485 | 290943 | GASKET
_290944 | 990 | 41300009841 | 290944 | PLUG, Screw, G1"
_290946 | 991 | 41300010343 | 290946 | NUT, Lock
_290947 | 992 | 41300009321 | 290947 | SCREW, Set, M12 x 60 mm
_290948 | 993 | 41300008935 | 290948 | SCREW, Hex Head, M12 x 170 mm
_290949 | 994 | 41300008936 | 290949 | SCREW, Hex Head, M22 x 140 mm
_290950 | 995 | 41300009008 | 290950 | SCREW, Hex Head, M12 x 16 mm
_290088 | 996 | 41300009009 | 290088 | SCREW, Hex Head, M12 x 35 mm
_290951 | 997 | 41300009010 | 290951 | SCREW, Hex Head, M12 x 30 mm
_290953 | 998 | 41300010299 | 290953 | WIRE, Lock
_290952 | 999 | 41300010486 | 290952 | O-RING
_290955 | 1000 | 41300010012 | 290955 | WASHER, Copper
_290954 | 1001 | 41300009692 | 290954 | PLUG, Screw, G3/4"
_290214 | 1002 | 41300010013 | 290214 | WASHER, Copper
_D209542C | 1003 | 41300008716 | D209542C | ADAPTER, Oil Pump Discharge-Assembly
_295890 | 1004 | 41300010487 | 295890 | GASKET, Ring
_211639 | 1005 | 41300009602 | 211639 | VALVE, Thermostatic
_295782A | 1006 | 41300009432 | 295782A | ADAPTER, Male Female
_194769A | 1007 | 41300009125 | 194769A | CONNECTOR, Male, 3/8" NPT
_351454W | 1008 | 41300009255 | 351454W | TUBE, Oil Pump Feedback
_194769N | 1009 | 41300009191 | 194769N | CONNECTOR, Male 1/2" NPT
_G-980-156 | 1010 | 41300008612 | G-980-156 | KIT, Oil Pump Repair (Includes Items 9 - 11, 13 - 15, 20, 21, 31 and 34 - 38)
_A740502A | 1011 | 41300008616 | A740502A | ACTUATOR, Gas Regulating-Assembly (See Group 85.50 for breakdown)
_740207C | 1012 | 41300008767 | 740207C | HARNESS, Stepper Motor Power Supply
_740241 | 1013 | 41300008690 | 740241 | HARNESS, Proxomity Switch to Junction Box
_207854 | 1014 | 41300009011 | 207854 | ELBOW, Conduit
_211541P | 1015 | 41300009322 | 211541P | CONDUIT, Flexible, 1/2"
_207637K | 1016 | 41300009323 | 207637K | CONDUIT, Flexible, 1/2"
_209611 | 1017 | 41300009256 | 209611 | GASKET, Connector
_211448 | 1018 | 41300009257 | 211448 | GASKET, Air/Fuel Control
_C740414 | 1019 | 41300008701 | C740414 | CONTROL MODULE, Lean Burn Heater-Assembly
_D740414 | 1020 | 41300008740 | D740414 | ENCLOSURE, Lean Burn Heater Control
_119627 | 1021 | 41300009842 | 119627 | MOUNT, Vibration
_21051 | 1022 | 41300007543 | 21051 | WASHER, Lock, 5/16"
_21181 | 1023 | 41300009512 | 21181 | NUT, Hex, 5/16"-18
_207637 | 1024 | 41300009324 | 207637 | CONDUIT, Flexible, 1/2"
_290541 | 1025 | 41300008833 | 290541 | SCREW, Hex Head, M8 x 16 mm
_290617 | 1026 | 41300007549 | 290617 | NUT, Hex, M8
_211541H | 1027 | 41300009192 | 211541H | CONDUIT, Flexible , 1/2"
_209241F | 1028 | 41300008628 | 209241F | ADAPTER , Conduit , 1/2"-14 NPT x 3/4" -20 UNEF
_290177 | 1029 | 41300010488 | 290177 | GASKET
_290178 | 1030 | 41300010529 | 290178 | COVER
_290146 | 1031 | 41300008789 | 290146 | SCREW, Hex Head, M12 x 25 mm
_294554B | 1032 | 41300009077 | 294554B | BRACKET, Main Gas Regulator
_209167T | 1033 | 41300008725 | 209167T | REGULATOR, Gas Main (Fisher Model 99)
_B7918B | 1034 | 41300010530 | B7918B | SPACER
_292739 | 1035 | 41300008834 | 292739 | SCREW, Hex Head, M10 x 80 mm long
_295825 | 1036 | 41300010181 | 295825 | NUT, Hex, M10 - Grade 10
_295610E | 1037 | 41300009603 | 295610E | ADAPTER, Gas Supply
_295475D | 1038 | 41300008790 | 295475D | TUBE, Flexible Gas Supply-Assembly
_290678 | 1039 | 41300008804 | 290678 | SCREW, Hex Head, M10 x 45 mm
_78204H | 1040 | 41300009193 | 78204H | ELBOW, 90° Pipe, 2.0" NPT
_C209542A | 1041 | 41300009078 | C209542A | PIPE, Gas Supply-Assembly
_211636D | 1042 | 41300009126 | 211636D | TUBE, Balance Line, Lower
_78208A | 1043 | 41300009513 | 78208A | TEE, Pipe, 0.25" NPT
_78283J | 1044 | 41300009433 | 78283J | PLUG, Screw, G1/2"
_209958A | 1045 | 41300009012 | 209958A | PIPE, 0.25" NPT x 2.0" long
_194769 | 1046 | 41300009258 | 194769 | CONNECTOR, Male
_100831B | 1047 | 41300008634 | 100831B | PIPE, 0.50" NPT x 2.0" long, Threaded Both Ends
_199111E | 1048 | 41300009079 | 199111E | ELBOW, 90° Male Tube, 10x8
_211551J | 1049 | 41300009434 | 211551J | TUBE, Sensing, Lower
_294582 | 1050 | 41300009435 | 294582 | BRACKET, Gas Regulator
_167148N | 1051 | 41300010014 | 167148N | REGULATOR, Gas
_48406H | 1052 | 41300010531 | 48406H | SPACER
_Y18813H | 1053 | 41300009604 | Y18813H | WASHER, Flat, 0.38"
_294583 | 1054 | 41300009080 | 294583 | FLANGE, Prechamber Regulator
_294594 | 1055 | 41300010015 | 294594 | O-RING, Nitrile
_294584 | 1056 | 41300009081 | 294584 | FLANGE, Prechamber Regulator
_101018Z | 1057 | 41300008644 | 101018Z | PIPE, 1.0" NPT x 2.5" long, Threaded Both Ends
_78204E | 1058 | 41300009194 | 78204E | ELBOW, 90° Pipe, 1.0" NPT
_154909F | 1059 | 41300008645 | 154909F | PIPE, 1.0" NPT x 2.0" long, Threaded Both Ends
_209223D | 1060 | 41300010110 | 209223D | VALVE, 2 Way
_63424M | 1061 | 41300008646 | 63424M | PIPE, 1.0" NPT x 4.25" long, Threaded Both Ends
_101018A | 1062 | 41300008635 | 101018A | PIPE, 1.0" NPT x 3.50" long, Threaded Both Ends
_101018Q | 1063 | 41300008636 | 101018Q | PIPE, 1.0" NPT x 5.50" long, Threaded Both Ends
_154909E | 1064 | 41300008637 | 154909E | PIPE, 1.0" NPT x 1.50" long, Threaded Both Ends
_154909G | 1065 | 41300008638 | 154909G | PIPE, 1.0" NPT x 3.00" long, Threaded Both Ends
_194628E | 1066 | 41300009436 | 194628E | PIPE,.Hex, 0.25" NPT
_207637M | 1067 | 41300009259 | 207637M | CONDUIT, Flexlble 0.38"
_119434W | 1068 | 41300008629 | 119434W | PIPE, 0.50" NPT x 1.12" long, Threaded Both Ends
_209256 | 1069 | 41300008768 | 209256 | VALVE, 3-Way Direct Acting Solenoid
_211769W | 1070 | 41300008873 | 211769W | TUBE, Solenoid Pressure Supply
_A295451T | 1071 | 41300009195 | A295451T | BOX, Auxiliary Junction
_295889K | 1072 | 41300008937 | 295889K | PLATE, Junction Box Mounting
_291257 | 1073 | 41300009605 | 291257 | WASHER, Tension, M6
_211541A | 1074 | 41300009196 | 211541A | CONDUIT, Flexible, 0.75"
_207855B | 1075 | 41300009127 | 207855B | CONNECTOR, Conduit, 0.75"
_209611A | 1076 | 41300008805 | 209611A | GASKET, Conduit Connector, 0.75"
_106026 | 1077 | 41300009013 | 106026 | NUT, Lock, Conduit Connector
_177487J | 1078 | 41300010016 | 177487J | CLIP, Conduit
_199066L | 1079 | 41300010017 | 199066L | CLIP, Conduit
_199111W | 1080 | 41300010182 | 199111W | ELBOW, Male
_D211477C | 1081 | 41300009769 | D211477C | HEATED 02-Assembly
_211477C | 1082 | 41300010183 | 211477C | TEE, Special
_A740107A | 1083 | 41300003615 | A740107A | SENSOR, Oxygen, Lean Burn-Assembly
_A740012D | 1084 | 41300006801 | A740012D | CARTRIDGE, Heater-Assembly
_211476A | 1085 | 41300009921 | 211476A | NIPPLE, Special
_A740112 | 1086 | 41300007533 | A740112 | THERMOCOUPLE, K-Type-Assembly
_194929B | 1087 | 41300009325 | 194929B | CONNECTOR, Thermocouple
_26204 | 1088 | 41300008791 | 26204 | PLUG, Pipe, Socket Head, 0.25" Brass
_21310 | 1089 | 41300008874 | 21310 | SCREW, Cap, 0.3125"-18x0.75" long
_21631 | 1090 | 41300009014 | 21631 | WASHER, Internal Lock, 0.3125"
_740021 | 1091 | 41300009437 | 740021 | GASKET, Oxygen Sensor
_296200D | 1092 | 41300008667 | 296200D | TUBING, Stainless Steel, Type 304, Seamless
_296200A | 1093 | 41300008668 | 296200A | TUBING, Stainless Steel, Type 304, Seamless
_296200E | 1094 | 41300008669 | 296200E | TUBING, Stainless Steel, Type 304, Seamless
_296200C | 1095 | 41300008670 | 296200C | TUBING, Stainless Steel, Type 304, Seamless
_199809C | 1096 | 41300009770 | 199809C | ELBOW, Union,4x4
_740017 | 1097 | 41300009082 | 740017 | INSULATION, 02 Sensor Block
_A740222D | 1098 | 41300008938 | A740222D | HARNESS, 02 Sensor-Assembly
_207855 | 1099 | 41300008769 | 207855 | CONNECTOR, Straight, Conduit, 1/2"
_296208 | 1100 | 41300009326 | 296208 | SLEEVE, Tube Insulation
_211788A | 1101 | 41300009260 | 211788A | WIRE, Thermocouple Lead
_28778 | 1102 | 41300008639 | 28778 | NUT, Hex, Thin, 1-1/2" x 35/64" Thick, 1"-20 UNEF
_740111B | 1103 | 41300009515 | 740111B | TRANSDUCER, Pressure
_296198 | 1104 | 41300009083 | 296198 | BRACKET, Transducer Mounting
_154813S | 1105 | 41300010489 | 154813S | U-BOLT
_B6849 | 1106 | 41300009015 | B6849 | NUT, Self-locking Hex, 1/4"-20
_78202B | 1107 | 41300009084 | 78202B | ELBOW, Street, 90°, 1/4" NPT
_740243 | 1108 | 41300009085 | 740243 | HARNESS, Pressure Transducer
_207855A | 1109 | 41300008770 | 207855A | CONNECTOR, Straight
_211541R | 1110 | 41300009261 | 211541R | CONDUIT, 0.50" Flexible
_211893 | 1111 | 41300010429 | 211893 | SNUBBER
_78209E | 1112 | 41300010018 | 78209E | COUPLING, Pipe
_211306 | 1113 | 41300010344 | 211306 | PIN,DOWEL,.187X2.88
_158417 | 1114 | 41300009327 | 158417 | NUTSTOP,.312-18X.344
_26477 | 1115 | 41300008792 | 26477 | SOCHDSCR #10-24X1.00
_28563 | 1116 | 41300008835 | 28563 | SOCHDSCR,10-24X.50 LG
_26727 | 1117 | 41300008875 | 26727 | HX WASHER HDSCR,#10X.38,ZINC
_A296351C | 1118 | 41300003649 | A296351C | VALVE, Butterfly-Assembly, RB
_C296351C | 1119 | 41300003648 | C296351C | VALVE, Butterfly-Assembly, LB
_A296436 | 1120 | 41300008741 | A296436 | ELBOW, Lower Wastegate, RB-Assembly
_A296437 | 1121 | 41300008742 | A296437 | ELBOW, Lower Wastegate, LB-Assembly
_A296078C | 1122 | 41300008623 | A296078C | HOUSING , Air Bypass Butterfly Valve , RB-Assembly
_C296078C | 1123 | 41300008630 | C296078C | HOUSING , Air Bypass Butterfly Valve , LB-Assembly
_290478 | 1124 | 41300008939 | 290478 | SCREW, Hex Head, M10 x 35 mm
_A296330A | 1125 | 41300008743 | A296330A | TUBE , Air Bypass , Front-Assembly
_290802 | 1126 | 41300008940 | 290802 | SCREW, Hex Head , M10 x 28 mm
_296329C | 1127 | 41300009016 | 296329C | HOSE, Flexible Wastegate, LB
_A296332B | 1128 | 41300008744 | A296332B | TUBE, Lower Wastegate, RB-Assembly
_A296332C | 1129 | 41300008745 | A296332C | TUBE, Lower Wastegate, LB-Assembly
_296351C | 1130 | 41300009262 | 296351C | HOUSING, Butterfly Valve
_296079X | 1131 | 41300009383 | 296079X | SHAFT, Butterfly Valve
_296356A | 1132 | 41300009384 | 296356A | PLATE, Butterfly Valve
_296105 | 1133 | 41300008941 | 296105 | SCREW, Socket Head, M6 x 16 mm
_290159 | 1134 | 41300009694 | 290159 | WASHER, Lock M6
_296446 | 1135 | 41300010019 | 296446 | RING, Retaining
_296191E | 1136 | 41300010020 | 296191E | WASHER, Thrust
_293879 | 1137 | 41300010345 | 293879 | PIN, Roll
_294540A | 1138 | 41300010300 | 294540A | PIN, Spring
_296329B | 1139 | 41300008942 | 296329B | HOSE, Flexible Wastegate, RB
_294093R | 1140 | 41300009922 | 294093R | GASKET, Spiral
_168519J | 1141 | 41300010021 | 168519J | CLAMP, V-Band
_295730C | 1142 | 41300008702 | 295730C | INSULATION, Blanket, Turbocharger-RR181
_295735D | 1143 | 41300008703 | 295735D | INSULATION, Blanket, Exhaust Offset, LB
_295735C | 1144 | 41300008704 | 295735C | INSULATION, Blanket, Exhaust Offset, RB
_295736A | 1145 | 41300008677 | 295736A | INSULATION, Blanket, Turbo Inlet Elbow, RB
_295736B | 1146 | 41300008678 | 295736B | INSULATION, Blanket, Turbo Inlet Elbow, LB
_295737B | 1147 | 41300008726 | 295737B | INSULATION, Blanket, Bellows Assembly
_296171E | 1148 | 41300008626 | 296171E | INSULATION, Blanket, Offset Connection/Inlet Elbow
_295727A | 1149 | 41300008658 | 295727A | INSULATION, Blanket, Exhaust Manifold End Cap
_296171D | 1150 | 41300008659 | 296171D | INSULATION, Blanket, Exhaust Manifold End Cap
_295728E | 1151 | 41300008717 | 295728E | INSULATION, Blanket, Bellows Assembly
_295729H | 1152 | 41300008640 | 295729H | INSULATION, Blanket, Connector W/Sensor Tap, LB
_295729K | 1153 | 41300008641 | 295729K | INSULATION, Blanket, Connector W/Sensor Tap, RB
_295729L | 1154 | 41300008679 | 295729L | INSULATION, Blanket, Connector W/O Braces
_296171C | 1155 | 41300008680 | 296171C | INSULATION, Blanket, Connector W/O Braces
_295733E | 1156 | 41300008650 | 295733E | INSULATION, Blanket, Exhaust Outlet Elbow, RB
_295734D | 1157 | 41300008651 | 295734D | INSULATION, Blanket, Exhaust Outlet Elbow, LB
_296391B | 1158 | 41300008718 | 296391B | INSULATION, Blanket, Air Bypass Front
_296391 | 1159 | 41300008691 | 296391 | INSULATION, Blanket, Air Bypass Tube, RB
_296391A | 1160 | 41300008685 | 296391A | INSULATION, Blanket, Air Bypass Tube, LB
_296391E | 1161 | 41300008692 | 296391E | INSULATION, Blanket, Wastegate Tube, LB
_296391D | 1162 | 41300008693 | 296391D | INSULATION, Blanket, Wastegate Tube, RB
_A296063A | 1163 | 41300008876 | A296063A | HOUSING, Barring Device-Assembly
_296063A | 1164 | 41300009328 | 296063A | HOUSING, Barring Device
_296007A | 1165 | 41300009438 | 296007A | SHAFT, Barring Device
_296076 | 1166 | 41300010111 | 296076 | WASHER, Thrust
_295012 | 1167 | 41300010248 | 295012 | GEAR, Pinion
_26594 | 1168 | 41300009086 | 26594 | PIN, Roll, 1/4" x 1-/12" long
_296014 | 1169 | 41300009329 | 296014 | BUSHING, 40 x 44 x 40 mm
_116154 | 1170 | 41300009516 | 116154 | FITTING, Lubrication
_C296074 | 1171 | 41300008771 | C296074 | BARRING DEVICE, Idler Gear-Assembly
_296074 | 1172 | 41300009128 | 296074 | GEAR, Idler, Barring Device
_296007 | 1173 | 41300009517 | 296007 | SHAFT, Barring Device
_296008B | 1174 | 41300009263 | 296008B | HOUSING, Barring Device
_296009 | 1175 | 41300009385 | 296009 | SPRING, Barring Device
_290196 | 1176 | 41300009439 | 290196 | PIN, Dowel, 6 mm x 20 mm
_WS177913 | 1177 | 41300008895 | WS177913 | SCREW, Hex Head, M10 x 85 mm
_M285072D | 1178 | 41300009695 | M285072D | CARBURETOR-Assembly
_A294797 | 1179 | 41300009087 | A294797 | HOUSING, Air Inlet-Assembly
_AA294830B | 1180 | 41300008877 | AA294830B | PLENUM, Gas Manifold-Assembly
_295630 | 1181 | 41300010430 | 295630 | BUSHING
_294611 | 1182 | 41300010022 | 294611 | BOLT, Eye, M16
_295918 | 1183 | 41300008896 | 295918 | SCREW, Socket Head, M5 x 16 mm
_296075 | 1184 | 41300009017 | 296075 | KIT, Varifuel Gas Conversion
_59023C | 1185 | 41300009607 | 59023C | VALVE, Air-Assembly
_59023D | 1186 | 41300009771 | 59023D | VALVE, Air -Assembly
_499222 | 1187 | 41300003645 | 499222 | DIAPHRAGM (Not Illustrated)
_295758 | 1188 | 41300009518 | 295758 | LEVER, Throttle Stop
_294870 | 1189 | 41300009088 | 294870 | GASKET, Carburetor Mounting
_295389 | 1190 | 41300009772 | 295389 | O-RING, 2.109" ID
_294869 | 1191 | 41300009089 | 294869 | GASKET, Carburetor Mounting
_293195 | 1192 | 41300009018 | 293195 | SCREW, Hex Head, M10 x 70 mm
_295933 | 1193 | 41300010249 | 295933 | BOX, Baffle
_A296112 | 1194 | 41300009090 | A296112 | HOUSING, Air Inlet-Assembly
_CA294830A | 1195 | 41300008878 | CA294830A | PLENUM, Gas Manifold-Assembly
_59023U | 1196 | 41300009608 | 59023U | VALVE, Air-Assembly
_294867B | 1197 | 41300009843 | 294867B | POST, Air Bleed
_294868 | 1198 | 41300009609 | 294868 | NUT, Air Bleed Post
_295907A | 1199 | 41300010112 | 295907A | PLATE, Cover
_295910 | 1200 | 41300009440 | 295910 | GASKET, Adapter Plate
_292558 | 1201 | 41300009844 | 292558 | WASHER, Flat, M5
_295907 | 1202 | 41300009091 | 295907 | PLATE, Adapter Sensing Line
_119434S | 1203 | 41300008719 | 119434S | PIPE, 1/2 x 13.00, Threaded Both Ends
_295911 | 1204 | 41300008943 | 295911 | PLATE, Mounting, FeedbackTube
_304745 | 1205 | 41300010113 | 304745 | O-RING, Viton
_AA285072D | 1206 | 41300009610 | AA285072D | CARBURETOR-Assembly
_285072D | 1207 | 41300009330 | 285072D | HOUSING, Throttle Plate
_A294773B | 1208 | 41300008944 | A294773B | SHAFT, Throttle Plate-Assembly
_294773B | 1209 | 41300009441 | 294773B | SHAFT, Throttle Plate
_294773C | 1210 | 41300010023 | 294773C | COLLAR, Thrust
_294774A | 1211 | 41300009845 | 294774A | VALVE, Butterfly
_350422 | 1212 | 41300008897 | 350422 | SCREW, Slotted Head, M6 x 25 mm
_295793A | 1213 | 41300009773 | 295793A | PLATE, Shaft Stop
_295552 | 1214 | 41300010490 | 295552 | BUSHING
_294832A | 1215 | 41300010346 | 294832A | SEAL, Oil
_295758B | 1216 | 41300009442 | 295758B | LEVER, Throttle Stop
_295757 | 1217 | 41300009331 | 295757 | SCREW, Stop, M8 x 30 mm
_294870A | 1218 | 41300009019 | 294870A | GASKET, Carburetor Mounting
_WS802170 | 1219 | 41300008793 | WS802170 | SCREW, Hex Head, M5 x 25 mm long
_209486 | 1220 | 41300009611 | 209486 | SPRING, Compression
_293495A | 1221 | 41300009129 | 293495A | PIN, Spring, 4 mm x 36 mm
_WS808297 | 1222 | 41300008945 | WS808297 | SCREW, Hex Head, M8 x 30 mm
_294869A | 1223 | 41300009020 | 294869A | GASKET, Carburetor Mounting
_295933A | 1224 | 41300010184 | 295933A | BOX, Baffle
_290630 | 1225 | 41300010431 | 290630 | BUSHING
_305592 | 1226 | 41300009923 | 305592 | RING, Retaining
_A293435C | 1227 | 41300008898 | A293435C | MOTOR, Air Starter, RB-Assembly
_293435C | 1228 | 41300009386 | 293435C | MOTOR, Air Starter, RB
_293437 | 1229 | 41300009924 | 293437 | BRACKET, Support
_209889F | 1230 | 41300008671 | 209889F | PIPE, 1-1/2" x3.0" long, Threaded Both Ends
_293832 | 1231 | 41300009612 | 293832 | LUBRICATOR, Oil Fog
_209942B | 1232 | 41300008946 | 209942B | STRAINER, Y, 1-1/2 x 600 lb.
_209890 | 1233 | 41300008681 | 209890 | PIPE, 2-1/2" x3", long, Threaded Both Ends
_168439N | 1234 | 41300008807 | 168439N | ELBOW, Reducing 3" to 2-1/2" NPT
_A209542B | 1235 | 41300008947 | A209542B | FLANGE, Air Outlet-Assembly
_293431C | 1236 | 41300009264 | 293431C | BRACKET, Barring Device
_A293432 | 1237 | 41300009092 | A293432 | GUARD, Pinion, RB-Assembly
_AD293435A | 1238 | 41300008879 | AD293435A | MOTOR, Air Starter, LB-Assembly
_D293435A | 1239 | 41300008899 | D293435A | MOTOR, Air Starter, LB-Assembly
_293435A | 1240 | 41300009387 | 293435A | MOTOR, Air Starter, LB
_209889G | 1241 | 41300008672 | 209889G | PIPE, 1-1/2" x4.38" long, Threaded Both Ends
_293431 | 1242 | 41300009332 | 293431 | BRACKET, Barring Device
_295808A | 1243 | 41300008746 | 295808A | TUBE, Air Starter Pinion Exhaust, LB
_294156A | 1244 | 41300008705 | 294156A | TUBE, From Air Starter Pinion Inlet, LB
_294157A | 1245 | 41300008727 | 294157A | TUBE, To Air Starter Pinion Inlet, RB
_294158A | 1246 | 41300008747 | 294158A | TUBE, Air Starter Pinion Exhaust, RB
_199110 | 1247 | 41300010185 | 199110 | TEE, Male Run
_295808B | 1248 | 41300008772 | 295808B | TUBE, Air Starter to Solenoid Valve
_295808C | 1249 | 41300008748 | 295808C | TUBE, Relay Valve to Solenoid Valve
_A293435E | 1250 | 41300009265 | A293435E | STARTER, Air, LB-Assembly
_293435E | 1251 | 41300007645 | 293435E | STARTER, Air, LB
_209889K | 1252 | 41300008647 | 209889K | PIPE, 1 -1/2" x 3-1/4" long, Threaded Both Ends
_209889H | 1253 | 41300008652 | 209889H | PIPE, 1-1/2" x 1-3/4" long, Threaded Both Ends
_209824 | 1254 | 41300009130 | 209824 | ELBOW, 90°, 1-1/2"-3000 lb.
_208570A | 1255 | 41300009388 | 208570A | VALVE, Pneumatic Relay
_209889J | 1256 | 41300008642 | 209889J | PIPE, 1 -1/2" x 5-1/2", long, Threaded Both Ends
_209889 | 1257 | 41300008682 | 209889 | PIPE, 1-1/2" x5", long, Threaded Both Ends
_209942D | 1258 | 41300008900 | 209942D | STRAINER, Y, 1 -1/2" x 600 lb.
_D209542 | 1259 | 41300009131 | D209542 | FLANGE, Air Inlet-Assembly
_A293438 | 1260 | 41300008706 | A293438 | BRACKET, Air Starter Plumbing, RB-Assembly
_293437G | 1261 | 41300009774 | 293437G | BRACKET, Support
_154813A | 1262 | 41300009775 | 154813A | U-BOLT, 0.31" x 1.94" x 3.34"
_293431D | 1263 | 41300008836 | 293431D | BRACKET, Starter/Barring Device
_291327 | 1264 | 41300009021 | 291327 | SCREW, Hex Head, M16 x 50 mm
_292010 | 1265 | 41300009022 | 292010 | SCREW, Hex Head, M12 x 40 mm
_C293432 | 1266 | 41300009093 | C293432 | GUARD, Pinion, LB-Assembly
_291114A | 1267 | 41300010114 | 291114A | PLATE, Cover
_295808E | 1268 | 41300008749 | 295808E | TUBE, Air Starter Pinion Exhaust, LB
_295808F | 1269 | 41300008773 | 295808F | TUBE, Air Starter to Solenoid Valve
_295808G | 1270 | 41300008794 | 295808G | TUBE, Relay Vałve to Sołenoid Vave
_199111C | 1271 | 41300010250 | 199111C | ELBOW, Male
_208569K | 1272 | 41300009846 | 208569K | VALVE, Three Way
_209672A | 1273 | 41300010432 | 209672A | MUFFLER
_26743 | 1274 | 41300009925 | 26743 | PLUG, Pipe, 1/8"
_295810A | 1275 | 41300009696 | 295810A | BRACKET, Solenoid
_21293 | 1276 | 41300008880 | 21293 | SCREW, Hex Head, 1/4-20 x 2-1/4"
_100831W | 1277 | 41300008694 | 100831W | PIPE, 1/2" x 1 -1/2" Threaded Both Ends
_295842 | 1278 | 41300010301 | 295842 | BOX, Handy, 0.50" NPT
_207637A | 1279 | 41300009266 | 207637A | CONDUIT, Flexible, 1/2"
_290330 | 1280 | 41300009023 | 290330 | SCREW, Hex Head, M12 x 55 mm
_Y18813K | 1281 | 41300010115 | Y18813K | WASHER, Flat
_B1883 | 1282 | 41300010347 | B1883 | PIN, Dowel
_295914 | 1283 | 41300010433 | 295914 | ADAPTER
_295819 | 1284 | 41300009519 | 295819 | BRACKET, Junction Box
_26682 | 1285 | 41300008728 | 26682 | SCREW, Fillister Head, No. 10-32x3/8"
_21602 | 1286 | 41300008683 | 21602 | WASHER, External Shakeproof, No. 6
_21833 | 1287 | 41300008750 | 21833 | SCREW, Fillister Head, No. 6-32 x 5/8"
_A295451E | 1288 | 41300009443 | A295451E | BOX, Junction-Assembly
_295451E | 1289 | 41300009024 | 295451E | BOX, Junction, Thermocouple
_211556A | 1290 | 41300009520 | 211556A | PANEL, Junction Box
_69809 | 1291 | 41300009521 | 69809 | BRACKET, End Mounting
_21264 | 1292 | 41300009697 | 21264 | NUT, Hex, No. 10-32
_Y6968C | 1293 | 41300010302 | Y6968C | GRIP, Cord
_A295451R | 1294 | 41300008901 | A295451R | BOX, Ignition Junction-Assembly
_295451R | 1295 | 41300010116 | 295451R | BOX,IGNITION JUNCTION
_208420A | 1296 | 41300009926 | 208420A | TRACK, Terminal
_208419A | 1297 | 41300009927 | 208419A | BLOCK, Terminal
_211556P | 1298 | 41300009613 | 211556P | PANEL, Junction Box
_208527 | 1299 | 41300010024 | 208527 | TERMINAL, No. 6
_448039 | 1300 | 41300009025 | 448039 | WIRE, No. 14 x 181 feet long
_21315 | 1301 | 41300008837 | 21315 | SCREW, Hex Head, 5/16"-18x 1-1/4"
_295819C | 1302 | 41300008881 | 295819C | BRACKET, Junction Box Mounting
_A295451P | 1303 | 41300009444 | A295451P | BOX, Junction-Assembly
_295451P | 1304 | 41300009026 | 295451P | BOX, Junction, Thermocouple
_211556M | 1305 | 41300009522 | 211556M | PANEL, Junction Box
_69816 | 1306 | 41300010025 | 69816 | BLOCK, Terminal
_69817 | 1307 | 41300010251 | 69817 | SECTION, End
_69811A | 1308 | 41300009928 | 69811A | TRACK, Mounting
_951049G | 1309 | 41300010252 | 951049G | GRIP, Cord
_Y18610 | 1310 | 41300009333 | Y18610 | NUT, Lock, Conduit, 1"
_295987L | 1311 | 41300010117 | 295987L | THERMOCOUPLE
_194929 | 1312 | 41300010348 | 194929 | CONNECTOR
_295658E | 1313 | 41300009614 | 295658E | PANEL, DSM Mounting
_295803B | 1314 | 41300009334 | 295803B | SUPPORT, Panel Mounting
_295805C | 1315 | 41300010026 | 295805C | BRACKET, Panel
_305026 | 1316 | 41300010491 | 305026 | SPACER
_26763 | 1317 | 41300009027 | 26763 | SCREW, Round Head, #4 x 3/16"
_295805 | 1318 | 41300009270 | 295805 | BRACKET, Panel Restraint
_211663Y | 1319 | 41300008882 | 211663Y | TUBE, Intake Manifold Pressure
_211663Z | 1320 | 41300009028 | 211663Z | TUBE, Jacket Water Pressure
_211870F | 1321 | 41300009132 | 211870F | TUBE, Gas Pressure, Lower
_211870G | 1322 | 41300008729 | 211870G | TUBE, Carburetor Air Pressure, Lower
_211870H | 1323 | 41300008730 | 211870H | TUBE, Prechamber Gas Pressure, Lower
_211870N | 1324 | 41300009615 | 211870N | TUBE, Oil Pressure
_295816D | 1325 | 41300009390 | 295816D | BRACKET, Tube Support
_295816E | 1326 | 41300009391 | 295816E | BRACKET, Tube Support
_207587 | 1327 | 41300010253 | 207587 | CLAMP, Tube
_207588 | 1328 | 41300009698 | 207588 | INSERT, Tube Clamp
_209275 | 1329 | 41300009929 | 209275 | UNION, Bulkhead
_211870L | 1330 | 41300008795 | 211870L | TUBE, Jacket Water Pressure, Upper
_211870M | 1331 | 41300008776 | 211870M | TUBE, Jacket Water Pressure, Center
_211870J | 1332 | 41300009197 | 211870J | TUBE, Gas Pressure, Upper
_211612M | 1333 | 41300008752 | 211612M | TUBE, Carburetor Air Pressure, Upper
_211870K | 1334 | 41300008753 | 211870K | TUBE, Prechamber Gas Pressure, Upper
_21284 | 1335 | 41300008777 | 21284 | SCREW, Hex Head, 1/4"-20x1 -1/4" long
_199108 | 1336 | 41300010254 | 199108 | UNION, Tube
_194769Y | 1337 | 41300009847 | 194769Y | CONNECTOR, Male
_295179N | 1338 | 41300008754 | 295179N | PYROPIPE, Exhaust Temperaturę Sensor
_295962 | 1339 | 41300005197 | 295962 | THERMOCOUPLE, K-Type, Exhaust Manifold
_295962A | 1340 | 41300007556 | 295962A | THERMOCOUPLE, K-Type, Pre-Turbine
_295962B | 1341 | 41300007557 | 295962B | THERMOCOUPLE, K-Type, Post-Turbine
_295251E | 1342 | 41300010118 | 295251E | BAR, Clamping
_295969B | 1343 | 41300009777 | 295969B | SUPPORT, Pyropipe
_295981C | 1344 | 41300009335 | 295981C | CABLE, Supply, Pyropipe
_295974 | 1345 | 41300009445 | 295974 | PAD, Rubber, Isolation
_292032 | 1346 | 41300009094 | 292032 | SCREW, Hex Head, M8 x 25 mm
_293704 | 1347 | 41300009198 | 293704 | U-BOLT, M10x 119 x 140 mm
_290315 | 1348 | 41300008796 | 290315 | SCREW, Countersunk Head, M6x 12 mm
_211339 | 1349 | 41300010303 | 211339 | MOUNT, Tie
_296192 | 1350 | 41300009336 | 296192 | SUPPORT, Pyropipe Cable
_168847 | 1351 | 41300010434 | 168847 | BRACKET
_295987C | 1352 | 41300009029 | 295987C | SENSORS, RTD's, Main Bearing
_295987E | 1353 | 41300008808 | 295987E | SENSORS, Thermocouple, Main Bearing
_208416A | 1354 | 41300009392 | 208416A | FITTING, Packing Gland
_169013L | 1355 | 41300008809 | 169013L | CLIP, 0.38" diameterx 0.53" Screw
_169013R | 1356 | 41300008810 | 169013R | CLIP, 0.50" diameterx 0.53" Screw
_169013G | 1357 | 41300008811 | 169013G | CLIP
_207856F | 1358 | 41300009199 | 207856F | TUBE, Heat Shrinkable, 1"
_169013 | 1359 | 41300008838 | 169013 | CLIP, 0.25" diameterx 0.41" Screw
_169013K | 1360 | 41300008812 | 169013K | CLIP, 0.44" diameterx 0.41" Screw
_294511 | 1361 | 41300009133 | 294511 | SCREW, Hex Head, M8 x 10 mm
_408678 | 1362 | 41300008720 | 408678 | CONDUIT, CSA Watertight, 3/4" x 5 feet
_A169929E | 1363 | 41300008648 | A169929E | SENSORS, ON to Main Bearing Temperature-Assembly
_169929E | 1364 | 41300009699 | 169929E | VALVE, Temperature
_295899A | 1365 | 41300009616 | 295899A | TUBE, Headerto Main
_199111J | 1366 | 41300010027 | 199111J | ELBOW, Male
_21951 | 1367 | 41300009848 | 21951 | PLUG, Pipe, 0.375"
_78212A | 1368 | 41300008839 | 78212A | BUSHING, Reducing, 0.375 - 0.250"
_295901 | 1369 | 41300009200 | 295901 | TUBE, Oil Supply to Header
_295900 | 1370 | 41300009700 | 295900 | RESTRICTOR, Orifice
_295902 | 1371 | 41300008840 | 295902 | TUBE, Headerto Temperature Sensor
_295898 | 1372 | 41300009849 | 295898 | TUBE, Oil Header
_295904 | 1373 | 41300010119 | 295904 | BRACKET, Tube
_290477 | 1374 | 41300009030 | 290477 | SCREW, Hex Head, M10 x 16 mm
_211621V | 1375 | 41300009618 | 211621V | TUBE, Oil Pressure
_199066 | 1376 | 41300008883 | 199066 | CLIP, 0.56 diameterx 0.62 Screw
_293166 | 1377 | 41300009095 | 293166 | SCREW, Hex Head, M6 x 12 mm
_294554 | 1378 | 41300009778 | 294554 | BRACKET, Regulator
_78211U | 1379 | 41300009096 | 78211U | COUPLING, Reducing, 3" to 2"
_295610 | 1380 | 41300009134 | 295610 | ADAPTOR, Gas Supply, Outlet
_A295613A | 1381 | 41300009135 | A295613A | TUBE, Gas Supply-Assembly
_A295613 | 1382 | 41300009201 | A295613 | TUBE, Gas Supply-Assembly
_208706U | 1383 | 41300008902 | 208706U | COUPLING, Flexmaster, 3" Tube
_494336 | 1384 | 41300010120 | 494336 | GASKET, Coupling
_D294545 | 1385 | 41300008813 | D294545 | PIPE, Gas Supply, Inlet-Assembly
_211393R | 1386 | 41300009136 | 211393R | TUBE, Balance Line, Lower
_106343 | 1387 | 41300008948 | 106343 | PLUG, Pipe, Socket Head, 1/4"
_211079Z | 1388 | 41300009446 | 211079Z | TUBE, Sensing, Lower
_194769J | 1389 | 41300009202 | 194769J | CONNECTOR, Male, 10" x8"
_295816C | 1390 | 41300009393 | 295816C | BRACKET, Tube Support
_A295612A | 1391 | 41300009137 | A295612A | TUBE, Gas Supply-Assembly
_A295611A | 1392 | 41300009138 | A295611A | TUBE, Gas Supply-Assembly
_211612X | 1393 | 41300009619 | 211612X | TUBE, Sensing Line
_211612G | 1394 | 41300009139 | 211612G | TUBE, Gas Pressure, Lower
_211612H | 1395 | 41300008841 | 211612H | TUBE, Gas Pressure, Mid-Section
_211612J | 1396 | 41300009140 | 211612J | TUBE, Gas Pressure, Upper
_211612K | 1397 | 41300008721 | 211612K | TUBE, Carburetor, Air Pressure, Lower
_211612L | 1398 | 41300008673 | 211612L | TUBE, Carburetor, Air Pressure, Mid-Section
_294554C | 1399 | 41300009701 | 294554C | BRACKET, Regulator
_209167J | 1400 | 41300008842 | 209167J | REGULATOR, Gas (Fisher Model 99)
_493625 | 1401 | 41300009850 | 493625 | GASKET, Closing Cap
_493626 | 1402 | 41300010186 | 493626 | DIAPHRAGM, Main
_493627 | 1403 | 41300009931 | 493627 | O-RING, Valve Disc
_493628 | 1404 | 41300009620 | 493628 | DIAPHRAGM, Upper Pilot
_493664 | 1405 | 41300010121 | 493664 | SPRING, Main-Red
_493630 | 1406 | 41300010349 | 493630 | GASKET, Body
_493631 | 1407 | 41300009851 | 493631 | GASKET, Spring Case
_493632 | 1408 | 41300009141 | 493632 | DIAPHRAGM, Low Pressure Relay
_493633 | 1409 | 41300009852 | 493633 | GASKET, Pusher Post
_493634 | 1410 | 41300010382 | 493634 | DISC, Valve
_493635 | 1411 | 41300009702 | 493635 | O-RING, Valve Carrier
_295491 | 1412 | 41300008814 | 295491 | REGULATOR, Gas Main (Fisher Model 1098)
_209805B | 1413 | 41300008755 | 209805B | PIPE, 2.0" x 8.25" Long, Threaded Both Ends
_294553 | 1414 | 41300009932 | 294553 | O-RING
_199108C | 1415 | 41300010187 | 199108C | UNION, Tube
_199108D | 1416 | 41300010188 | 199108D | UNION, Tube
_169013V | 1417 | 41300008815 | 169013V | CLIP, Tube
_209561H | 1418 | 41300010028 | 209561H | CLIP, Support
_194629C | 1419 | 41300008949 | 194629C | BUSHING, Reducing, 1/2"^1/4"
_A295447 | 1420 | 41300009337 | A295447 | VALVE, Gas Inlet-Assembly
_295447 | 1421 | 41300009853 | 295447 | VALVE, Gas Inlet
_78282G | 1422 | 41300009097 | 78282G | PLUG, Pipe, Square Head, 1"
_A295612B | 1423 | 41300009142 | A295612B | TUBE, Gas Supply-Assembly
_C209814C | 1424 | 41300008843 | C209814C | VALVE, Positional Lock-Assembly
_209814C | 1425 | 41300009394 | 209814C | VALVE, Positional Lock
_296114A | 1426 | 41300010029 | 296114A | FLANGE, O-ring
_296114B | 1427 | 41300010492 | 296114B | FLANGE
_100834E | 1428 | 41300008619 | 100834E | PIPE, Schedule 40, 2.00" x 2.75" long, Threaded Both Ends
_48988H | 1429 | 41300008620 | 48988H | PIPE, 2" x2", Threaded Both Ends
_211482 | 1430 | 41300010255 | 211482 | SADDLE, Pipe
_164438 | 1431 | 41300010030 | 164438 | U-BOLT, 0.31-18
_211481 | 1432 | 41300010122 | 211481 | PLATE, Anchor
_26059 | 1433 | 41300009933 | 26059 | WASHER, Lock, #8
_26358 | 1434 | 41300008756 | 26358 | SCREW, Socket Head, #8-32 x 3/8" long
_Y18813D | 1435 | 41300009779 | Y18813D | WASHER, Flat, #8
_295404A | 1436 | 41300009143 | 295404A | BRACKET, Gas Line Support
_295264 | 1437 | 41300009271 | 295264 | U-BOLT, M8 x 85 x 100 mm
_211712B | 1438 | 41300009621 | 211712B | TUBE, Sensing Line
_211508X | 1439 | 41300009098 | 211508X | TUBE, Balance Line, Upper
_211508W | 1440 | 41300009524 | 211508W | TUBE, Upper Balance
_169044A | 1441 | 41300010031 | 169044A | BRACKET, Tube
_280211A | 1442 | 41300008903 | 280211A | SHAFT, Extension, Intermediate
_A280191 | 1443 | 41300009525 | A280191 | RETAINER, Oil-Assembly
_280191 | 1444 | 41300009622 | 280191 | RETAINER, Oil, Upper
_280190 | 1445 | 41300009623 | 280190 | RETAINER, Oil, Lower
_290328 | 1446 | 41300008904 | 290328 | SCREW, Socket Head, M12 x 30
_291133A | 1447 | 41300009854 | 291133A | SHAFT, Extension
_A290318 | 1448 | 41300009203 | A290318 | FLANGE, Lube Oil-Assembly
_A290321 | 1449 | 41300010123 | A290321 | GASKET-Assembly
_290321 | 1450 | 41300010532 | 290321 | GASKET
_290175 | 1451 | 41300010493 | 290175 | GASKET
_290322 | 1452 | 41300010494 | 290322 | GASKET
_290329 | 1453 | 41300008950 | 290329 | SCREW, Hex Head, M10 x 110 mm
_291137 | 1454 | 41300009099 | 291137 | SCREW, Hex Head, 7/8" x95mm
_291138 | 1455 | 41300009526 | 291138 | WASHER, Tension, M22
_290953A | 1456 | 41300009447 | 290953A | WIRE, Lock
_291139 | 1457 | 41300010124 | 291139 | O-RING, Viton
_493705 | 1458 | 41300008778 | 493705 | DIAPHRAGM, Stainless Steel (Not Shown)
_211635M | 1459 | 41300009527 | 211635M | TUBE, Solenoid Vent
_78209C | 1460 | 41300009204 | 78209C | COUPLING, Pipe, 0.25" NPT
_78201N | 1461 | 41300009395 | 78201N | PIPE, 1/4" NPTx2" long
_199173E | 1462 | 41300009624 | 199173E | TEE, Pipę, 16x16x16
_294587 | 1463 | 41300009703 | 294587 | TUBE, Inlet PCM, RB
_294586 | 1464 | 41300009704 | 294586 | TUBE, Inlet PCM, LB
_A294591K | 1465 | 41300008951 | A294591K | MANIFOLD, Prechamber,-Assembly
_78283C | 1466 | 41300008884 | 78283C | PLUG, Countersunk Head, 1" NPTF
_295395 | 1467 | 41300009528 | 295395 | BRACKET, Tube Support
_154813H | 1468 | 41300009780 | 154813H | U-BOLT, 0.31 "-18
_295881 | 1469 | 41300009934 | 295881 | CONNECTOR, Tube
_294596A | 1470 | 41300009272 | 294596A | TUBE, Prechamber Supply
_294585 | 1471 | 41300009396 | 294585 | TUBE, Regulator Outlet
_177487G | 1472 | 41300008816 | 177487G | CLIP, 0.38" diameterx 0.5" Screw
_293333 | 1473 | 41300009705 | 293333 | U-BOLT, M8x35x50mm
_292070 | 1474 | 41300009031 | 292070 | SCREW, Hex Head, M12 x 16 mm
_211508Y | 1475 | 41300008844 | 211508Y | TUBE, Balance, Upper Prechamber
_211508Z | 1476 | 41300008845 | 211508Z | TUBE, Balance, Lower Prechamber
_295451T | 1477 | 41300009144 | 295451T | BOX,AUX JUNCTION
_211556N | 1478 | 41300009626 | 211556N | PANEL, Junction Box
_69921 | 1479 | 41300009627 | 69921 | BRACKET, End Mounting
_69811D | 1480 | 41300010032 | 69811D | TRACK, Mounting
_21108 | 1481 | 41300009145 | 21108 | SCREW, Round Head, No. 10-32
_26420 | 1482 | 41300009706 | 26420 | WASHER, Lock, No. 10
_26258 | 1483 | 41300008905 | 26258 | SCREW, Fillister Head, No. 8-32
_21656 | 1484 | 41300009707 | 21656 | WASHER, Lock, No. 8
_P114778 | 1485 | 41300009448 | P114778 | NUT, Retained, No. 8
_69785A | 1486 | 41300010125 | 69785A | SWITCH, Speed
_290430C | 1487 | 41300009397 | 290430C | BRACKET, Junction Box Mounting
_290012 | 1488 | 41300009935 | 290012 | STUD, M12x43 mm
_199066N | 1489 | 41300009100 | 199066N | CLIP, 1.0" Diameter x 3/8"
_10626 | 1490 | 41300009855 | 10626 | NUT, Lock Conduit
_296092A | 1491 | 41300003636 | 296092A | ACTUATOR, TCM
_A296093N | 1492 | 41300008952 | A296093N | MODULE, Control TCM-Assembly I
_208007 | 1493 | 41300007541 | 208007 | PICKUP, Magnetic
_296124 | 1494 | 41300009530 | 296124 | CABLE, ActuatorWiring
_296125 | 1495 | 41300009449 | 296125 | CONNECTOR, Sensor, 90°
_296126 | 1496 | 41300009206 | 296126 | PROBE, Thermistor-Assembly
_296103 | 1497 | 41300009531 | 296103 | BRACKET, Junction Box
_295979 | 1498 | 41300008846 | 295979 | CLIP
_177487A | 1499 | 41300008797 | 177487A | CLIP, 0.81" Diameter x 0.50" Screw
_291112 | 1500 | 41300009032 | 291112 | SCREW, Hex Head, M12 x 20 mm
_294523 | 1501 | 41300009101 | 294523 | SCREW, Hex Head, M6 x 20 mm
_290452 | 1502 | 41300010256 | 290452 | NUT, Hex, M6
_296166 | 1503 | 41300009033 | 296166 | SCREW, Hex Head, M12 x 55 mm
_296164 | 1504 | 41300009398 | 296164 | BRACKET, Cable Support
_208846A | 1505 | 41300009628 | 208846A | ELBOW, Conduit 90°
_208505 | 1506 | 41300010033 | 208505 | CONDUIT, Rigid
_208496 | 1507 | 41300009856 | 208496 | FITTING, Conduit
_208505D | 1508 | 41300010383 | 208505D | CONDUIT
_207637J | 1509 | 41300010384 | 207637J | CONDUIT
_158162 | 1510 | 41300010495 | 158162 | WASHER, Flat
_211541X | 1511 | 41300010385 | 211541X | CONDUIT
_177487 | 1512 | 41300010571 | 177487 | CLIP
_177487S | 1513 | 41300010533 | 177487S | CLIP
_WS808335 | 1514 | 41300009102 | WS808335 | SCREW, Hex Head, M12 x 22
_290476 | 1515 | 41300007548 | 290476 | SCREW, Hex Head, M8 x 40 mm
_296185B | 1516 | 41300009857 | 296185B | COUPLING, Spider
_296099B | 1517 | 41300009629 | 296099B | SHAFT, Intermediate
_296155B | 1518 | 41300007558 | 296155B | SPACER, Control Rod
_A296193N | 1519 | 41300009532 | A296193N | ROD, Control-Assembly
_296193N | 1520 | 41300010435 | 296193N | ROD, M8
_296088J | 1521 | 41300009858 | 296088J | LEVER, Actuator
_296194 | 1522 | 41300007560 | 296194 | SPRING, Wave
_A296087A | 1523 | 41300008953 | A296087A | SHAFT, Exhaust Bypass-Assembly
_296087A | 1524 | 41300009450 | 296087A | SHAFT, Exhaust Bypass
_296094 | 1525 | 41300010034 | 296094 | SPACER, Tubular
_296091 | 1526 | 41300010035 | 296091 | RING, Retaining
_A296083C | 1527 | 41300008847 | A296083C | BRACKET, Bearing Support-Assembly
_A296083D | 1528 | 41300008848 | A296083D | BRACKET, Bearing Support-Assembly
_296083C | 1529 | 41300009273 | 296083C | BRACKET, Bearing Support
_296083D | 1530 | 41300009274 | 296083D | BRACKET, Bearing Support
_296089A | 1531 | 41300009936 | 296089A | RING, Retaining
_296090 | 1532 | 41300009275 | 296090 | BEARING, Spherical, Plain
_293102 | 1533 | 41300008954 | 293102 | SCREW, Socket Head, M4 x 16 mm
_291346 | 1534 | 41300009708 | 291346 | WASHER, Tension, M4
_20476 | 1535 | 41300009146 | 20476 | SCREW, Hex Head, M8 x 40 mm
_A296193L | 1536 | 41300009338 | A296193L | ROD, Control-Assembly
_296193L | 1537 | 41300010436 | 296193L | ROD, M8
_305169S | 1538 | 41300007562 | 305169S | END, Rod, M8, RH
_305180C | 1539 | 41300009781 | 305180C | NUT, Hex, M8, LH
_305169T | 1540 | 41300007563 | 305169T | END, Rod, M8, LH
_A296193M | 1541 | 41300009533 | A296193M | ROD, Control-Assembly
_296193M | 1542 | 41300010386 | 296193M | ROD, M8
_296086A | 1543 | 41300009709 | 296086A | BRACKET, Actuator
_A296093J | 1544 | 41300009859 | A296093J | MODULE, Control
_211636P | 1545 | 41300009937 | 211636P | TUBE, Map Upper
_211895E | 1546 | 41300009860 | 211895E | TUBE, Map Middle
_211895F | 1547 | 41300009861 | 211895F | TUBE, Map, Lower
_211775 | 1548 | 41300010257 | 211775 | UNION, Elbow
_199108N | 1549 | 41300009938 | 199108N | UNION, Reducer
_168847H | 1550 | 41300010189 | 168847H | BRACE, Tube
_B715 | 1551 | 41300010572 | B715 | SPACER
_196013K | 1552 | 41300010534 | 196013K | CLIP
_168681L | 1553 | 41300009782 | 168681L | BUSHING, Reducer
_211074A | 1554 | 41300010305 | 211074A | TEE, Pipe
_26750A | 1555 | 41300010036 | 26750A | PLUG, Hex Head
_199110G | 1556 | 41300010037 | 199110G | TEE, Male Run
_211988B | 1557 | 41300010535 | 211988B | PIPE
_154566M | 1558 | 41300010350 | 154566M | COUPLING
_209999E | 1559 | 41300009862 | 209999E | CONNECTOR, Male
_A296093K | 1560 | 41300009863 | A296093K | MODULE, Control TCM-Assembly II
_211895B | 1561 | 41300008757 | 211895B | TUBE, Carburetor Air Pressure, Upper
_211895C | 1562 | 41300008732 | 211895C | TUBE, Carburetor Air Pressure, Middle
_211895D | 1563 | 41300008758 | 211895D | TUBE, Carburetor Air Pressure, Lower
_199108M | 1564 | 41300010190 | 199108M | UNION, Tube
_350428 | 1565 | 41300009103 | 350428 | SCREW, Hex Head, M10 x 22mm
_211988 | 1566 | 41300010573 | 211988 | PIPE
_211988A | 1567 | 41300010536 | 211988A | PIPE
_211073A | 1568 | 41300010496 | 211073A | ELBOW
_294944 | 1569 | 41300009034 | 294944 | SCREW, Hex Head, M10 x 75 mm
_80297C | 1570 | 41300010497 | 80297C | SPACER
_H296172B | 1571 | 41300008779 | H296172B | MANUAL/SOFTWARE Assembly (Not Shown)
_E740401 | 1572 | 41300008849 | E740401 | DETONATION SENSING MODULE-Assembly
_C740401 | 1573 | 41300008695 | C740401 | MODULE, Detonation Sensing, CEC-Assembly
_A740412A | 1574 | 41300009864 | A740412A | FILTER-Assembly
_A740247A | 1575 | 41300008780 | A740247A | HARNESS, Sensor To Filter-Assembly
_740221A | 1576 | 41300008885 | 740221A | HARNESS, Ignition To DSM-Assembly
_C740225 | 1577 | 41300009035 | C740225 | HARNESS, FilterTo DSM-Assembly
_G740230A | 1578 | 41300008955 | G740230A | HARNESS, Filter Power-Assembly
_K208628 | 1579 | 41300009207 | K208628 | CONDUIT, Power DSM-Assembly
_740110A | 1580 | 41300009451 | 740110A | SENSOR, Knock Control
_740110B | 1581 | 41300009630 | 740110B | SENSOR, Knock Control
_177487H | 1582 | 41300009276 | 177487H | CLIP
_106043 | 1583 | 41300009865 | 106043 | NUT, Lock, Conduit
_211541E | 1584 | 41300008817 | 211541E | CONDUIT, 0.50" x 7.00", Flexible
_296147 | 1585 | 41300010126 | 296147 | ELBOW
_296148 | 1586 | 41300010127 | 296148 | CLIP, Conduit
_199066K | 1587 | 41300010258 | 199066K | CLIP
_E740400 | 1588 | 41300009939 | E740400 | AIR/FUEL MODULE, CEC
_A280110T | 1589 | 41300009104 | A280110T | NBL BEARING, CONNECTING ROD
_169576C | 1590 | 41300009783 | 169576C | WASHER, BELLVILLE HD
_907-243 | 1591 | 41300009399 | 907-243 | KIT, Single Piston Ring
_296415A | 1592 | 41300003617 | 296415A | EXHAUST,FLEXIBLE
_S-09037-77 | 1593 | 41300009711 | S-09037-77 | ASM.,VALVE,GAS ADMISSION
_S-09003-9 | 1594 | 41300009866 | S-09003-9 | DIAG., OIL TUBE INSTALL
_S-09037-71 | 1595 | 41300010191 | S-09037-71 | CYLINDER HEAD ASM.
_CD287002B | 1596 | 41300010259 | CD287002B | HEAD,CYLINDER,ASM.
_D287002B | 1597 | 41300010537 | D287002B | CYLINDER HEAD
_287002B | 1598 | 41300010538 | 287002B | HEAD, CYLINDER
_295389C | 1599 | 41300007566 | 295389C | O RING, 2.12X2.38X.12, VTR8650
_305197E | 1600 | 41300009712 | 305197E | WASHER,COPPER,23.9X20.2X1.5
_305634D | 1601 | 41300010387 | 305634D | PLUG STD.HXHD M20
_A280036C | 1602 | 41300009940 | A280036C | NBL VALVE,EXHAUST & INT
_280035 | 1603 | 41300010388 | 280035 | SPRING,INNER VALVE
_280135 | 1604 | 41300010389 | 280135 | SPRING,OUTER VALVE
_293602D | 1605 | 41300010128 | 293602D | FLANGE,ADMISSION VALVE
_295602E | 1606 | 41300003618 | 295602E | CONNECTOR,PRECHAMBER
_AA280066 | 1607 | 41300009941 | AA280066 | ROCKER ARM,AUXILARY,ASM
_280066 | 1608 | 41300010574 | 280066 | ROCKER ARM,AUX
_A280169B | 1609 | 41300009867 | A280169B | SHAFT,AUX ROCKER ARM,ASM
_290225C | 1610 | 41300010129 | 290225C | SPACER,ADMISSION VALVE
_290236 | 1611 | 41300010649 | 290236 | NUT,HEX.M22
_209992K | 1612 | 41300009534 | 209992K | O RING, 1.88X2.12X.12 VTR8650
_290232 | 1613 | 41300010575 | 290232 | TUBE, LUBE OIL
_408483 | 1614 | 41300009942 | 408483 | .394 X .059 X 144 HYDFLST
_290233 | 1615 | 41300009631 | 290233 | BANJO,ELB10 OD TUB X G3/8 SCR
_280065 | 1616 | 41300010539 | 280065 | ROCKER ARM,MAIN
_A280069B | 1617 | 41300010192 | A280069B | SHAFT,ROCKER ARM,ASM
_290229 | 1618 | 41300010498 | 290229 | COVER,PROTECTIVE
_600198 | 1619 | 41300010038 | 600198 | STD & 5007 CRKCASE COVER
_280270 | 1620 | 41300010130 | 280270 | COVER, EXPLOSION RELIEF
_A290104A | 1621 | 41300010540 | A290104A | DIPSTICK ASSY
_290107 | 1622 | 41300010598 | 290107 | KNOB,DIPSTICK
_290108 | 1623 | 41300010390 | 290108 | DIPSTICK,EXTENSION
_290109 | 1624 | 41300010696 | 290109 | SLEEVE
_290104 | 1625 | 41300010630 | 290104 | ROD,DIPSTICK
_290110 | 1626 | 41300010541 | 290110 | TUBE,PROTECTION
_408485 | 1627 | 41300009943 | 408485 | .787 X .079 X 144 HYDFLST
_290112 | 1628 | 41300010686 | 290112 | BUSHING
_287006A | 1629 | 41300010499 | 287006A | NBL PIN, PISTON
_600314 | 1630 | 41300010650 | 600314 | STD.,PISTON
_287405B | 1631 | 41300010306 | 287405B | NBL RING, #1 PISTON
_287505 | 1632 | 41300010351 | 287505 | NBL RING, #2 PISTON
_287205A | 1633 | 41300010307 | 287205A | NBL RING, #3 PISTON
_287605A | 1634 | 41300009632 | 287605A | NBL RING, PISTON OIL CONTROL
_A280107K | 1635 | 41300009944 | A280107K | NBL ROD,CONNECTING,ASM.
_S-09006-17 | 1636 | 41300010039 | S-09006-17 | MATERIAL INSTRUCTION
_S-09009-3 | 1637 | 41300010131 | S-09009-3 | IDENTIFICATION INSTR
_S-09014-3 | 1638 | 41300009713 | S-09014-3 | HYDRAULIC TENSIONING INST
_S-09041-1 | 1639 | 41300009714 | S-09041-1 | SHOT PEENING INSTRUCTIONS
_410150 | 1640 | 41300009784 | 410150 | 2.25 X 48 CR 4140LD HTB; 4'
_280011B | 1641 | 41300010651 | 280011B | CRANKSHAFT
_280011 | 1642 | 41300010663 | 280011 | CRANKSHAFT
_600122 | 1643 | 41300010542 | 600122 | STD.,CRANKSHAFT
_S-09006-15 | 1644 | 41300010500 | S-09006-15 | MAT'L INSTR.
_S-09037-63 | 1645 | 41300009339 | S-09037-63 | TIMING TAPE ASSY INSTRUCTIONS
_750260 | 1646 | 41300010652 | 750260 | BLANK, RING
_S-09038-2 | 1647 | 41300010040 | S-09038-2 | CRANKSHAFT DEFLECTION
_S-09013-3 | 1648 | 41300009715 | S-09013-3 | TORQUE VALUES - CAPSCREWS
_S-09072-1 | 1649 | 41300009535 | S-09072-1 | INDEX, CUST. REQ'D. S-SHEET
_S-09000-66 | 1650 | 41300010193 | S-09000-66 | TCM WIRING DIAGRAM
_S-09000-106 | 1651 | 41300010308 | S-09000-106 | DIAGRAM, WIRING
_S-04902-37 | 1652 | 41300009633 | S-04902-37 | SWITCH, DIGITAL OVERSPEED
_S-08382 | 1653 | 41300009716 | S-08382 | ALARM & SHUTDOWN SET POINTS
_S-09000-92 | 1654 | 41300009717 | S-09000-92 | DIAGRAM, WIRING-IGNITION
_S-09000-105 | 1655 | 41300009785 | S-09000-105 | DIAGRAM, LADDER WIRING
_S-09072-2 | 1656 | 41300009718 | S-09072-2 | INDEX, CUST REQD S-SHEETS
_S-09000-79 | 1657 | 41300009400 | S-09000-79 | WIRING DIAGRAM,SENSOR HEATER
_S-09000-112 | 1658 | 41300010543 | S-09000-112 | DSM WIRING
_S-09000-93 | 1659 | 41300009340 | S-09000-93 | DIAGRAM, WIRING, THERMOCOUPLE
_S-09000-113 | 1660 | 41300009208 | S-09000-113 | DIAGRAM,WIRING;T-CPL JUNCT BOX
_S-09000-86 | 1661 | 41300010194 | S-09000-86 | WIRING DIAGRAM,AFM
_S-09056-2 | 1662 | 41300009341 | S-09056-2 | SCHEMATIC,PNEU START&FUEL SYST
_S-09043-71 | 1663 | 41300009277 | S-09043-71 | CUST. INST., INST. PANEL CONN.
_S-09000-100 | 1664 | 41300009452 | S-09000-100 | SCHEMATIC, BREATHER WIRING
_S-09000-80 | 1665 | 41300010576 | S-09000-80 | DSM WIRING
_S-09000-81 | 1666 | 41300009278 | S-09000-81 | WIRING DIAG;T-CPL JUNCTION BOX
_S-09000-88 | 1667 | 41300009634 | S-09000-88 | AUX. J-BOX TERMINAL CONN.
_S-09056 | 1668 | 41300009868 | S-09056 | SCHEMATIC, PNEU. CONTROLS
_S-09043-68 | 1669 | 41300009342 | S-09043-68 | CUST.INSTRUCT.INST.PANEL CONN
_S-09000-98 | 1670 | 41300009279 | S-09000-98 | DIAGRAM,WIRING;T-CPL JUNCT BOX
_FORM 6274-2 | 1671 | 41300008660 | FORM 6274-2 | FORM 6274,2ND EDITION,ATGL 8V,12V,16V O & M MANUAL
_FORM 6245-4 | 1672 | 41300008722 | FORM 6245-4 | FORM 6245,4TH EDITION,ATGL 12V PARTS MANUAL
_S-09043-77 | 1673 | 41300009343 | S-09043-77 | DIAG.TEMP/PRESS.TST.PTS.& PMP
_A280013J | 1674 | 41300010132 | A280013J | FLYWHEEL ASM,STD CPLG
_280013J | 1675 | 41300010675 | 280013J | FLYWHEEL
_750291 | 1676 | 41300010631 | 750291 | BLANK, BLOCK
_S-09037-51 | 1677 | 41300009280 | S-09037-51 | INST FLYWHEEL & CPLG BOLTS ASM
_S-09043-84 | 1678 | 41300009786 | S-09043-84 | FLYWHEEL SHIP SUPP INST
_28745 | 1679 | 41300009719 | 28745 | NBL BOLT,FLY COUP.75-10X3.0LG
_28206 | 1680 | 41300010195 | 28206 | 8HXHDSCR,.75-10X3.00 LG
_293422 | 1681 | 41300010697 | 293422 | GREASE
_280014 | 1682 | 41300010664 | 280014 | PLATE,SUMP
_290066 | 1683 | 41300010309 | 290066 | PLATE,FRONT-OIL SUMP
_290064 | 1684 | 41300010501 | 290064 | PLATE,TRANSVERSE
_290056 | 1685 | 41300010544 | 290056 | HOLDER,OIL SUMP
_290065A | 1686 | 41300010676 | 290065A | BAR,FLAT
_290068 | 1687 | 41300010391 | 290068 | PLATE,INTERMEDIATE
_290053 | 1688 | 41300010577 | 290053 | PIPE, OIL SUMP
_290054 | 1689 | 41300010698 | 290054 | FLANGE
_290183 | 1690 | 41300010665 | 290183 | DISC, OVAL
_290070 | 1691 | 41300010599 | 290070 | PIPE,SEAMLESS
_290071 | 1692 | 41300010683 | 290071 | BAR,FLAT
_290060B | 1693 | 41300010352 | 290060B | PIPE, SUCTION ASSY
_402197 | 1694 | 41300010353 | 402197 | .188X48.000X96 HRPL
_750211 | 1695 | 41300010653 | 750211 | BLANK, RING
_600116 | 1696 | 41300010632 | 600116 | STD.,OIL PAN
_750170 | 1697 | 41300010600 | 750170 | BLANK, FLANGE
_750169 | 1698 | 41300010601 | 750169 | BLANK, FLANGE
_443150 | 1699 | 41300010354 | 443150 | O RING STRIP 7MM D.
_750204 | 1700 | 41300010633 | 750204 | BLANK, COVER
_600123 | 1701 | 41300010545 | 600123 | STD.,IDLER GEAR
_S-09037-60 | 1702 | 41300009787 | S-09037-60 | GEAR ARRNGMT & BACKLASH
_AA280115B | 1703 | 41300010392 | AA280115B | GEAR,IDLER,ASM.
_402218 | 1704 | 41300010355 | 402218 | .105X48.00X120 HRSH
_S-09003-6 | 1705 | 41300010196 | S-09003-6 | SCHEMATIC, OIL LUBE
_AA287420 | 1706 | 41300010311 | AA287420 | NBL CRANKCASE ASM.
_A287420 | 1707 | 41300010356 | A287420 | NBL CRANKCASE ASM.
_287420 | 1708 | 41300010602 | 287420 | NBL CRANKCASE
_280017E | 1709 | 41300010393 | 280017E | CAP, MAIN BEARING
_290000 | 1710 | 41300010437 | 290000 | STUD,MAIN BRG.CAP
_290003 | 1711 | 41300010394 | 290003 | SCREW,MAIN BRG.CAP
_296478 | 1712 | 41300010438 | 296478 | PIN,DIAMOND DOWEL
_304860 | 1713 | 41300010439 | 304860 | PLUG,HXHD M24X1.5
_402194 | 1714 | 41300010357 | 402194 | .625X48.000X96 HRPL
_WS178747 | 1715 | 41300009945 | WS178747 | NBL HXHDSCR 10.9 M12X35
_290016 | 1716 | 41300010603 | 290016 | STUD M16 X 35
_405393 | 1717 | 41300010502 | 405393 | WIRE,STEEL-14GA.
_S-09036-3 | 1718 | 41300010041 | S-09036-3 | INST,CYL HD MTG STUDS
_A280118T | 1719 | 41300009537 | A280118T | NBL BEARING, CRANKSHAFT MAIN
_402205 | 1720 | 41300010358 | 402205 | .313X48.000X96 HRPL
_402198 | 1721 | 41300010359 | 402198 | .250X48.000X96 HRPL
_402202 | 1722 | 41300010312 | 402202 | .375X48.000X 96 HRPL
_WS809172 | 1723 | 41300010197 | WS809172 | HXHDSCR.M6X18 FULTHD
_211254D | 1724 | 41300010360 | 211254D | BOX,JUNCTIONNEMA 4
_211541K | 1725 | 41300009870 | 211541K | CONDUIT, FLEX .50 X 81 LG
_408465 | 1726 | 41300009722 | 408465 | CONDUIT,NON-CSA SEALTITE,.50
_A295982 | 1727 | 41300009456 | A295982 | BRACKET,ASM,ON/OFF SWITCH SPRT
_296508 | 1728 | 41300010699 | 296508 | SPACER
_295889M | 1729 | 41300009946 | 295889M | BRACKET,JUNCTION BOX MTG
_211254R | 1730 | 41300010313 | 211254R | BOX,JUNCTION,NEMA 4
_209243W | 1731 | 41300010604 | 209243W | BOX,JUNCTION
_69955 | 1732 | 41300010198 | 69955 | BAR,10-POLE JUMPER ASM.
_21109 | 1733 | 41300010503 | 21109 | RDHDSCR,10-32X.50
_69849 | 1734 | 41300010262 | 69849 | BAR,4-POLE JUMPER ASM.
_A294579A | 1735 | 41300009401 | A294579A | BRACKET,ASM,IGN COIL&PRECHAMBE
_296508A | 1736 | 41300010687 | 296508A | SPACER
_402207 | 1737 | 41300010361 | 402207 | .563X48.000X96 HRPL
_S-09000-75 | 1738 | 41300010504 | S-09000-75 | IGNITION ASM
_211879 | 1739 | 41300009538 | 211879 | BOX,RIGID CONDUIT PULL(TEE).50
_408677 | 1740 | 41300009723 | 408677 | CONDUIT,CSA LIQUID-TIGHT .50
_C296493 | 1741 | 41300009640 | C296493 | HARNESS, CHASSIS GROUND, ASM
_296493 | 1742 | 41300010677 | 296493 | CORD GRIP
_448029 | 1743 | 41300010362 | 448029 | WIRE 10 STRAND PRIM
_A69694G | 1744 | 41300010363 | A69694G | COIL,IGNITION,ASM.
_S-09043-18 | 1745 | 41300009346 | S-09043-18 | ADJ INST HALL PICKUP,CAMSHAFT
_S-09043-24 | 1746 | 41300009347 | S-09043-24 | ADJ INST HALL PICKUP,FLYWHEEL
_S-09000-19 | 1747 | 41300010395 | S-09000-19 | WIRING DIAGRAM
_207637P | 1748 | 41300009871 | 207637P | CONDUIT, FLEX .50 X 23 LG
_FORM 6272-1 | 1749 | 41300008661 | FORM 6272-1 | FORM 6272,1ST EDITION,CEC IGNITION MODULE O & M MA
_600173 | 1750 | 41300010605 | 600173 | STD.,CAMSHAFT
_S-09038-8 | 1751 | 41300009457 | S-09038-8 | ENG VALVE TIMING EVENT CHECK
_D285023B | 1752 | 41300010396 | D285023B | CAMSHAFT ASM. RB
_280050 | 1753 | 41300010654 | 280050 | BEARING,CAM
_E285023B | 1754 | 41300010397 | E285023B | CAMSHAFT ASM. LB
_A290375B | 1755 | 41300010133 | A290375B | SHAFT, CAM ROCKER ARM
_AA280038 | 1756 | 41300010546 | AA280038 | ROD,PUSH,ASM.
_280038 | 1757 | 41300010684 | 280038 | ROD,PUSH
_290366 | 1758 | 41300010315 | 290366 | RETAINER,VLVE SPRING
_290367 | 1759 | 41300010547 | 290367 | SOCKET,PUSH ROD
_S-07288 | 1760 | 41300010199 | S-07288 | MAGNETIC PICKUP INSTL
_69919D | 1761 | 41300003638 | 69919D | SPARK PLUG, WAUKESHA
_A295362M | 1762 | 41300010134 | A295362M | TURBO/INTERCOOLER ASM
_295362M | 1763 | 41300010364 | 295362M | TURBOCHARGER,RR181
_402203 | 1764 | 41300010365 | 402203 | .500X48.000X96 HRPL
_A295087N | 1765 | 41300010043 | A295087N | TUBE,LUBE OIL INLET,LB
_750208 | 1766 | 41300010704 | 750208 | BLANK
_750209 | 1767 | 41300010705 | 750209 | BLANK
_750210 | 1768 | 41300010706 | 750210 | BLANK
_A293453E | 1769 | 41300010398 | A293453E | INTERCOOLER ASM.
_293453E | 1770 | 41300010135 | 293453E | INTERCOOLER,CHARGE AIR
_293467H | 1771 | 41300009947 | 293467H | PLENUM,INTERCOOLER INLET
_750171 | 1772 | 41300010606 | 750171 | BLANK, FLANGE
_291063 | 1773 | 41300009789 | 291063 | ELBOW,TUBE 90 DEG.(3.00 OD)
_296101F | 1774 | 41300009948 | 296101F | BRACKET,MFLD ACT SUPPORT
_295398H | 1775 | 41300010200 | 295398H | BRKT MFLD. SUPP. L.B.
_291063E | 1776 | 41300009725 | 291063E | TUBE,TURN 37.2 DEG/13.4 DEG
_402216 | 1777 | 41300010366 | 402216 | .120X36.00X120 HRSH
_750172 | 1778 | 41300010607 | 750172 | BLANK, FLANGE
_295964 | 1779 | 41300010578 | 295964 | BOSS, THREADED
_291063G | 1780 | 41300009726 | 291063G | TUBE,TURN 37.2 DEG/13.4 DEG
_41879A | 1781 | 41300010399 | 41879A | COUPLING, HALF .50
_209542D | 1782 | 41300009641 | 209542D | FLANGE,150#,SLIP-ON WELD,6.0
_295784G | 1783 | 41300010505 | 295784G | REDUCER,WELDING
_209542C | 1784 | 41300009642 | 209542C | FLANGE,150#,SLIP-ON WELD,4.0
_600253 | 1785 | 41300010263 | 600253 | STD.,TURBO AIR BYPASS
_211390D | 1786 | 41300009402 | 211390D | ELBOW,90DEG PIPE 2.5 INLONG RAD
_296488 | 1787 | 41300010136 | 296488 | STUD, METRIC, HIGH TEMP
_A295648B | 1788 | 41300010440 | A295648B | MANIFOLD, WATER
_750216 | 1789 | 41300010655 | 750216 | BLANK, RING
_750215 | 1790 | 41300010608 | 750215 | BLANK, FLANGE
_750217 | 1791 | 41300010666 | 750217 | BLANK, BAR
_209242C | 1792 | 41300010400 | 209242C | COUPLING,HALF,.50
_209242E | 1793 | 41300010316 | 209242E | COUPLING, HALF 1.00
_600241 | 1794 | 41300010264 | 600241 | STD.,PIPING,WASTEGATE
_209145 | 1795 | 41300009949 | 209145 | ELBOW,45 DEG PIPE 2.00 IN
_211390 | 1796 | 41300009403 | 211390 | ELBOW,90DEG.PIPE 2.00 IN LONG R.
_S-09059-7 | 1797 | 41300009404 | S-09059-7 | DIAG; EXH. INSULATION BLANKET
_295736E | 1798 | 41300009539 | 295736E | INSUL BLNKT,TURBO IN ELBOW RH
_295736F | 1799 | 41300009540 | 295736F | INSUL BLNKT,TURBO IN ELBOW LH
_600252 | 1800 | 41300009790 | 600252 | STD.,TCM AIR BYPASS LINKAGE
_600254 | 1801 | 41300010137 | 600254 | STD., WASTEGATE LINKAGE
_600260 | 1802 | 41300009791 | 600260 | STD.,TCM ELECTRICAL CONDUIT
_295015 | 1803 | 41300010506 | 295015 | SOCHDSCR M4 X 16
_48993 | 1804 | 41300010548 | 48993 | COCK, DRAIN, .50
_295880 | 1805 | 41300010317 | 295880 | WASHER,TENSION M20SS
_WS808394 | 1806 | 41300010201 | WS808394 | HXHDSCR,M8X35 LG,8.8
_291328 | 1807 | 41300010579 | 291328 | HXHDSCR M16X60
_287705A | 1808 | 41300010401 | 287705A | RING, ANTI-POLISH
_600315 | 1809 | 41300010580 | 600315 | STD.,CYL LINER
_295827B | 1810 | 41300003629 | 295827B | O RING, CYLINDER LINER
_290221C | 1811 | 41300003627 | 290221C | O RING, WATER GUIDE SLEEVE
_295827C | 1812 | 41300003628 | 295827C | O RING, CYLINDER LINER UP,SQ.
_S-09043-69 | 1813 | 41300009541 | S-09043-69 | DIAGRAM, GOVERNOR MOUNTING
_601016 | 1814 | 41300010202 | 601016 | STD., GOVERNOR LINKAGE
_750261 | 1815 | 41300010635 | 750261 | BLANK, BLOCK
_294892 | 1816 | 41300010667 | 294892 | LATCH STOP
_294890 | 1817 | 41300010636 | 294890 | SHAFT, LATCH
_295745 | 1818 | 41300010549 | 295745 | PIN,SPRING 3X20
_294891 | 1819 | 41300010550 | 294891 | LEVER, THROTTLE
_294889 | 1820 | 41300010265 | 294889 | PIN, SPRING RETAINING
_295579 | 1821 | 41300010581 | 295579 | LEVER,SHUT-OFF
_295574 | 1822 | 41300010551 | 295574 | PIN,SPRING STOP
_295437B | 1823 | 41300010552 | 295437B | LEVER,FLOATING
_295435 | 1824 | 41300010656 | 295435 | LEVER,FIXED
_750237 | 1825 | 41300010637 | 750237 | BLANK, BLOCK
_750232 | 1826 | 41300010638 | 750232 | BLANK, BLOCK
_294893 | 1827 | 41300010688 | 294893 | BRACKET
_294894 | 1828 | 41300010639 | 294894 | SECTION,GEAR
_7180 | 1829 | 41300010689 | 7180 | GEAR RING
_295573A | 1830 | 41300010441 | 295573A | WASHER,RETAINING
_293982 | 1831 | 41300010609 | 293982 | HXHDSCR M8X30
_600209 | 1832 | 41300010582 | 600209 | STD.,GOV DRIVE
_AA290555A | 1833 | 41300010044 | AA290555A | SUPPORT,GOV DRIVE,ASM
_750231 | 1834 | 41300010610 | 750231 | BLANK, FLANGE
_285039D | 1835 | 41300010402 | 285039D | COVER, ROCKER ARM
_296082 | 1836 | 41300010203 | 296082 | HELICOIL,M8X1.25X16 LG
_290230 | 1837 | 41300010553 | 290230 | GASKET,SILICONE
_600171 | 1838 | 41300010318 | 600171 | STD.,INTAKE MANIFOLD
_E285041F | 1839 | 41300010204 | E285041F | MANIFOLD,INTAKE,ASM.
_127001 | 1840 | 41300010138 | 127001 | WASHER,LOCK,SOCHDSCR M5
_293105 | 1841 | 41300010554 | 293105 | PIN,SPRING 8X20
_A294886 | 1842 | 41300009727 | A294886 | CARRIER ASM., BEARING, REAR
_402217 | 1843 | 41300010367 | 402217 | .134X48.00X120 HRSH
_296505 | 1844 | 41300010507 | 296505 | SOCHDSRW M5 X 10
_750241 | 1845 | 41300010640 | 750241 | BLANK, BLOCK
_AA293454E | 1846 | 41300009873 | AA293454E | MANIFOLD,EXHAUST,ASM RB
_A293454E | 1847 | 41300010139 | A293454E | EXHAUST BRANCH ASM,RB
_296055 | 1848 | 41300010641 | 296055 | SHELL, OUTER
_750196 | 1849 | 41300010657 | 750196 | BLANK, RING
_750173 | 1850 | 41300010583 | 750173 | BLANK, BRACKET
_290681 | 1851 | 41300010584 | 290681 | HXHDSCR M12X70
_750272 | 1852 | 41300010668 | 750272 | BLANK,RING
_209242B | 1853 | 41300010403 | 209242B | COUPLING,HALF,.38
_209242A | 1854 | 41300010404 | 209242A | COUPLING,HALF,.25
_293504 | 1855 | 41300010669 | 293504 | TUBE,STEEL
_293512 | 1856 | 41300010611 | 293512 | FLANGE,SQUARE
_293503A | 1857 | 41300010690 | 293503A | FLANGE
_293505 | 1858 | 41300010670 | 293505 | TUBE,STEEL
_293501 | 1859 | 41300010691 | 293501 | BELLOWS
_293502A | 1860 | 41300010700 | 293502A | ELBOW
_293503 | 1861 | 41300010585 | 293503 | FLANGE,BELLOWS
_750086 | 1862 | 41300010701 | 750086 | FLANGE
_750176 | 1863 | 41300010671 | 750176 | BLANK, BAR
_EA293455E | 1864 | 41300009792 | EA293455E | MANIFOLD,EXHAUST,ASM. LB
_A293455E | 1865 | 41300010140 | A293455E | EXHAUST BRANCH ASM,LB
_600110 | 1866 | 41300010045 | 600110 | STD.,COVER,NO STUB SHAFT
_290174 | 1867 | 41300010702 | 290174 | FLANGE
_290173 | 1868 | 41300010658 | 290173 | NOZZLE,PIPE
_600860 | 1869 | 41300010508 | 600860 | STD., GEAR COVER
_280045H | 1870 | 41300010642 | 280045H | COVER, GEAR
_A290165A | 1871 | 41300009950 | A290165A | GASKET ASM., GEAR COVER
_290165A | 1872 | 41300009874 | 290165A | GASKET, GEAR COVER, UPPER
_S-09037-69 | 1873 | 41300009728 | S-09037-69 | INSTRUCTIONS, GEAR COVER
_78209H | 1874 | 41300010405 | 78209H | COUPLING,PIPE,1.25
_411284 | 1875 | 41300010046 | 411284 | .048X13200,302 LOCK WIRE
_296416 | 1876 | 41300010319 | 296416 | GASKET,EXHAUST 14 IN
_118878A | 1877 | 41300003643 | 118878A | GASKET
_21491 | 1878 | 41300010266 | 21491 | HXHDSCR,.75-10X3.00 LG
_26000 | 1879 | 41300010320 | 26000 | WASHER,LIGHT LOCK,.75
_Y18813P | 1880 | 41300010509 | Y18813P | WASHER,FLAT .75
_P313233 | 1881 | 41300010047 | P313233 | FLEX, 6-150# FLANGED 24
_P313240 | 1882 | 41300010048 | P313240 | FLEX, 4-150# FLANGED 24
_P313242 | 1883 | 41300009793 | P313242 | FLEX, 2-150# FLANGED 18 IN
_P313237 | 1884 | 41300009875 | P313237 | FLEX, 1.5-150# FLANGED 18
_293303B | 1885 | 41300010442 | 293303B | SUPPORT, LIFTING
_293311B | 1886 | 41300010692 | 293311B | CLEVIS
_S-09043-59 | 1887 | 41300009281 | S-09043-59 | DEVICE, LIFTING ASSY INSTRUCT.
_600223 | 1888 | 41300010321 | 600223 | STD.,LUBE OIL FILTER
_408271 | 1889 | 41300010141 | 408271 | .25 X .035 X 240 FLSTUB
_D153707R | 1890 | 41300007642 | D153707R | STRAINER, LUBE OIL
_28738 | 1891 | 41300010368 | 28738 | HXHDSCR .312-18X4.25
_W209542C | 1892 | 41300009951 | W209542C | ADAPTER, LUBE OIL INLET
_750155 | 1893 | 41300010612 | 750155 | BLANK, FLANGE
_295784A | 1894 | 41300010510 | 295784A | REDUCER,WELDING
_600200 | 1895 | 41300010555 | 600200 | STD.,REAR PLATE
_285074E | 1896 | 41300010643 | 285074E | PLATE, REAR
_A280091A | 1897 | 41300010142 | A280091A | CATCHER, OIL ASSEMBLY
_280091A | 1898 | 41300010444 | 280091A | CATCHER, OIL-TOP
_280090A | 1899 | 41300010322 | 280090A | CATCHER, OIL-BOTTOM
_A290191B | 1900 | 41300009952 | A290191B | BRKT ASM,TIMING POINTER
_290191B | 1901 | 41300010143 | 290191B | BRACKET,TIMING POINTER
_290191C | 1902 | 41300010556 | 290191C | POINTER,TIMING
_291234 | 1903 | 41300010511 | 291234 | SOCHDSCR M8 X 20
_290184 | 1904 | 41300010613 | 290184 | FLANGE,SQUARE
_600749 | 1905 | 41300010205 | 600749 | STD.,JACKET WATER PUMP
_S-09037-42 | 1906 | 41300009282 | S-09037-42 | ASSY INSTRUCTIONS,PMP BUSHINGS
_294028 | 1907 | 41300010693 | 294028 | BUSHING
_294029 | 1908 | 41300010694 | 294029 | OVERLAY
_S-09001-6 | 1909 | 41300010369 | S-09001-6 | WATER PUMP CURVE
_750202 | 1910 | 41300010614 | 750202 | BLANK, FLANGE
_750203 | 1911 | 41300010615 | 750203 | BLANK, FLANGE
_291578 | 1912 | 41300010678 | 291578 | TUBE,TURN
_41879D | 1913 | 41300010406 | 41879D | COUPLING,HALF,1.50
_295784B | 1914 | 41300010512 | 295784B | REDUCER,WELDING
_750200 | 1915 | 41300010616 | 750200 | BLANK, FLANGE
_295628 | 1916 | 41300010445 | 295628 | HXHDSCR M16X60,SS
_750154 | 1917 | 41300010617 | 750154 | BLANK, FLANGE
_750199 | 1918 | 41300010618 | 750199 | BLANK, FLANGE
_750153 | 1919 | 41300010619 | 750153 | BLANK, FLANGE
_41092 | 1920 | 41300010513 | 41092 | COUPLING,PIPE,.38
_600862 | 1921 | 41300010446 | 600862 | STD., WATER INLET
_A291356B | 1922 | 41300010049 | A291356B | TUBE ASM., DRAIN WATER
_291358 | 1923 | 41300009794 | 291358 | BANJO,ELB18 OD TUBXG3/4 SCR
_291359A | 1924 | 41300010206 | 291359A | TUBE, DRAIN EXTENSION
_S-09037-56 | 1925 | 41300009542 | S-09037-56 | PIPING ASSEMBY INSTUCTIONS
_291599 | 1926 | 41300010716 | 291599 | TUBE
_408602 | 1927 | 41300009876 | 408602 | 1.496 X .098 X 144 HYDFLST
_291600 | 1928 | 41300010586 | 291600 | CONNECTOR,TUBE
_291601 | 1929 | 41300010659 | 291601 | FLANGE,OVAL
_291604 | 1930 | 41300010717 | 291604 | TUBE
_291606 | 1931 | 41300010407 | 291606 | BOSS,WELDING-G1 IN
_291608 | 1932 | 41300010718 | 291608 | TUBE
_291609 | 1933 | 41300010719 | 291609 | TUBE
_291610 | 1934 | 41300010679 | 291610 | TUBE,TURN
_291611 | 1935 | 41300010587 | 291611 | CONNECTOR,TUBE
_291614 | 1936 | 41300010720 | 291614 | TUBE
_408600 | 1937 | 41300009953 | 408600 | .866 X .078 X 144 HYDFLST
_291615 | 1938 | 41300010620 | 291615 | FITTING,BANJO
_C291619 | 1939 | 41300010323 | C291619 | TUBE ASSY, LUBE OIL
_291621 | 1940 | 41300010721 | 291621 | TUBE
_408603 | 1941 | 41300009954 | 408603 | .709 X .078 X 144 HYDFLST
_291626 | 1942 | 41300010722 | 291626 | TUBE
_408484 | 1943 | 41300009955 | 408484 | .551 X .079 X 144 HYDFLST
_291627 | 1944 | 41300009795 | 291627 | BANJO,ELB14 OD TUBXG1/2 SCR
_291633 | 1945 | 41300010723 | 291633 | TUBE
_291635A | 1946 | 41300010588 | 291635A | TUBE,LUBE OIL
_291636 | 1947 | 41300010724 | 291636 | TUBE
_291637 | 1948 | 41300010589 | 291637 | CONNECTOR,TUBE
_291646A | 1949 | 41300010707 | 291646A | TUBE
_291649A | 1950 | 41300010708 | 291649A | TUBE
_291654 | 1951 | 41300010660 | 291654 | FLANGE,LEFT
_291655 | 1952 | 41300010644 | 291655 | FLANGE,RIGHT
_750197 | 1953 | 41300010709 | 750197 | BLANK
_290797 | 1954 | 41300009643 | 290797 | BANJO,TEE10 OD TUB X G3/8 SCR
_291656 | 1955 | 41300010408 | 291656 | NOZZLE,LUBE OIL LH
_291657 | 1956 | 41300010409 | 291657 | NOZZLE,LUBE OIL-RH
_291662 | 1957 | 41300010725 | 291662 | TUBE
_408496 | 1958 | 41300009956 | 408496 | .315 X .059 X 144 HYDFLST
_291029 | 1959 | 41300009796 | 291029 | BANJO,ELB 8 OD TUBXG1/4 SCR
_C291651 | 1960 | 41300010324 | C291651 | TUBE ASSY, LUBE OIL
_291651 | 1961 | 41300010726 | 291651 | TUBE
_293728B | 1962 | 41300010590 | 293728B | TUBE,LUBE OIL
_290323A | 1963 | 41300010557 | 290323A | TUBE, LUBE OIL
_291666 | 1964 | 41300010727 | 291666 | TUBE
_291667 | 1965 | 41300010728 | 291667 | TUBE
_601068 | 1966 | 41300009877 | 601068 | STD & 5007 CRANKCASE DOORS
_157460 | 1967 | 41300010447 | 157460 | COUPLING,HALF,.25
_291064 | 1968 | 41300010710 | 291064 | PLATE
_291065 | 1969 | 41300010711 | 291065 | SHEET
_291066 | 1970 | 41300010712 | 291066 | SHEET
_402212 | 1971 | 41300010370 | 402212 | .075X36.00X120 HRSH
_291067 | 1972 | 41300010713 | 291067 | SHEET
_291068 | 1973 | 41300010714 | 291068 | SHEET
_291069 | 1974 | 41300010715 | 291069 | SHEET
_291070 | 1975 | 41300010672 | 291070 | TUBE, HALF
_291071 | 1976 | 41300010673 | 291071 | TUBE, HALF
_291073 | 1977 | 41300010674 | 291073 | TUBE, HALF
_291072 | 1978 | 41300010591 | 291072 | TUBE,OIL DRAIN
_291074 | 1979 | 41300010325 | 291074 | NUT,HEX-THIN JAM M10
_292942D | 1980 | 41300010410 | 292942D | COUPLING,FLEXIBLE
_295992 | 1981 | 41300010621 | 295992 | GASKET,O RING
_D293501 | 1982 | 41300010448 | D293501 | BELLOWS ASSEMBLY
_293502C | 1983 | 41300010703 | 293502C | ELBOW
_295784E | 1984 | 41300010514 | 295784E | REDUCER,WELDING
_295996A | 1985 | 41300009458 | 295996A | FLANGE,150#,SLIP-ON WLD.FF,3.0
_296684 | 1986 | 41300010050 | 296684 | SCREW, HX HD, M22X140LG.
_408268 | 1987 | 41300010051 | 408268 | .375 X .035 X 240 FLSTUB
_291006A | 1988 | 41300010267 | 291006A | TUBE,TURN 114.2 X3.6
_S-09073 | 1989 | 41300009878 | S-09073 | AFM SETUP PRODUCTION TEST
_S-09073-1 | 1990 | 41300009729 | S-09073-1 | AFM FINE TUNING PROCEDURE
_740111C | 1991 | 41300010268 | 740111C | TRANSDUCER, PRESSURE
_A740222L | 1992 | 41300010449 | A740222L | HARNESS, AFM O2
_740107A | 1993 | 41300010052 | 740107A | SENSOR,LEAN BURN OXYGEN
_740012D | 1994 | 41300010411 | 740012D | HEATER, CARTRIDGE
_740112 | 1995 | 41300009543 | 740112 | THERMOCOUPLE,REPAIR END,K-TYPE
_211541J | 1996 | 41300009797 | 211541J | CONDUIT, FLEX .50 X 101 LG
_441112 | 1997 | 41300010372 | 441112 | FIRE SLEEVE,.688 ID
_408464 | 1998 | 41300009730 | 408464 | CONDUIT,NON-CSA SEALTITE,.38
_211788 | 1999 | 41300010053 | 211788 | WIRE,THERMOCOUPLE,28' LG
_448167 | 2000 | 41300010326 | 448167 | LEAD WIRE, THERMOCPL
_600071 | 2001 | 41300009798 | 600071 | STD.,OXYGEN SENSOR MOUNTING
_AA740502B | 2002 | 41300010144 | AA740502B | ACTUATOR,GAS REG,ASM
_A740502B | 2003 | 41300009544 | A740502B | ACTUATOR ASM., GAS REGULATOR
_D740502B | 2004 | 41300009545 | D740502B | ADAPTER, GAS REGULATOR W/PIN
_740502B | 2005 | 41300010145 | 740502B | ADAPTER, GAS REGULATOR
_211304F | 2006 | 41300010054 | 211304F | SCREW, SPRING ADJUSTING
_211305A | 2007 | 41300010207 | 211305A | NUT, SPRING ADJUSTING
_211376 | 2008 | 41300010645 | 211376 | BEARING,BALL
_214125 | 2009 | 41300010055 | 214125 | O RING,1.62X1.75X.06,NBR
_740035 | 2010 | 41300010146 | 740035 | RETAINER,SEAL & BEARING
_740038 | 2011 | 41300010680 | 740038 | SEAL, OIL
_C740303 | 2012 | 41300010208 | C740303 | SENSOR,PROXIMITY,ASM.
_740303 | 2013 | 41300010450 | 740303 | SENSOR, PROXIMITY
_69934 | 2014 | 41300010681 | 69934 | RECEPTACLE
_69936 | 2015 | 41300010559 | 69936 | TERMINAL, FEMALE
_740039 | 2016 | 41300010682 | 740039 | CORD GRIP
_26781 | 2017 | 41300010327 | 26781 | SOCHDSCR,10-24X.62 LG
_740040 | 2018 | 41300010147 | 740040 | COVER, PROXIMITY SWITCH
_402215 | 2019 | 41300010373 | 402215 | .060X36.00X120 HRSH
_28797 | 2020 | 41300009879 | 28797 | SCREW, BTNHDSOC 6-32X.25 LG
_740009 | 2021 | 41300010148 | 740009 | COUPLING,.38 DIA SHAFTS
_C209603D | 2022 | 41300009546 | C209603D | RECEPTICAL,BOX MOUNTING,ASM.
_211253H | 2023 | 41300010374 | 211253H | GASKET, RECEPTICLE
_214140 | 2024 | 41300009957 | 214140 | SCREW,8-32X.50LG BTNHDSOC
_209585J | 2025 | 41300009958 | 209585J | COVER, MOTOR (MACHINING)
_214126 | 2026 | 41300010056 | 214126 | O RING,5.00X5.12X.06,NBR
_26411 | 2027 | 41300010412 | 26411 | PLUG,PIPE,SOCHD,.38
_408477 | 2028 | 41300009731 | 408477 | CONDUIT,NON-CSA SEALTITE,.75
_211448A | 2029 | 41300010328 | 211448A | GASKET, A/F CONTROL
_600061 | 2030 | 41300010057 | 600061 | STD,AIR/FUEL MODULE INST
_207313U | 2031 | 41300010269 | 207313U | CLIP,.75DIAX .38 SCR
_169044B | 2032 | 41300010592 | 169044B | BRKT INJ TUBE
_Y6867A | 2033 | 41300009799 | Y6867A | CORD GRIP,.38-.44 (.50 NPT)
_S-09000-104 | 2034 | 41300009732 | S-09000-104 | CONNECTIONS, AFM MODULE
_AE740400 | 2035 | 41300010209 | AE740400 | MODULE ASSY, AFM CEC
_740409 | 2036 | 41300010593 | 740409 | BOARD, DISPLAY
_740404A | 2037 | 41300010058 | 740404A | BOARD,IN/OUT LOGIC PAIR
_740406 | 2038 | 41300010210 | 740406 | BOARD, ACTUATOR DRIVER
_740407C | 2039 | 41300005181 | 740407C | EPROM, CORE AFM
_740408C | 2040 | 41300010375 | 740408C | EPROM, DISPLAY AFM
_740113 | 2041 | 41300010661 | 740113 | SENSOR, MAP
_740115 | 2042 | 41300010270 | 740115 | CONNECTOR, MAP SENSOR
_21834 | 2043 | 41300010451 | 21834 | FLHDSCR,#10-24X.75
_28700 | 2044 | 41300010413 | 28700 | NUT,FLEX LOC #10-24
_28102 | 2045 | 41300010211 | 28102 | NUT,FLEXLOC,.25-20 REG.
_A214027 | 2046 | 41300010515 | A214027 | PLATE, MOUNTING
_28482C | 2047 | 41300010662 | 28482C | THREAD STUD
_296438 | 2048 | 41300009880 | 296438 | TUBING,VINYL,.19 ODX.03THK
_740207B | 2049 | 41300009959 | 740207B | HARNESS,ACT AFM TO J-BOX
_999999 | 2050 | 41300010414 | 999999 | DUMMY RAW MATERIAL
_C740015B | 2051 | 41300009800 | C740015B | MANUAL W/SOFTWARE, AFM II
_740411E | 2052 | 41300009547 | 740411E | SOFTWARE,AFM WINDOWS VER. 4.5
_FORM 6286-1 | 2053 | 41300008733 | FORM 6286-1 | FORM 6286,1ST EDITION,CEC AFM O & M MANUAL
_296215 | 2054 | 41300010452 | 296215 | HARNESS,AFM TO JB
_740245 | 2055 | 41300010212 | 740245 | HARNESS,AFM LOGIC CONN
_740246 | 2056 | 41300010415 | 740246 | HARNESS, AFM POWER
_291140C | 2057 | 41300010213 | 291140C | NBL DAMPER, VIBRATION
_600218 | 2058 | 41300010376 | 600218 | STD.,BARRING DEVICE
_410043A | 2059 | 41300009881 | 410043A | 41L40 HTB 3.75 X 3'LENGTH
_28697 | 2060 | 41300010453 | 28697 | PLUG,PIPE,HXHD 1.0
_X285072D | 2061 | 41300010454 | X285072D | CARBURETOR ASSY
_296112 | 2062 | 41300010455 | 296112 | HOUSING,AIR INLET
_305342 | 2063 | 41300010329 | 305342 | HELICOIL,M16X2X24LG.
_296127 | 2064 | 41300010149 | 296127 | HELICOIL,M10X1.5X15 LG.
_A294830A | 2065 | 41300010330 | A294830A | MFLD.ASM.GAS INLET
_294830D | 2066 | 41300010456 | 294830D | TUBE, GAS SUPPLY
_59023N | 2067 | 41300010271 | 59023N | AIR VALVE ASSY, VFIII
_59023P | 2068 | 41300010272 | 59023P | AIR VALVE ASSY, VFIII
_296128 | 2069 | 41300010646 | 296128 | PLATE, COVER
_296129 | 2070 | 41300010416 | 296129 | GASKET,COVER PLATE
_600565 | 2071 | 41300010214 | 600565 | STD.,DUAL AIR STARTERS
_D293435G | 2072 | 41300010273 | D293435G | STARTER,AIR,ASM.,LB
_293435G | 2073 | 41300010150 | 293435G | MOTOR,AIR STARTER(TDI)
_209889D | 2074 | 41300010151 | 209889D | PIPE,1.50X4.50,TBE,#80
_A293438B | 2075 | 41300010215 | A293438B | BRACKET,RB AIR PLUMB
_293438B | 2076 | 41300010685 | 293438B | BRACKET
_294283 | 2077 | 41300010729 | 294283 | BAR
_296688A | 2078 | 41300009548 | 296688A | TUBE, OUT PORT TO RELAY VALVE
_78212W | 2079 | 41300010274 | 78212W | BUSHING,RED,2.00-1.50
_78282Z | 2080 | 41300010377 | 78282Z | PLUG,SQ HD PIPE,.75
_E293435G | 2081 | 41300010275 | E293435G | STARTER,AIR,ASM.,RB
_293437H | 2082 | 41300010457 | 293437H | BRACKET, SUPPORT
_296688 | 2083 | 41300009405 | 296688 | TUBE, AIR STARTER TO 3-WAY VALVE
_295810B | 2084 | 41300010516 | 295810B | SPACER,SOL BRKT
_295808P | 2085 | 41300010152 | 295808P | TUBE,RELAY TO SOLENOID
_408656 | 2086 | 41300010216 | 408656 | .375 X .065 X 144 FLST
_295808N | 2087 | 41300009960 | 295808N | TUBE,STARTER TO SOLENOID
_294156C | 2088 | 41300009961 | 294156C | TUBE,PINION AIR INLET LB
_199066B | 2089 | 41300010276 | 199066B | CLIP,.38 DIAX.62 SCR
_294157C | 2090 | 41300009644 | 294157C | TUBE,AIR STARTER TO UNION RB
_293431F | 2091 | 41300010277 | 293431F | BRACKET,STARTER L.B.
_293431E | 2092 | 41300010278 | 293431E | BRACKET,STARTER R.B.
_296507 | 2093 | 41300010153 | 296507 | SHIM,STARTER MOUNT BRKT
_209542 | 2094 | 41300009733 | 209542 | FLANGE,150#,SLIP-ON WELD,1.5
_209889E | 2095 | 41300010154 | 209889E | PIPE,1.50X2.00,TOE,#80
_Y19108 | 2096 | 41300010331 | Y19108 | LOCKNUT CONDUIT 1.00
_69953 | 2097 | 41300010517 | 69953 | FERRULE, 16 GAUGE
_69954 | 2098 | 41300010622 | 69954 | FERRULE, 14 GA
_69870 | 2099 | 41300010623 | 69870 | FERRULE,10 AWG
_69868 | 2100 | 41300010624 | 69868 | FERRULE,14 AWG
_69866 | 2101 | 41300010518 | 69866 | FERRULE,26-22 AWG
_69867 | 2102 | 41300010625 | 69867 | FERRULE,16 AWG
_600195 | 2103 | 41300010059 | 600195 | STD.,ENGINE CONTRL PANEL
_489456 | 2104 | 41300010378 | 489456 | PLUG,INSTRUMENT CAP
_443176 | 2105 | 41300009549 | 443176 | RUBBER SHEET (BUNA-N COMPOUND)
_750099 | 2106 | 41300010695 | 750099 | BRACKET
_169013F | 2107 | 41300010279 | 169013F | CLIP,.19 DIAX.38 SCR
_C209167T | 2108 | 41300010332 | C209167T | REGULATOR,GAS,ASM.
_209542A | 2109 | 41300009645 | 209542A | FLANGE,150#,SLIP-ON WELD,2.0
_41879B | 2110 | 41300010060 | 41879B | COUPLING, HALF PIPE 1.00
_100834T | 2111 | 41300010333 | 100834T | PIPE, 2 X 12.00 TOE
_295612B | 2112 | 41300010458 | 295612B | TUBE,FUEL SUPPLY
_296114 | 2113 | 41300010217 | 296114 | FLANGE,GAS SUPPLY TUBE
_296114C | 2114 | 41300010155 | 296114C | FLANGE,GAS SUPPLY TUBE
_750219 | 2115 | 41300010626 | 750219 | BLANK, FLANGE
_211481A | 2116 | 41300010594 | 211481A | PLATE, ANCHOR
_408408 | 2117 | 41300010218 | 408408 | .625 X .049 X 144 FLST
_295906J | 2118 | 41300010061 | 295906J | SKID, SHIPPING STANDARD
_600087 | 2119 | 41300009882 | 600087 | STD.,REAR ENGINE ELEC CONN
_AA294591K | 2120 | 41300009801 | AA294591K | MANIFOLD,PRECHAMBER,ASM.
_A167148N | 2121 | 41300009406 | A167148N | REGULATOR,PRECHAMBER GAS ,ASM.
_750175 | 2122 | 41300010627 | 750175 | BLANK, FLANGE
_750174 | 2123 | 41300010628 | 750174 | BLANK, FLANGE
_408048 | 2124 | 41300010156 | 408048 | 1.00 X .065 X 144 FLSTU
_408497 | 2125 | 41300009962 | 408497 | .472 X .059 X 144 HYDFLST
_291288 | 2126 | 41300010417 | 291288 | WASHER,TENSION M16
_411271 | 2127 | 41300010062 | 411271 | .38 X .035 X 144 304 WST
_408676 | 2128 | 41300009734 | 408676 | CONDUIT,CSA LIQUID-TIGHT,.38
_701246 | 2129 | 41300010647 | 701246 | SPACER LEVER
_A296093P | 2130 | 41300007987 | A296093P | MODULE,TURBO CONT,TCM 2
_600261 | 2131 | 41300010157 | 600261 | STD.,DIAGRAM,TCM MODULE
_296172B | 2132 | 41300010280 | 296172B | FORM 6267 TCM MANUAL
_296115M | 2133 | 41300010219 | 296115M | DISK, TCM II SOFTWARE
_295805A | 2134 | 41300010063 | 295805A | BRACKET,PANEL RESTRAINT
_293242 | 2135 | 41300010595 | 293242 | WASHER,FLAT M8
_S-09020-3 | 2136 | 41300010158 | S-09020-3 | LOCATION DIAG; T-CPL
_740247A | 2137 | 41300010064 | 740247A | HARNESS,SENSOR TO J-BOX
_A740512A | 2138 | 41300010648 | A740512A | FILTER,DSM
_740412 | 2139 | 41300010560 | 740412 | BOX, DSM FILTER
_S-08308-40 | 2140 | 41300009459 | S-08308-40 | COM LIST, DSM FILT-MOD AT27
_740225 | 2141 | 41300010065 | 740225 | HARNESS,FILTER-DSM 14PIN
_209241D | 2142 | 41300009460 | 209241D | ADAPTER .50 NPT-1.1875-18 UNEF
_740230A | 2143 | 41300010220 | 740230A | HARNESS, FILTER POWER
_209241E | 2144 | 41300009646 | 209241E | ADAPTER .50 NPT-.625-24 UNEF
_VA209250 | 2145 | 41300010066 | VA209250 | CONDUIT ASM,WIRING .38
_S-08308-13 | 2146 | 41300009647 | S-08308-13 | DSM, PROD. TEST PROCEDURE
_FORM 6278-1 | 2147 | 41300008662 | FORM 6278-1 | FORM 6278,1ST EDITION,CEC DSM OPERATION & MAINTENA
_740410G | 2148 | 41300010159 | 740410G | INTERFACE PROGRAM, DSM
[5 empty] | Razem | 0