## Jednorazówka styczeń 2026
Załącznik nr 2 do SWZ do SPZOZ/PN/04/2026 - formularz cenowy przedmiotu zamówienia
Pakiet nr 1 – Zestaw przelewowy
Lp. | Nazwa produktu | Nazwa handlowa produktu oferowanego | jm | Ilość | Cena jednost netto | Cena jednost brutto | Wartość netto | Stawka VAT | Wartość brutto | Producent
1. | Zestaw przelewowy do płynów sterylnych ( igła transferowa) |  | szt. | 1000
Razem:
Pakiet nr 2 – Cewnik do dializy
Lp. | Nazwa produktu | Nazwa handlowa produktu oferowanego | jm | Ilość | Cena jednost netto | Cena jednost brutto | Wartość netto | Stawka VAT | Wartość brutto | Producent
1. | Zestaw do dializy 2-światłowy, rozmiar 11-12F dł 15cm i 20 cm sterylny |  | szt. | 50
Razem:
Pakiet nr 3 - Prowadnik stalowy, zestaw do szynowania
Lp. | Nazwa produktu | Nazwa handlowa produktu oferowanego | jm | Ilość | Cena jednost netto | Cena jednost brutto | Wartość netto | Stawka VAT | Wartość brutto | Producent
1 | Prowadnik stalowy pokryty PTFE prosty 0,035" x 150 cm |  | szt. | 600
2 | Zestaw do szynowania wewnętrznego moczowodów - rozmiary 3F, 4F, 10F pętla 2cm Zawierający w zestawie Kateter podwójny pigtail wykonany z poliuretanu i zakończony z obu stron krzywizną typu pigtail. Średnica krzywizny pigtail w części miedniczkowej wynosi 2 cm oraz 2 lub 4 cm w części pęcherzowej Cewnik w części miedniczkowej zakończony na ślepo a w części pęcherzowej otwarty, oba końce katetera posiadające liczne otwory boczne. średnice katetera w rozmiarach od 3 F-10 F , długości od 14 cm do 30 cm. Prowadnik o średnicy 0,22’’ do 0,38 ‘’ i o dł. 110 cm. |  | szt. | 150
Pakiet nr 4 – Łącznik urologiczny
Lp. | Nazwa produktu | Nazwa handlowa produktu oferowanego | jm | Ilość | Cena jednost netto | Cena jednost brutto | Wartość netto | Stawka VAT | Wartość brutto | Producent
1 | Łącznik urologiczny - element łączący przeznaczony do bezpiecznego i szczelnego łączenia sond, cewników oraz innych akcesoriów medycznych z kompatybilnymi urządzeniami |  | szt. | 600
Pakiet nr 5 – Łaty naczyniowe
Lp. | Nazwa produktu | Nazwa handlowa produktu oferowanego | jm | Ilość | Cena jednost netto | Cena jednost brutto | Wartość netto | Stawka VAT | Wartość brutto | Producent
1. | Łaty naczyniowe 08/75 |  | szt. | 20
2. | Łaty naczyniowe 10/75 |  | szt. | 20
Razem:
Pakiet nr 6 – Protezy naczyniowe zbrojone
Lp. | Nazwa produktu | Nazwa handlowa produktu oferowanego | jm | Ilość | Cena jednost netto | Cena jednost brutto | Wartość netto | Stawka VAT | Wartość brutto | Producent
1. | Protezy naczyniowe zbrojone śr. 6mm dł 50cm |  | szt. | 10
2. | Protezy naczyniowe zbrojone śr. 8mm dł 50cm |  | szt. | 10
Razem:
Pakiet nr 7 – Strzykawki do płukania ucha
Lp. | Nazwa produktu | Nazwa handlowa produktu oferowanego | jm | Ilość | Cena jednost netto | Cena jednost brutto | Wartość netto | Stawka VAT | Wartość brutto | Producent
1. | Strzykawka 100ml do płukania ucha z końcówką luer-lock do redukcji przepływu. Końcówka redukcyjna po dokonaniu odłączenia od tłoka strzykawki nie powinna zawierać ostrych końców powodujących dyskomfort przy użyciu. Produkt wzorcowy strzykawka prod. POLFA Lublin lub równoważna. |  | szt. | 2400
Razem:
UWAGA !!! OCENA UŻYTKOWA (40%) – dostarczyć 2 szt.
W ramach oceny użytkowej oceniane będzie ostrość końcówki oraz płynność pracy tłoka
Pakiet nr 8 – Dren o zmiennej średnicy
Lp. | Nazwa produktu | Nazwa handlowa produktu oferowanego | jm | Ilość | Cena jednost netto | Cena jednost brutto | Wartość netto | Stawka VAT | Wartość brutto | Producent
1. | Dren o zmiennej średnicy, balonowy, śr. wewn. 6-10mm do tlenu (wewnątrz gładki) |  | mb | 600
Razem:
Pakiet nr 9 – Maski tlenowe z rezerwuarem
Lp. | Nazwa produktu | Nazwa handlowa produktu oferowanego | jm | Ilość | Cena jednost netto | Cena jednost brutto | Wartość netto | Stawka VAT | Wartość brutto | Producent
1. | Maska tlenowa z rezerwuarem tlenu dla dorosłych |  | szt. | 2500
2. | Maska tlenowa z rezerwuarem tlenu dla dzieci |  | szt. | 400
Razem:
Pakiet nr 10 – Zestaw do dezynfekcji pola operacyjnego
Lp | Nazwa produktu | Nazwa handlowa produktu oferowanego | jm | Ilość | Cena jednost netto | Cena jednostk brutto | Wartość netto | Stawka VAT | Wartość brutto | Producent
1. | Zestaw do dezynfekcji, skład: tupfer kula 17-nitkowy wielkości jajka 5szt. kleszczyki typu korcang szt.1 dł. 24cm, 1 x miseczka plastikowa 150ml. |  | kpl. | 4000
Razem:
Pakiet nr 11 – Dren płuczący
Lp. | Nazwa produktu | Nazwa handlowa produktu oferowanego | jm | Ilość | Cena jednost netto | Cena jednost brutto | Wartość netto | Stawka VAT | Wartość brutto | Producent
1. | Dren płuczący do zastosowania z konsolą Karl Storz UNIDRIVE – sterylny |  | szt | 50
Razem:
Pakiet nr 12 – Szczoteczki czyszczące do endoskopów PENTAX
Lp. | Nazwa produktu | Nazwa handlowa produktu oferowanego | jm | Ilość | Cena jednost netto | Cena jednost brutto | Wartość netto | Stawka VAT | Wartość brutto | Producent
1. | Szczoteczki dwustronne j.u dł 230 cm x 1,8-2mm średnica włosia na obydwu końcach 6 mm |  | szt. | 2000
Razem:
Pakiet nr 13 – osprzęt do artroskopii
Lp. | Nazwa produktu | Nazwa handlowa produktu oferowanego | jm | Ilość | Cena jednost netto | Cena jednost brutto | Wartość netto | Stawka VAT | Wartość brutto | Producent
1. | Jednorazowa kaseta z drenami w torze odpływy (czerwona) – kaseta kompatybilna z pompą artroskopową CrossFlow firmy Stryker |  | szt. | 20
2. | Elektrody jednorazowe biopolame z wbudowanym przewodem sterującym (dł. 3m), automatycznie rozpoznawane przez konsolę, rękojeść elektrody zaopatrzona w trzy przyciski sterujące. Przycisk szary (kontrola mocy cięcia), przycisk żółty( kontrola uruchomienia cięcia), przycisk niebieski (kontrola uruchomienia koagulacji). Elektrody z i bez kanału ssącego. Możliwość wyginania elektrod (bez kanału ssącego) pod dowolnym kątem w zakresie 0-45 stopni. Średnica elektrod 2,5/3,5/4,0 mm |  | szt | 10
3. | Jednorazowe ostrze do artroskopii, spełniające następujące wymagania: rozmiary 2,5:3,5:4,O:5,O:5,5mm, średnica ostrza kodowana kolorem, kompatybilne z shaverem Formuła firmy Stryker. Automatycznie rozpoznawane pT7.eZ konsolę ( technologia RFID)- (opak. 5 szt.) |  | szt | 100
4. | Jednorazowe frezy do artroskopii, spełniające następujące wymagania: rozmiary: 3,5:4,0:S,O:5,5mm, średnica frezu kodowana kolorem, kompatybiloe z shaverem Formula firmy Stryker. Automatycznie rozpoznawane przez konsolę ( technologia RFID)- (opak. 5 szt.) |  | szt | 10
5. | Jednorazowa kaseta z drenami w torze napływu (niebieska) – kaseta kompatybilna z pompą artroskopową CrossFlow firmy Stryker |  | szt. | 300
Razem:
Pakiet nr 14 – Prowadnik j.u typu Ultr-Pro
Lp. | Nazwa produktu | Nazwa handlowa produktu oferowanego | jm | Ilość | Cena jednost netto | Cena jednost brutto | Wartość netto | Stawka VAT | Wartość brutto | Producent
1. | Prowadnica przeznaczona do przystawek biopsyjnych typu Ultra- Pro II. Zestaw powinien zawierać pełną gamę kanałów roboczych z wyraźnym oznaczeniem rozmiaru~ 8,5Fr, 14-23 GA. Uchwyt z funkcją "g u ick-release" winien pozwolić odejść prowadnicy od narzędzia bez konieczności ponownegol illtra Pro II przeprowadzenia go przez kanał roboczy. Skład kompletu: sterylne prowadnice, osłona składana Teleskopowo typu CIV-Flex (3D) 14x91,5 cm lub 17 ,8x91,5 cm, żelu oraz elastycznych opasek. Do wyboru przez zamawiającego Op=24 sztuki |  | op. | 5
Pakiet nr 15 – Retraktory i protektory
Lp. | Nazwa produktu | Nazwa handlowa produktu oferowanego | jm | Ilość | Cena jednost netto | Cena jednost brutto | Wartość netto | Stawka VAT | Wartość brutto | Producent
1. | Retraktor i protektor do ran składający się z dwóch pierścieni: sztywnego pojedynczego pierścienia głównego oraz elastycznego pierścienia dolnego; połączonych rękawem. Produkt bez zawartości naturalnego latexu oraz ftalonów. Długość linii cięcia 5-9 cm (rozmiar M); retraktor dostępny również w wersji z gumową nakładką z otworem na trokar, zaopatrzony w uszczelkę trzymającą odmę. |  | op. | 5
2. | Retraktor i protektor do ran składający się z dwóch pierścieni: sztywnego pojedynczego pierścienia głównego oraz elastycznego pierścienia dolnego; połączonych rękawem. Długość linii cięcia 9-14 cm (rozmiar L); retraktor dostępny również w wersji z elastycznym pierścieniem górnym składającym się z dwóch obręczy połączonych rowkiem oraz elastycznego pierścienia dolnego. |  | op. | 10
3. | Retraktor i protektor do ran składający się z dwóch pierścieni: sztywnego pojedynczego pierścienia głównego oraz elastycznego pierścienia dolnego; połączonych rękawem. Długość linii cięcia 11-17 cm (rozmiar XL); retraktor dostępny również w wersji z elastycznym pierścieniem górnym składającym się z dwóch obręczy połączonych rowkiem oraz elastycznego pierścienia dolnego. |  | op. | 5
Razem:
Pakiet nr 16 – Elektrody iłowe do aparatu EMG Sierra wave Elmico
Lp. | Nazwa produktu | Nazwa handlowa produktu oferowanego | jm | Ilość | Cena jednost netto | Cena jednost brutto | Wartość netto | Stawka VAT | Wartość brutto | Producent
1. | Jednorazowe koncentryczne elektrody igłowe EMG 25x0,30mm |  | op. | 5
2. | Jednorazowe koncentryczne elektrody igłowe EMG 37x0,45mm |  | op. | 5
Pakiet nr 17 – Urządzenia do podciśnieniowej terapii ran kompatybilne z posiadanym systemem Hartmann
Lp. | Nazwa produktu | Nazwa handlowa produktu oferowanego | jm | Ilość | Cena jednost netto | Cena jednost brutto | Wartość netto | Stawka VAT | Wartość brutto | Producent
1. | Jednorazowy zbiornik poj. 500 ml |  | szt | 300
2. | Zestaw opatrunkowy wymiar 10x7,5x3,2 cm |  | szt. | 150
3. | Zestaw opatrunkowy wymiar 18x12,5x3,2 cm |  | szt. | 150
4. | Zestaw opatrunkowy wymiar 26x15x3,2 cm |  | szt. | 100
5. | Zestaw opatrunkowy brzuszny o składzie: opatrunek piankowy z poliuteranu w rozmiarze 38x25x1,6 cm: - 2szr folia ochronna do zabezpieczenia organów o średnicy 65cm z kieszeniami aplikacyjnymi – 1szt, dren do połączenia opatrunku z pojemnikiem z dodatkową drogą wykrywania podciśnienia zakończony z jednej strony szybko-złączką a z drugiej podkładka z fola samoprzylepna – 1szt : folia samoprzylepna okluzyjna 20x30cm – 6szt |  | szt. | 5
6. | silikonowa warstwa kontaktowa do bezbolesnej zmiany opatrunku, zapobiega wrastaniu tkanki ziarninowej w gąbkę może pozostawać w ranie do 7 dni w rozmiarze 7,5x10 cm (+/- 0,5cm) |  | szt. | 50
Razem:
Pakiet nr 18 – Pojemnik plastikowy
Lp. | Nazwa produktu | Nazwa handlowa produktu oferowanego | jm | Ilość | Cena jednost netto | Cena jednost brutto | Wartość netto | Stawka VAT | Wartość brutto | Producent
1. | Pojemnik plastikowy 200-250ml sterylny z podziałką. Pakowane pojedynczo w opakowaniu typu blister |  | szt. | 700
Razem:
Pakiet nr 19 – Cewnik do embolectomii z kanałem wewnętrznym
Lp. | Nazwa produktu | Nazwa handlowa produktu oferowanego | jm | Ilość | Cena jednost netto | Cena jednost brutto | Wartość netto | Stawka VAT | Wartość brutto | Producent
1. | Cewnik do embolectomii posiadające światło na prowadnik. Możliwość podania kontrastu i irygacji. Średnice balonu 6mm, 10mm, 12mm, 14mm. Średnica cewnika 3,4,5,6,7. Prowadnik 0,018; 0,025; 0,028; 0,035; 0,038 długość 40 i 80 cm |  | szt. | 40
Razem:
Pakiet nr 20 – Sprzęt zużywalny do aparatu do terapii nerkozastępczej PRISMAX
Lp. | Nazwa produktu | Nazwa handlowa produktu oferowanego | jm | Ilość | Cena jednost netto | Cena jednost brutto | Wartość netto | Stawka VAT | Wartość brutto | Producent
1. | Zestaw do ciągłych technik nerkozastępczych z hemofiltrem |  | szt. | 50
2. | Worek spustowy (odpadowy) 9l |  | szt | 150
3. | Linia do podaży wapna |  | szt | 100
Razem:
Pakiet nr 21 – Rurki ustno-gardłowe żelowe
Lp. | Nazwa produktu | Nazwa handlowa produktu oferowanego | jm | Ilość | Cena jednost netto | Cena jednost brutto | Wartość netto | Stawka VAT | Wartość brutto | Producent
1. | Rurki ustno-gardłowe żelowe i-Gel rozm. 3 30-60kg |  | szt | 100
2. | Rurki ustno-gardłowe żelowe i-Gel rozm. 4 50-90kg |  | szt | 200
3. | Rurki ustno-gardłowe żelowe i-Gel rozm. 5 >90kg |  | szt | 200
Razem:
Pakiet nr 22 – Koc grzewczy dla dorosłych
Lp. | Nazwa produktu | Nazwa handlowa produktu oferowanego | jm | Ilość | Cena jednost netto | Cena jednost brutto | Wartość netto | Stawka VAT | Wartość brutto | Producent
1. | Koc grzewczy dla dorosłych na ciało do urządzenia MISTER-AIR |  | szt. | 100
Razem:
Pakiet nr 23 – Cewniki do odsysania
Lp. | Nazwa produktu | Nazwa handlowa produktu oferowanego | jm | Ilość | Cena jednost netto | Cena jednost brutto | Wartość netto | Stawka VAT | Wartość brutto | Producent
1. | Cewniki do odsysania górnych dróg oddechowych z kilkoma otworami j.u. jałowy dł 40-60cm (2 otwory boczne, 1 centralny) Rozmiary od Ch 08-Ch22 (numeracja co 2) |  | szt | 45000
2. | Cewniki do odsysania górnych dróg oddechowych z końcówką zakrzywioną j.u jałowy dł 50-600cm (2 otwory boczne, 1 centralny) rozmiary od Ch12- Ch16 (numeracja co 2) |  | szt | 500
Razem:
UWAGA !!! OCENA UŻYTKOWA (40%) – dostarczyć 2 szt.
W ramach oceny użytkowej oceniane będzie skuteczność odsysania wydzieliny, ergonomia użycia, kompatybilność z systemami ssącymi, łatwość podłączenia i odłączenia
Pakiet nr 24 – Łączniki do odsysania
Lp. | Nazwa produktu | Nazwa handlowa produktu oferowanego | jm | Ilość | Cena jednost netto | Cena jednost brutto | Wartość netto | Stawka VAT | Wartość brutto | Producent
1. | Łączniki do odsysania z regulacja siły ssania jałowe kompatybilne ze standardowymi cewnikami do odsysania dróg oddechowych (łącznik prosty obustronnie schodkowy) |  | szt. | 6000
Razem:
Pakiet nr 25 – Resuscytatory
Lp. | Nazwa produktu | Nazwa handlowa produktu oferowanego | jm | Ilość | Cena jednost netto | Cena jednost brutto | Wartość netto | Stawka VAT | Wartość brutto | Producent
1. | Resuscytatory jednorazowego użytku dla dorosłych rezerwuar tlenu, maska rozm. 5 |  | szt. | 200
Razem:
Pakiet nr 26 – Koreczki sterylne
Lp. | Nazwa produktu | Nazwa handlowa produktu oferowanego | jm | Ilość | Cena jednost netto | Cena jednost brutto | Wartość netto | Stawka VAT | Wartość brutto | Producent
1. | Koreczek sterylny – zatyczka z jednej strony zabezpieczająca wejście do strzykawki a z drugiej zabezpieczająca wejście do wenflony, bez drożności wewnątrz. Produkt sterylny nie zawierający ftalanów jednorazowego użytku. Pakowany indywidualnie w opakowaniu papier-folia. |  | op. | 1200
Razem:
UWAGA !!! OCENA UŻYTKOWA (40%) – dostarczyć 2 szt.
W ramach oceny użytkowej oceniane będzie szczelność, jakość, walory użytkowe
Pakiet nr 27 – Protezy, kaptury ochronne z panoramiczną szybka na twarz
Lp. | Nazwa produktu | Nazwa handlowa produktu oferowanego | jm | Ilość | Cena jednost netto | Cena jednost brutto | Wartość netto | Stawka VAT | Wartość brutto | Producent
1. | kaptury ochronne z panoramiczna szybka zakładaną na kask z wentylacja |  | szt. | 500
Razem:
Pakiet nr 28 – Wskaźniki wieloparametrowe, testy, taśmy do sterylizatora
Lp. | Nazwa produktu | Nazwa handlowa produktu oferowanego | jm | Ilość | Cena jednost netto | Cena jednost brutto | Wartość netto | Stawka VAT | Wartość brutto | Producent
1. | Niezawierający niebezpiecznych substancji toksycznych, wieloparametrowy wskaźnik do kontroli sterylizacji tlenkiem etylenu do stosowania we wszystkich rodzajach sterylizatorów odpowiadający typ 4 wg ISO 11140-1 - w opakowaniach po 250/500 szt. Poświadczony aktualnym dokumentem producenta brak zawartości niebezpiecznych substancji toksycznych. Oznaczenie CE na każdym opakowaniu. |  | opak | 20
2 | Niezawierający niebezpiecznych substancji toksycznych, laminowany, wieloparametrowy wskaźnik paskowy z liniowym ułożeniem substancji wskaźnikowej do kontroli sterylizacji parowej, do stosowania we wszystkich rodzajach autoklawów. Odpowiadający typ 4 wg ISO 11140-1 - wymagane dołączenie deklaracji producenta. W opakowaniach po 240/480 szt. Poświadczony aktualnym dokumentem producenta brak zawartości niebezpiecznych substancji toksycznych. Oznaczenie CE na każdym opakowaniu. |  | opak | 400
3. | Niezawierający niebezpiecznych substancji toksycznych test zwalniania wsadu z samoprzylepnym wskaźnikiem do kontroli skuteczności procesu sterylizacji parowej o parametrach ustalonych134ºC/7 min. i 121ºC/20 min., wkaźnik w technologii typ, 6 w opakowaniach: 400 szt. + przyrząd PCD. Przyrząd w całości wykonany z tworzywa sztucznego klasy medycznej składający się z korpusu, rurki o długości 1,5 m i średnicy 2 mm oraz przeźroczystej nakrętki umożliwiającej sprawdzenie czy wskaźnik znajduje się w środku bez rozkręcania przyrządu. Na wskaźniku wyraźnie nadrukowany kolor referencyjny przebarwienia. Rozmiar wskaźnika dopasowany do aktualnie używanej dokumentacji, nie większy niż 75 x 6 mm. Poświadczony aktualnym dokumentem producenta brak zawartości niebezpiecznych substancji toksycznych. Oznaczenie CE na każdym opakowaniu. |  | opak | 10
4. | Wzmocniona taśma do zamykania pakietów ze wskaźnikiem procesu sterylizacji parowej o wymiarach 18 mm x 50 m, nieodklejająca się od pakietów w trakcie procesu sterylizacji. Wymagane dołączenie charakterystyki wytrzymałościowej producenta. Oznaczenie CE na każdym opakowaniu. |  | szt | 600
5. | Plastikowe plomby do zabezpieczenia kontenerów ze wskaźnikiem sterylizacji parą wodną, w kolorze białym. Długość ramienia zamykającego co najmniej 3,5- 4 cm. Opakowanie 100 szt. |  | opak | 60
6. | Taśma neutralna 19mm/50m – wzmocniona – 1 rolka |  | opak | 100
7. | Biologiczny wskaźnik Spirolal S- kontroli skuteczności procesów sterylizacji suchym gorącym powietrzem |  | szt | 60
8. | Wieloparametrowy wskaźnik chemiczny przeznaczony do kontroli pakietu poddanego działaniu sterylizacji suchym gorącym powietrzem |  | szt | 60
Razem:
Pakiet nr 29 – Klipsy laparoskopowe, klipsownica laparaskopowa
Lp. | Nazwa produktu | Nazwa handlowa produktu oferowanego | jm | Ilość | Cena jednost netto | Cena jednost brutto | Wartość netto | Stawka VAT | Wartość brutto | Producent
1. | Klipsy tytanowe do laparoskopii – rozmiar Medium – Large, 120 sztuk w opakowaniu pakowane po 6 sztuk w magazynku – do klipsownicy wielokrotnego użytku firmy KARL STORZ |  | op | 4
2. | Klipsy tytanowe do laparoskopii – rozmiar Medium – Large, 150 sztuk w opakowaniu pakowane po 10 sztuk w magazynku – do klipsownicy PILLING WECK |  | op | 10
3. | Klipsy tytanowe do laparoskopii – rozmiar Medium – Large, 80 sztuk w opakowaniu pakowane po 4 sztuki w magazynku – do klipsownicy GRENA VCLIP |  | op | 10
4. | Klipsy polimerowe niewchłanialne o wzmocnionej stabilności poprzecznej i podłużnej na naczyniu, posiadające ( oprócz zintegrowanych ząbków walcowatych) dodatkowo naprzemienny układ ząbków zakończonych ostrzem uniesionym w kierunku przeciwległego ramienia pod kątem ok. 25 stopni – 120 sztuk w opakowaniu pakowane po 6 sztuk w zasobniku – do klipsownicy typu HEM-O-LOK |  | op | 10
5. | Klipsownica laparoskopowa wielorazowego użytku do klipsów tytanowych MEDIUM-LARGE – długość robocza 33 cm, do trokara 10mm, szczęki wąskie, zagięte pod kątem 25 stopni |  | op | 5
Razem:
Pakiet nr 30 - Rękawice nitrylowe
Lp. | Nazwa produktu | Nazwa handlowa produktu oferowanego | jm | Ilość | Cena jednost netto | Cena jednost brutto | Wartość netto | Stawka VAT | Wartość brutto | Producent
1. | Rękawice nitrylowe rozm: S, M,L,XL ( op-100 sztuk) |  | op | 60000
Razem:
UWAGA !!! OCENA UŻYTKOWA (40%) – dostarczyć po 2 szt. z każdego rozmiaru
W ramach oceny użytkowej oceniane będzie elastyczność, łatwość zakładania i wyjmowania, dopasowanie, szczelność i wytrzymałość.
Pakiet nr 31 - Rurki intubacyjne
Lp. | Nazwa produktu | Nazwa handlowa produktu oferowanego | jm | Ilość | Cena jednost netto | Cena jednost brutto | Wartość netto | Stawka VAT | Wartość brutto | Producent
1. | Rurki intubacyjne z mankietem niskociśnieniowym oraz okienkiem Murphego: Rozmiar 4-9, skalowane co 1 cm |  | szt | 4000
Razem:
UWAGA !!! OCENA UŻYTKOWA (40%) – dostarczyć 2 szt.
W ramach oceny użytkowej oceniane będzie elastyczność rurki, ergonomię użytkowania, wielkość i kształt balona.
Pakiet 32 – Przedłużacz z kranikiem 3- drożnym
Lp. | Nazwa produktu | Nazwa handlowa produktu oferowanego | jm | Ilość | Cena jednost netto | Cena jednost brutto | Wartość netto | Stawka VAT | Wartość brutto | Producent
1. | Przedłużacz do pomp infuzyjnych biały 7 cm z kranikiem 3-drożnym ( śr. wew. drenu 2,5-3 cm). Opakowanie 50 sztuk |  | op. | 300
Razem:
UWAGA !!! OCENA UŻYTKOWA (40%) – dostarczyć 2 szt.
W ramach oceny użytkowej oceniane będzie szczelność, płynność regulacji przepływu, czytelne oznakowanie przepływu – pozycja otwarcia/zamknięcia
Pakiet 33 - Podkłady higieniczne - chłonne
Lp. | Nazwa produktu | Nazwa handlowa produktu oferowanego | jm | Ilość | Cena jednost netto | Cena jednost brutto | Wartość netto | Stawka VAT | Wartość brutto | Producent
1. | Podkład chłonny higieniczny z wkładką chłonną 60x60 (+/-5 cm) |  | szt. | 12000
2 | Podkład chłonny higieniczny z wkładką chłonną 90x60 (+/-5 cm) |  | szt | 12000
3. | Podkład chłonny higieniczny z wkładką chłonną 100x80 (+/-5 cm) |  | szt | 7500
Razem:
Pakiet 34 - Protezy, łączniki do kości
Lp. | Nazwa produktu | Nazwa handlowa produktu oferowanego | jm | Ilość | Cena jednost netto | Cena jednost brutto | Wartość netto | Stawka VAT | Wartość brutto | Producent
1. | Trzpień prosty przynasadowy wykonany ze stopu tytanu w jednej trzeciej napylony hydroksyapatytem, wymagane min. 2 kąty szyjkowo-trzonowe i min. 12 rozmiarów dla każdego kąta oraz posiadający zmienny off-set oraz relif na końcu trzpienia zabezpieczajacy kość |  | szt | 250
2. | Głowa metalowa CoCr o śr. 28mm, 32 mm w min. 3 rozmiarach długości szyjki. W przypadku użycia kombinacji ceramika-ceramika/ średnica zewnętrza głowy musi rosnąć wraz ze wzrostem średnicy zewnętrzej panewki. |  | szt | 50
3. | Panewki sferyczne, bezcementowe, tytanowe, pokryte hydroksyapatytem, w rozmiarach średnicy zewnętrznej od 40mm do 70mm (skok co 2mm) w min.dwóch opcjach: 1) panewka typu press-fit pełna, 2)panewka typu press-fit z min. 5 otworami umożliwiajacymi dodatkową stabilizację za pomocą śrub ( 3 otwory od 40-44mm) |  | szt | 10
4. | Panewka bezcementowa wykonana w technologii druku 3D pokryta siatką z czystego tytanu o strukturze beleczkowatej umożliwiająca wrastanie w nia tkanki kostnej naczyń w rozmiarze 42-66mm |  | szt | 200
5. | Wkładka polietylenowa z 0 lub 10 stopniowym Okapem, o średnicy wew. 28mm, 32mm, 36mm, 40mm, 44mm |  | szt | 200
6. | Wkładka zwiazana cementowana i do panewki bezcementowej pod głowy 22,28,32mm |  | szt | 1
7. | Śruby mocujace |  | szt | 60
8. | Zaślepka |  | szt | 140
9. | Wkładki polietylenowe III generacji o specjalnej konstrukcji, umożliwiającej zatrzaskiwanie w ich wnętrzu głowy komponentu udowego |  | szt | 5
10. | Wkładka metalowa do panewki bezcementowej umożliwiająca uzyskanie elementu dwumobilnego |  | szt | 5
11. | Wkładka ceramiczna pod głowę 28,32,36mm |  | szt | 1
12. | Głowa ceramiczna 28,32,36 mm |  | szt | 170
13. | Endoproteza bipolarna modularna ( skład głowa bipolarna, panewka zewnętrzna) * panewka bipolarna modularna, głowa metalowa o śr. 22mm, * panewka zewn. o śr.36-61mm, głowa wewn. 26mm, * panewka zewn. o śr.41-72 mm, głowa met. wew. 28mm, * panewka zewn. śr. 44-72 mm |  | szt | 50
14. | Cement kostny 1 x40g |  | szt | 10
15. | Cement kostny 1 x40g z gentamycyną |  | szt | 10
16. | Cemeny kostny 1 x40g z Tobramycyną |  | szt | 10
17. | Augment rewizyjny zbudowany z siatki z czystego tytanu uzupełniający ubytki kostne w panewce stawu biodrowego-mocowany za pomocą śrub |  | szt | 2
18. | Śruby do augmentu |  | szt | 7
19. | Trzpień tytanowy w kształcie konikalnym prosty lub zagięty w trzech długościach 155mm, 195mm lub 235mm (zagięty) |  | szt | 2
20. | Element krętarzowy pokryty napylonym tytanem i hydroxyapatytem w czterech długościach oraz czterech offsetach lateralnych, posiadający możliwość płynnej rotacji po założeniu na trzpień, łączony z trzpieniem za pomocą śruby |  | szt | 2
21. | Linki stalowe o śr. 1,6 oraz 2,0 mm i dł. min 50 mm z plecionki 49 drutów ze stali w komplecie z zaciskiem- kompatybilne z posiadanym przez zamawiającego systemem zespoleń DALL MILES |  | szt | 50
22. | Płyta krętarzowa 100-210mm do złamań okołoprotezowych |  | szt | 8
23. | Płyta prosta do złamań okołoprotezowych |  | szt | 5
24. | Zaślepka do płyty /kabla |  | szt | 15
25. | Ostrze kompatybilne z uzyczanym napedem |  | szt | 200
26. | Usułga serwisowa uzyczanego zestwu napedów( pila, wiertarka, nasadki , puszki i baterie) |  | m-c | 24
Razem:
Oferent w okresie trwania umowy zobowiązany jest użyczyć komplety napędów wraz z nasadkami oraz przeszkolić personel z oferowanych implantów.
Ilość komisowa do ustalenia po podpisaniu umowy.
Pakiet 35 – Płyty, śruby do zespoleń w obrębie kończyny górnej i dolnej
Lp. | Nazwa produktu | Nazwa handlowa produktu oferowanego | jm | Ilość | Cena jednost netto | Cena jednost brutto | Wartość netto | Stawka VAT | Wartość brutto | Producent
1 | Śruba blokowana, tytanowa, maksymalny kąt blokowania - 20 stopni, samogwintująca, średnica śruby z gwintem 3,0 mm, średnica głowy śruby 4,0 mm, średnica rdzenia śruby 2,2 mm , każda następna śruba o 2 mm dłuższa, długość śrub od 12 mm do 30 mm |  | szt | 400
2 | Śruba blokowana, tytanowa, maksymalny kąt blokowania - 20 stopni, samogwintująca, średnica śruby z gwintem 3,0 mm, średnica głowy śruby 4,0 mm, średnica rdzenia śruby 2,2 mm , każda następna śruba o 2 mm dłuższa, długość śrub od 32 mm do 50 mm |  | szt | 30
3 | Śruba blokowana, tytanowa, maksymalny kąt blokowania - 20 stopni, samogwintująca, średnica śruby z gwintem 3,0 mm, średnica głowy śruby 4,0 mm, średnica rdzenia śruby 2,2 mm , każda następna śruba o 2 mm dłuższa, długość śrub od 52 mm do 60 mm |  | szt | 25
4 | Śruba gąbczasta blokowana, tytanowa, maksymalny kąt blokowania 35 stopni, samogwintująca, średnica śruby z gwintem 3,0 mm, średnica głowy śruby 4,0 mm, średnica rdzenia śruby 1,6 mm, każda następna śruba o 2 mm dłuższa, długość śrub od 12 do 30 mm |  | szt | 40
5 | Śruba gąbczasta blokowana, tytanowa, maksymalny kąt blokowania 35 stopni, samogwintująca, średnica śruby z gwintem 3,0 mm, średnica głowy śruby 4,0 mm, średnica rdzenia śruby 1,6 mm, każda następna śruba o 2 mm dłuższa, długość śrub od 32 do 50 mm |  | szt | 30
6 | Śruba gąbczasta blokowana, tytanowa, maksymalny kąt blokowania 35 stopni, samogwintująca, średnica śruby z gwintem 3,0 mm, średnica głowy śruby 4,0 mm, średnica rdzenia śruby 1,6 mm, każda następna śruba o 2 mm dłuższa, długość śrub od 52 do 60 mm |  | szt | 10
7 | Śruba standardowa, tytanowa, ciągnąca, samogwintująca, średnica śruby z gwintem 3,0 mm, średnica głowy śruby 4,0 mm, średnica rdzenia śruby 2,2 mm, każda następna śruba o 2 mm dłuższa, długość śrub od 12 mm do 30 mm |  | szt | 100
8 | Śruba standardowa, tytanowa, ciągnąca, samogwintująca, średnica śruby z gwintem 3,0 mm, średnica głowy śruby 4,0 mm, średnica rdzenia śruby 2,2 mm, każda następna śruba o 2 mm dłuższa, długość śrub od 32 mm do 40 mm |  | szt | 20
9 | Płytka do kości promieniowej po stronie dłoniowej standardowa, prawa i lewa, tytanowa, blokowana, wielokątowa -maksymalny kąt dla śrub 30 stopni, długość 55 mm, szerokość 24 mm, grubość: 2,0 mm, 9 otworów w części głowowej, 3 otwory w części trzonowej ( w tym otwór owalny pozycjonujący), anatomicznie dopasowana forma płytki do kości, duży otwór do korekty powierzchni stawowej oraz małe otwory umożliwiające pozycjonowanie płytki za pomocą kirschnerów. Możliwość zastosowania nakładki celującej. |  | szt | 10
10 | Płytka do kości promieniowej po stronie dłoniowej standardowa, prawa i lewa, tytanowa, blokowana, wielokątowa -maksymalny kąt dla śrub 30 stopni, długość 71 mm, szerokość 24 mm, grubość: 2,0 mm, 9 otworów w części głowowej, 5 otworów w części trzonowej ( w tym otwór owalny pozycjonujący), anatomicznie dopasowana forma płytki do kości, duży otwór do korekty powierzchni stawowej oraz małe otwory umożliwiające pozycjonowanie płytki za pomocą kirschnerów. Możliwość zastosowania nakładki celującej. |  | szt | 10
11 | Płytka do kości promieniowej po stronie dłoniowej standardowa szersza, prawa i lewa, tytanowa, blokowana, wielokątowa -maksymalny kąt dla śrub 30 stopni, długość 55 mm, szerokość 27 mm, grubość: 2,0 mm, 9 otworów w części głowowej, 3 otwory w części trzonowej ( w tym otwór owalny pozycjonujący), anatomicznie dopasowana forma płytki do kości, duży otwór do korekty powierzchni stawowej oraz małe otwory umożliwiające pozycjonowanie płytki za pomocą kirschnerów. Możliwość zastosowania nakładki celującej. |  | szt | 10
12 | Płytka do kości promieniowej po stronie grzbietowej strona prawa, blokowana, tytanowa, wielokątowa - max. kąt 35 st. 7 otworów w części dalszej, 3 otwory w trzonie płytki w tym otwór owalny . Grubość płytki 1,5 mm., kształt Y, anatomiczne uformowanie płytki. Małe otwory umożliwiające pozycjonowanie płytki za pomocą drutów Kirschnera |  | szt | 2
13 | Płytka do kości promieniowej po stronie grzbietowej strona lewa, blokowana, tytanowa, wielokątowa- max. kąt 35 st. 7 otworów w części dalszej, 3 otwory w trzonie płytki w tym otwór owalny . Grubość płytki 1,5 mm., kształt Y, anatomiczne uformowanie płytki. Małe otwory umożliwiające pozycjonowanie płytki za pomocą drutów Kirschnera |  | szt | 2
14 | Płytka do kości promieniowej po stronie dłoniowej rewizyjna - prawa blokowana, tytanowa, wielokątowa -maksymalny kąt 35 stopni, możliwość bezpośredniej stabilizacji wyrostka rylcowatego, 9 otworów w części dalszej, 8 otworów w trzonie płytki w tym otwór owalny umożliwiający przesuwanie w stronę dalszą lub bliższą, otwory umożliwiają zagłębienie się główki śruby w płytce, długość plytki 105 mm, grubość płytki 2,5 mm, anatomicznie dopasowana forma płytki do kości - 17 stopni. małe otwory umożliwiające odpowiednie pozycjonowanie płytki za pomocą kirschnerów |  | szt | 2
15 | Płytka do kości promieniowej po stronie dłoniowej rewizyjna - lewa blokowana, tytanowa, wielokątowa -maksymalny kąt 35 stopni, możliwość bezpośredniej stabilizacji wyrostka rylcowatego, 9 otworów w części dalszej, 8 otworów w trzonie płytki w tym otwór owalny umożliwiający przesuwanie w stronę dalszą lub bliższą, otwory umożliwiają zagłębienie się główki śruby w płytce, długość plytki 105 mm, grubość płytki 2,5 mm anatomicznie dopasowana forma płytki do kości - 17 stopni, małe otwory umożliwiające odpowiednie pozycjonowanie płytki za pomocą kirschnerów, |  | szt | 2
16 | Płytka do dalszej nasady kości łokciowej, blokowana, tytanowa, grubość płytki 2 mm, 4 otwory w trzonie płytki z otworem owalnym,6 otworów w części dalszej umozliwiajace pozycjonowanie płytki, anatomiczne uformowanie płytki. |  | szt | 2
17 | Płytka do wyrostka łokciowego, ilość otworów -8, długość 99 mm, blokowana, tytanowa, wielokątowa-maksymalny kąt 35 stopni, otwory umożliwiają zagłębienie się główki śruby w płytce, grubość płytki 2,5 mm, anatomicznie dopasowana forma płytki do kości, kolec umożliwiający stabilizację niestabilnego wyrostka łokciowego |  | szt | 3
18 | Płytka do wyrostka łokciowego, ilość otworów- 10, długość 115 mm, blokowana, tytanowa, wielokątowa -maksymalny kąt 35 stopni, otwory umożliwiają zagłębienie się główki śruby w płytce, grubość płytki 2,5 mm, anatomicznie dopasowana forma płytki do kości, kolec umożliwiający stabilizację niestabilnego wyrostka łokciowego |  | szt | 5
19 | Płytka do wyrostka łokciowego, ilość otworów 12, długość 131 mm, blokowana, tytanowa, wielokątowa -maksymalny kąt 35 stopni, otwory umożliwiają zagłębienie się główki śruby w płytce, grubość płytki 2,5 mm, anatomicznie dopasowana forma płytki do kości, kolec umożliwiający stabilizację niestabilnego wyrostka łokciowego |  | szt | 2
20 | Płytka do bliższej nasady kości ramiennej, długość 89 mm, blokowana , tytanowa, wielokątowa -maksymalny kąt 35 stopni, otwory umożliwiają zagłębienie się główki śruby w płytce, grubość płytki 2,5 mm, anatomicznie dopasowana forma płytki do kości, 14 otworów w części bliższej, 4 otwory w części dalszej plus owalny otwór umożliwiający pozycjonowanie płytki, wypustki umożliwiające umocowanie więzadeł stawu barkowego, małe otwory umożliwiające odpowiednie pozycjonowanie płytki za pomocą kirschnerów |  | szt | 4
21 | Płytka do bliższej nasady kości ramiennej, długość 97mm, blokowana, tytanowa, wielokątowa- maksymalny kąt 35 stopni, otwory umożliwiają zagłębienie się główki śruby w płytce, grubość płytki 2,5 mm, anatomicznie dopasowana forma płytki do kości, 14 otworów w części bliższej, 5 otworów w części dalszej plus owalny otwór umożliwiający pozycjonowanie płytki, wypustki umożliwiające umocowanie więzadeł stawu barkowego, małe otwory umożliwiające odpowiednie pozycjonowanie płytki za pomocą kirschnerów |  | szt | 2
22 | Płytka do bliższej nasady kości ramiennej, długość 105mm, ryglowana, tytanowa, wielokątowa -maksymalny kąt 35 stopni, otwory umożliwiają zagłębienie się główki śruby w płytce, grubość płytki 2,5 mm, anatomicznie dopasowana forma płytki do kości , 14 otworów w części bliższej, 6 otworów w części dalszej plus owalny otwór umożliwiający pozycjonowanie płytki, wypustki umożliwiające umocowanie więzadeł stawu barkowego, małe otwory umożliwiające odpowiednie pozycjonowanie płytki za pomocą kirschnerów |  | szt | 6
23 | Płytka do bliższej nasady kości ramiennej, długość 121mm, blokowana, tytanowa, wielokątowa -maksymalny kąt 35 stopni, otwory umożliwiają zagłębienie się główki śruby w płytce, grubość płytki 2,5 mm, anatomicznie dopasowana forma płytki do kości, 14 otworów w części bliższej, 8 otworów w części dalszej plus owalny otwór umożliwiający pozycjonowanie płytki, wypustki umożliwiające umocowanie więzadeł stawu barkowego, małe otwory umożliwiające odpowiednie pozycjonowanie płytki za pomocą kirschnerów |  | szt | 4
24 | Płytka do dalszej nasady kości ramiennej po stronie przyśrodkowej, ilość otworów: 10, blokowana, tytanowa, wielokątowa -maksymalny kąt 20 stopni , otwory umożliwiają zagłębienie się główki śruby w płytce, grubość płytki 2,0 mm, możliwość modelowania płytki |  | szt | 2
25 | Płytka do dalszej nasady kości ramiennej po stronie grzbietowej promieniowej, ilość otworów: 11, strona: prawa/lewa, blokowana, tytanowa, wielokątowa -maksymalny kąt 20 stopni, otwory umożliwiają zagłębienie się główki śruby w płytce, grubość płytki 3,0 mm, możliwość modelowania płytki |  | szt | 2
26 | Płytka do dalszej nasady kości ramiennej po stronie grzbietowo bocznej, ilość otworów: 11, strona: prawa/lewa, blokowana, tytanowa, wielokątowa -maksymalny kąt 20 stopni, otwory umożliwiają zagłębienie się główki śruby w płytce, grubość płytki 2,0 mm , możliwość modelowania płytki |  | szt | 2
27 | Płytka do kości piętowej prawa, blokowana, tytanowa, wielokątowa - maksymalny kąt 35 stopni, otwory umożliwiają zagłębienie się główki śruby w płytce, grubość płytki 1,5 mm, możliwość modelowania (przycinania) płytki, 10 otworów. |  | szt. | 3
28 | Płytka do kości piętowej lewa, blokowana, tytanowa, wielokątowa - maksymalny kąt 35 stopni, otwory umożliwiają zagłębienie się główki śruby w płytce,grubość płytki 1,5 mm, możliwość modelowania (przycinania) płytki,10 otworów. |  | szt | 3
29 | Płytka prosta (rewizyjna) do części trzonowej kości, ilość otworów 7 plus dwa owalne, długość 83 mm, blokowana, tytanowa, wielokątowa - maksymalny kąt 20 stopni, otwory umożliwiają zagłębienie się główki śruby w płytce, grubość płytki 2,5 mm, możliwość modelowania (przycinania) płytki, owalne otwory służące do kompresji. |  | szt | 10
30 | Płytka prosta (rewizyjna) do części trzonowej kości, ilość otworów 7 plus cztery owalne, długość 100 mm, blokowana, tytanowa, wielokątowa -maksymalny kąt 20 stopni, otwory umożliwiają zagłębienie się główki śruby w płytce, grubość płytki 2,5 mm, możliwość modelowania (przycinania) płytki, owalne otwory służące do kompresji. |  | szt | 8
31 | Płytka prosta (rewizyjna) do części trzonowej kości, ilość otworów 9 plus cztery owalne, długość 83 mm, blokowana, tytanowa, wielokątowa - maksymalny kąt 20 stopni, otwory umożliwiają zagłębienie się główki śruby w płytce, grubość płytki 2,5 mm, możliwość modelowania (przycinania) płytki, owalne otwory służące do kompresji. |  | szt. | 4
32 | Płytka prosta (rewizyjna) do części trzonowej kości, ilość otworów 11 plus cztery owalne, długość 140 mm, blokowana, tytanowa, wielokątowa -maksymalny kąt 20 stopni, otwory umożliwiają zagłębienie się główki śruby w płytce, grubość płytki 2,5 mm, możliwość modelowania (przycinania) płytki, owalne otwory służące do kompresji. |  | szt | 4
33 | Śruba blokowana, tytanowa, samogwintująca, średnica śruby 2,5 mm, średnica rdzenia śruby 1,7 mm, średnica głowy śruby 4,0 mm. Skok długości co 1 mm długość śrub od 12 do 22 mm |  | szt | 20
34 | Śruba blokowana, tytanowa, samogwintująca, średnica śruby 3,5 mm, średnica rdzenia śruby 2,5 mm, średnica głowy śruby 5,6 mm. Skok długości co 2 mm długość śrub od 10 do 22 mm |  | szt | 150
35 | Śruba standardowa, tytanowa, samogwintująca, średnica śruby 3,5 mm, średnica rdzenia śruby 2,5 mm, średnica głowy śruby 5,6 mm. Skok długości co 2 mm długość śrub od 10 do 30 mm |  | szt | 10
36 | Śruba standardowa, tytanowa, samogwintująca, średnica śruby 3,5 mm, średnica rdzenia śruby 2,5 mm, średnica głowy śruby 5,6 mm. Skok długości co 2 mm długość śrub od 42 do 50 mm |  | szt | 10
37 | Śruba standardowa, tytanowa, samogwintująca, średnica śruby 3,5 mm, średnica rdzenia śruby 2,5 mm, średnica głowy śruby 5,6 mm. Skok długości co 2 mm długość śrub od 52 do 60 mm |  | szt | 40
38 | Płytka do dalszego końca kości strzałkowej strona lewa i prawa - 3 otwory w części trzonowej, 10 otworów w części głowowej, ryglowana, tytanowa, wielokątowa, otwory umożliwiają zagłębienie się główki śruby w płytce, grubość płytki 2,0 mm, anatomiczny kształt płytki, małe otwory w części głowowej umożliwiające odpowiednie pozycjonowanie płytki za pomocą kirschnerów |  | szt | 2
39 | Płytka do dalszego końca kości strzałkowej strona lewa i prawa - 5 otworów w części trzonowej, 10 otworów w części głowowej, ryglowana, tytanowa, wielokątowa, otwory umożliwiają zagłębienie się główki śruby w płytce, grubość płytki 2,0 mm, anatomiczny kształt płytki, małe otwory w części głowowej umożliwiające odpowiednie pozycjonowanie płytki za pomocą kirschnerów |  | szt | 15
40 | Płytka do dalszego końca kości strzałkowej strona lewa i prawa - 7 otworów w części trzonowej, 10 otworów w części głowowej, ryglowana, tytanowa, wielokątowa, otwory umożliwiają zagłębienie się główki śruby w płytce, grubość płytki 2,0 mm, anatomiczny kształt płytki, małe otwory w części głowowej umożliwiające odpowiednie pozycjonowanie płytki za pomocą kirschnerów |  | szt | 20
41 | Płytka do dalszego końca kości strzałkowej strona lewa i prawa - 9 otworów w części trzonowej, 10 otworów w części głowowej, ryglowana, tytanowa, wielokątowa, otwory umożliwiają zagłębienie się główki śruby w płytce, grubość płytki 2,0 mm, anatomiczny kształt płytki, małe otwory umożliwiające odpowiednie pozycjonowanie płytki za pomocą kirschnerów |  | szt | 8
42 | Płytka do dalszego końca kości strzałkowej strona lewa i prawa - 11 otworów w części trzonowej, 10 otworów w części głowowej, ryglowana, tytanowa, wielokątowa, otwory umożliwiają zagłębienie się główki śruby w płytce, grubość płytki 2,0 mm, anatomiczny kształt płytki, małe otwory umożliwiające odpowiednie pozycjonowanie płytki za pomocą kirschnerów |  | szt | 5
43 | Płytka do dalszego końca kości strzałkowej strona lewa i prawa - 13 otworów w części trzonowej, 10 otworów w części głowowej, ryglowana, tytanowa, wielokątowa, otwory umożliwiają zagłębienie się główki śruby w płytce, grubość płytki 2,0 mm, anatomiczny kształt płytki, małe otwory umożliwiające odpowiednie pozycjonowanie płytki za pomocą kirschnerów |  | szt | 2
44 | Gwóźdź obojczykowy dynamiczny, tytanowy, długość 200 mm, Przekrój gwoździa -okrągły o średnicy 2,8 mm, Implant elastyczny dopasowujący się do anatomii kanału obojczyka. |  | szt | 2
45 | Gwóźdź obojczykowy statyczny, tytanowy, długość 200 mm, Przekrój gwoździa -okrągły o średnicy 2,8 mm, Implant elastyczny dopasowujący się do anatomii kanału obojczyka. |  | szt | 2
46 | Śruba blokowana, tytanowa, samogwintująca, średnica śruby 3,5 mm, średnica rdzenia śruby 2,5 mm, średnica głowy śruby 5,6 mm. Skok długości co 2 mm długość śrub od 24 do 30 mm |  | szt | 10
47 | Śruba blokowana, tytanowa, samogwintująca, średnica śruby 3,5 mm, średnica rdzenia śruby 2,5 mm, średnica głowy śruby 5,6 mm. Skok długości co 2 mm długość śrub od 32 do 50 mm |  | szt | 10
48 | Śruba blokowana, tytanowa, samogwintująca, średnica śruby 3,5 mm, średnica rdzenia śruby 2,5 mm, średnica głowy śruby 5,6 mm. Skok długości co 2 mm długość śrub od 52 do 60 mm |  | szt | 10
49 | Płytka do dalszej nasady kości ramiennej grzbietowo-boczna. Tytanowa, otwory blokowane wielokierunkowo, grubość płytki 3 mm. W głowie płytki otwory pod śruby 3,0 mm oraz wypustki boczne dla dodatkowej stabilizacji zespolenia - podparcia bocznego, w części trzonowej otwory dwufunkcyjne pod śruby 3.5mm. Długości- od 79 do 135 mm, ilości otworów- od 10 do 17 plus otwór owalny i małe otwory umożliwiające pozycjonowanie płytki za pomocą kirschnerów |  | szt | 2
50 | Płytka do dalszej nasady kości ramiennej po stronie bocznej (prawa i lewa), tytanowa, blokowana wielokierunkowo, grubość płytki 4 mm , otwory dwufunkcyjne pod śruby 3.5mm. Długości- od 74 do 122 mm, ilości otworów- od 5 do 11 plus otwór owalny i małe otwory umożliwiające pozycjonowanie płytki za pomocą kirschnerów. |  | szt | 3
51 | Płytka do dalszej nasady kości ramiennej po stronie przyśrodkowej (prawa i lewa), tytanowa, blokowana wielokierunkowo, grubość płytki 4 mm , otwory dwufunkcyjne pod śruby 3.5mm. Długości- od 88 do 153 mm, ilości otworów- od 7 do 13 plus 1 lub dwa otwory owalne i małe otwory umożliwiające pozycjonowanie płytki za pomocą kirschnerów. |  | szt | 2
52 | Płytka do dalszej nasady kości ramiennej po stronie przyśrodkowej dłuższa (prawa i lewa), tytanowa, blokowana wielokierunkowo, grubość płytki 4 mm , otwory dwufunkcyjne pod śruby 3.5mm. Długości- od 94 do 159 mm, ilości otworów- od 8 do 14 plus dwa otwory owalne i małe otwory umożliwiające pozycjonowanie płytki za pomocą kirschnerów. |  | szt | 2
53 | Wiertło kostne z szybkozłącznym chwytem fi 2,0 mm dł.105 mm |  | szt | 1
54 | Wiertło kostne z szybkozłącznym chwytem fi 2,0 mm dł.175 mm |  | szt | 1
55 | Wiertło kostne z szybkozłącznym chwytem fi 2,5 mm dł.105 mm |  | szt | 3
56 | Wiertło kostne z szybkozłącznym chwytem fi 2,5 mm dł.175 mm |  | szt | 3
57 | Wiertło kostne z szybkozłącznym chwytem fi 2,7 mm dł.105 mm |  | szt | 2
Razem:
Ilość komisowa do ustalenia po podpisaniu umowy.
Pakiet 36 – Śruby, płytki do zespoleń śródstopia, sródręcza
Lp. | Nazwa produktu | Nazwa handlowa produktu oferowanego | jm | Ilość | Cena jednost netto | Cena jednost brutto | Wartość netto | Stawka VAT | Wartość brutto | Producent
1 | Śruba 1,5 mm blokowana, wielokątowa - maksymalny kąt 10 stopni, tytanowa, samogwintująca, średnica śruby z gwintem 1,5 mm, średnica głowy śruby 2,5 mm, średnica rdzenia śruby 1,1 mm, każda następna śruba jest o 1 mm dłuższa, długośc śrub od 6 do 16 mm. |  | szt | 30
2 | Śruba 1,5 mm blokowana, wielokątowa - maksymalny kąt 10 stopni, tytanowa, samogwintująca, średnica śruby z gwintem 1,5 mm, średnica głowy śruby 2,5 mm, średnica rdzenia śruby 1,1 mm, każda następna śruba jest o 1 mm dłuższa, długośc śrub od 17 do 20 mm. |  | szt | 10
3 | Śruba 1.7 mm blokowana, wielokątowa - maksymalny kąt 10 stopni, tytanowa, samogwintująca, średnica śruby z gwintem 1,7 mm, średnica głowy śruby 2,5 mm, średnica rdzenia śruby 1,3 mm, każda następna śruba jest o 1 mm dłuższa,długość śrub od 6 do 20 mm. |  | szt | 10
4 | Śruba 2,0 mm blokowana, wielokątowa - maksymalny kąt 10 stopni, tytanowa, samogwintująca, średnica śruby z gwintem 2,0 mm, średnica głowy śruby 2,5 mm, średnica rdzenia śruby 1,3 mm, każda następna śruba jest o 1 mm dłuższa, długość śrub od 6 do 20 mm. |  | szt | 30
5 | Śruba 2,0 mm blokowana, wielokątowa - maksymalny kąt 10 stopni, tytanowa, samogwintująca, średnica śruby z gwintem 2,0 mm, średnica głowy śruby 2,5 mm, średnica rdzenia śruby 1,3 mm, każda następna śruba jest o 1 mm dłuższa, długość śrub od 21 do 24 mm. |  | szt | 10
6 | Śruba 2,2mm blokowana, wielokątowa, maksymalny kąt 10 stopni, tytanowa, samogwintująca, średnica śruby z gwintem 2,2 mm, średnica głowy śruby 2,5 mm, średnica rdzenia śruby 1,5 mm, każda następna śruba jest o 1 mm dłuższa, długość śrub od 6 do 20 mm. |  | szt | 10
7 | Śruba 2,2mm blokowana, wielokątowa, maksymalny kąt 10 stopni, tytanowa, samogwintująca, średnica śruby z gwintem 2,2 mm, średnica głowy śruby 2,5 mm, średnica rdzenia śruby 1,5 mm, każda następna śruba jest o 1 mm dłuższa, długość śrub od 21 do 24 mm. |  | szt | 5
8 | Płytka prosta 10 otworów - (łancuszek), blokowana, wielokątowa- maksymalny kąt 10 stopni, śruby 1,5 mm i 2,0 mm, tytanowa, grubość płytki 0,8 mm,możliwość modelowania i przycinania płytki |  | szt | 4
9 | Płytka dwurzędowa 6 otworów równoległych, blokowana, wielokątowa - maksymalny kąt 10 stopni, śruby 1,5 mm i 2,0 mm, tytanowa, grubość płytki 0,8 mm, możliwość modelowania i przycinania płytki. |  | szt | 4
10 | Płytka dwurzędowa 8 otworów równoległych, blokowana, wielokątowa - maksymalny kąt 10 stopni, śruby 1,5 mm i 2,0 mm, tytanowa, grubość płytki 0,8 mm, możliwość modelowania i przycinania płytki. |  | szt | 6
11 | Płytka dwurzędowa 10 otworów równoległych, blokowana, wielokątowa - maksymalny kąt 10 stopni, śruby 1,5 mm i 2,0 mm, tytanowa, grubość płytki 0,8 mm, możliwość modelowania i przycinania płytki. |  | szt | 4
12 | Płytka T. 6 otworów,blokowana, wielokątowa -maksymalny kąt 10 stopni, śruby 1,5 mm i 2,0 mm, tytanowa, grubość płytki 0,8 mm, możliwość modelowania i przycinania płytki. |  | szt | 4
13 | Płytka T. 8 otworów,blokowana, wielokątowa -maksymalny kąt 10 stopni, śruby 1,5 mm i 2,0 mm, tytanowa, grubość płytki 0,8 mm, możliwość modelowania i przycinania płytki. |  | szt | 4
14 | Płytka Y. 7 otworów,blokowana, wielokątowa -maksymalny kąt 10 stopni, śruby 1,5 mm i 2,0 mm, tytanowa, grubość płytki 0,8 mm, możliwość modelowania i przycinania płytki. |  | szt | 4
15 | Płytka Z. 9 otworów,blokowana, wielokątowa -maksymalny kąt 10 stopni, śruby 1,5 mm i 2,0 mm, tytanowa, grubość płytki 0,8 mm, możliwość modelowania i przycinania płytki. |  | szt | 4
16 | Płytka X. 4 otworów,blokowana, wielokątowa -maksymalny kąt 10 stopni, śruby 1,5 mm i 2,0 mm, tytanowa, grubość płytki 0,8 mm, możliwość modelowania i przycinania płytki. |  | szt | 4
17 | Podkładka do śrub 0 1,5 i 2,0 mm, tytanowa, grubość podkładki 0,8 mm |  | szt | 10
18 | Płytka prosta 10 otworów - (łancuszek), blokowana, wielokątowa -maksymalny kąt 10 stopni, śruby 1,5 mm i 2,0 mm, tytanowa, grubość płytki 1,0 mm, możliwość modelowania i przycinania płytki. |  | szt | 4
19 | Płytka dwurzędowa 6 otworów równoległych, blokowana, wielokątowa maksymalny kąt 10 stopni, śruby 1,5 mm i 2,0 mm, tytanowa, grubość płytki 1,0 mm, możliwość modelowania i przycinania płytki. |  | szt | 2
20 | Płytka dwurzędowa 8 otworów równoległych, blokowana, wielokątowa - maksymalny kąt 10 stopni, śruby 1,5 mm i 2,0 mm, tytanowa, grubość płytki 1,0 mm, możliwość modelowania i przycinania płytki. |  | szt | 2
21 | Płytka dwurzędowa 10 otworów równoległych, blokowana, wielokątowa - maksymalny kąt 10 stopni, śruby 1,5 mm i 2,0 mm, tytanowa, grubość płytki 1,0 mm, możliwość modelowania i przycinania płytki. |  | szt | 2
22 | Płytka dwurzędowa 8 otworów po przekątnej,prawa/lewa,blokowana, wielokątowa -maksymalny kąt 10 stopni, śruby 1,5 mm i 2,0 mm, tytanowa, grubość płytki 1,0 mm, możliwość modelowania i przycinania płytki. |  | szt | 2
23 | Płytka T. 6 otworów,blokowana, wielokątowa -maksymalny kąt 10 stopni, śruby 1,5 mm i 2,0 mm, tytanowa, grubość płytki 1,0 mm, możliwość modelowania i przycinania płytki. |  | szt | 2
24 | Płytka T. 8 otworów,blokowana, wielokątowa -maksymalny kąt 10 stopni, śruby 1,5 mm i 2,0 mm, tytanowa, grubość płytki 1,0 mm, możliwość modelowania i przycinania płytki. |  | szt | 2
25 | Płytka Y. 7 otworów,blokowana, wielokątowa -maksymalny kąt 10 stopni, śruby 1,5 mm i 2,0 mm, tytanowa, grubość płytki 1,0 mm, możliwość modelowania i przycinania płytki. |  | szt | 2
26 | Płytka Z. 9 otworów,blokowana, wielokątowa -maksymalny kąt 10 stopni, śruby 1,5 mm i 2,0 mm, tytanowa, grubość płytki 1,0 mm, możliwość modelowania i przycinania płytki |  | szt | 2
27 | Płytka X. 4 otworów,blokowana, wielokątowa -maksymalny kąt 10 stopni, śruby 1,5 mm i 2,0 mm, tytanowa, grubość płytki 1,0 mm, możliwość modelowania i przycinania płytki. |  | szt | 2
28 | Podkładka do śrub R 1,5 i 2,0 mm, tytanowa, grubość podkładki 1,0mm |  | szt | 5
29 | Wiertła Ø 2,5-3,5 |  | szt | 15
Razem:
Ilość komisowa do ustalenia po podpisaniu umowy.
Pakiet 37 – Endoproteza głowy kości promieniowej ANTEA
Lp. | Nazwa produktu | Nazwa handlowa produktu oferowanego | jm | Ilość | Cena jednost netto | Cena jednost brutto | Wartość netto | Stawka VAT | Wartość brutto | Producent
1 | Trzpień bezcementowy krótki, wykonany z tytanu w technologii Ti-Por® 3D. Trzpień o wysokiej porowatości dostępny w 9 rozmiarach. Średnica od 7 mm do 13 mm. Długość od 19,1 mm do 20,9 mm. Implant konikalny. Konus 4°. |  | szt. | 10
2 | Trzpień bezcementowy długi, rewizyjny, wykonany z tytanu w technologii Ti-Por® 3D. Trzpień o wysokiej porowatości dostępny w 5 rozmiarach. Średnica od 7 mm do 9 mm. Długość od 30 mm do 35 mm. Implant konikalny. Konus 4°. |  | szt. | 4
3 | Szyjka wykonana ze stopu tytanu pokryta azotkiem tytanu-niobu TiNbN. Dostępna w 4 rozmiarach z offsetem 1 mm; 2,5.mm; 5 mm oraz 8 mm. Mocowanie z trzpieniem za pomocą stożka Morsa. |  | szt. | 10
4 | Głowa z wysoce usieciowanego polietylenu pokryta częściowo azotkiem tytanu-niobu TiNbN. W części niepokrytej przezierna dla promieni RTG. Powierchnia stawowa ukształtowana anatomicznie. Głowa umożliwiająca ruchomość na szyjce 10° w każdą stronę. Dostępna w 5 średnicach od 17,5 mm do 23,5 mm ze skokiem co 1,5 mm. |  | szt. | 10
Razem:
Pakiet 38 – Strzykawki typu Luer Lock do kontrastu
Lp. | Nazwa produktu | Nazwa handlowa produktu oferowanego | jm | Ilość | Cena jednost netto | Cena jednost brutto | Wartość netto | Stawka VAT | Wartość brutto | Producent
1. | Strzykawki typu luer- lock do podawania kontrastu, trzyczęściowe - pojemność 2 ml |  | szt. | 2000
2. | Strzykawki typu luer- lock do podawania kontrastu, trzyczęściowe - pojemność 5 ml |  | szt. | 2000
3. | Strzykawki typu luer- lock do podawania kontrastu, trzyczęściowe - pojemność 10 ml |  | szt. | 6000
4. | Strzykawki typu luer- lock do podawania kontrastu, trzyczęściowe - pojemność 20 ml |  | szt. | 2000
Razem:
Pakiet 39 - Implanty do zespoleń kostnych
Lp. | Nazwa produktu | Nazwa handlowa produktu oferowanego | jm | Ilość | Cena jednost netto | Cena jednost brutto | Wartość netto | Stawka VAT | Wartość brutto | Producent
1 | Płytka do złamań trzonu oraz w bocznej części obojczyka. Na trzonie płyty znajdują się otwory dwufunkcyjne, blokująco-kompresyjne z możliwością zastosowania pojedynczej śruby blokującej 3.5mm lub korowej/gąbczastej o średnicy 3.5/4.0mm. Odpowiedni kształt otworów w płycie daje możliwość dokonywania kompresji między odłamowej a podłużny otwór blokująco-kompresyjny umożliwia pionowe pozycjonowanie płytki. Kształt otworów na trzonie płyty pozwala także na zastosowanie techniki śruby ciągnącej . W głowie płyty znajdują się otwory gwintowane prowadzące śruby blokowane o średnicy 2.4/2.7mm pod różnymi kątami – w różnych kierunkach. Średnica rdzenia dla śrub: blokowanych 3.5mm wynosi 2.9mm; korowych 3.5mm wynosi 2.4mm. Instrumentarium wyposażone w: wiertła z końcówką typu AO; wkłady śrubokrętów zakończone końcówką typu AO do szybko złączki wiertarskiej typu AO lub dynamometru 0.8/1.5NM ; dynamometr 0.8/1.5NM z możliwością dołączania do szybko złączki wiertarskiej typu AO lub zewnętrznego uchwytu na końcówki AO . System płyt współpracuje ze śrubami perforowanymi do augmentacji 3.5mm. Głowa płyty o zmniejszonym profilu i kształcie dopasowanym do anatomii. Implanty stalowe wykonane z materiału dopuszczonego warunkowo dla rezonansu magnetycznego. Różne rodzaje płyt. Płyty górno-przednie z bocznym przedłużeniem w wersji prawa/lewa, w długości od 69mm do 135mm, ilość otworów od 3 do 8 na trzonie i 6 otworów w głowie płyty, Płyty górno-przednie bez bocznego przedłużenia w wersji prawa/lewa, w długości od 94mm do 120mm, ilość otworów od 6 do 8 na trzonie |  | szt. | 1
2 | Płytka do złamań trzonu oraz w bocznej części obojczyka. Na trzonie płyty znajdują się otwory dwufunkcyjne, blokująco-kompresyjne z możliwością zastosowania pojedynczej śruby blokującej 3.5mm lub korowej/gąbczastej o średnicy 3.5/4.0mm. Odpowiedni kształt otworów w płycie daje możliwość dokonywania kompresji między odłamowej a podłużny otwór blokująco-kompresyjny umożliwia pionowe pozycjonowanie płytki. Kształt otworów na trzonie płyty pozwala także na zastosowanie techniki śruby ciągnącej . W głowie płyty znajdują się otwory gwintowane prowadzące śruby blokowane o średnicy 2.4/2.7mm pod różnymi kątami – w różnych kierunkach. Średnica rdzenia dla śrub: blokowanych 3.5mm wynosi 2.9mm; korowych 3.5mm wynosi 2.4mm. Instrumentarium wyposażone w: wiertła z końcówką typu AO; wkłady śrubokrętów zakończone końcówką typu AO do szybko złączki wiertarskiej typu AO lub dynamometru 0.8/1.5NM ; dynamometr 0.8/1.5NM z możliwością dołączania do szybko złączki wiertarskiej typu AO lub zewnętrznego uchwytu na końcówki AO . System płyt współpracuje ze śrubami perforowanymi do augmentacji 3.5mm. Głowa płyty o zmniejszonym profilu i kształcie dopasowanym do anatomii. Implanty stalowe wykonane z materiału dopuszczonego warunkowo dla rezonansu magnetycznego. Różne rodzaje płyt. Płyta górna z bocznym przedłużeniem w wersji prawa/lewa zaopatrzona w głowie płyty w śruby o średnicy 2.7mm i w trzonie płyty w śruby 3.5mm; płyty o długości od 110mm do 136 mm ; ilość otworów w płycie od 6 do 8 w trzonie ; Płyta górna bez bocznego przedłużenia w wersji prawa/lewa zaopatrzona w śruby o średnicy. 3.5mm; o długości od 94mm do 123mm; ilość otworów w płycie od 6 do 8 w trzonie |  | szt. | 1
3 | Płytka do złamań trzonu oraz w bocznej części obojczyka. Na trzonie płyty znajdują się otwory dwufunkcyjne, blokująco-kompresyjne z możliwością zastosowania pojedynczej śruby blokującej 3.5mm lub korowej/gąbczastej o średnicy 3.5/4.0mm. Odpowiedni kształt otworów w płycie daje możliwość dokonywania kompresji między odłamowej a podłużny otwór blokująco-kompresyjny umożliwia pionowe pozycjonowanie płytki. Kształt otworów na trzonie płyty pozwala także na zastosowanie techniki śruby ciągnącej . W głowie płyty znajdują się otwory gwintowane prowadzące śruby blokowane o średnicy 2.4/2.7mm pod różnymi kątami – w różnych kierunkach. Średnica rdzenia dla śrub: blokowanych 3.5mm wynosi 2.9mm; korowych 3.5mm wynosi 2.4mm. Instrumentarium wyposażone w: wiertła z końcówką typu AO; wkłady śrubokrętów zakończone końcówką typu AO do szybko złączki wiertarskiej typu AO lub dynamometru 0.8/1.5NM ; dynamometr 0.8/1.5NM z możliwością dołączania do szybko złączki wiertarskiej typu AO lub zewnętrznego uchwytu na końcówki AO . System płyt współpracuje ze śrubami perforowanymi do augmentacji 3.5mm. Głowa płyty o zmniejszonym profilu i kształcie dopasowanym do anatomii. Implanty stalowe wykonane z materiału dopuszczonego warunkowo dla rezonansu magnetycznego. Różne rodzaje płyt. Płyta przednia - zaopatrzona w części przyśrodkowej w otwory zmienno-kątowe umożliwiające wprowadzenie śruby pod kątem +/- 15 stopni od osi otworu; płyty w długości : 77mm-124mm; od 7 do 12 otworów; Płyta przednia - przyśrodkowa zaopatrzona w śruby o śr 3.5mm; płyty w długości : od 79mm do 102mm; ilość otworów w płycie od 6 do 8 w trzonie |  | szt. | 1
4 | Płytka hakowa anatomiczna o kształcie zmniejszającym kontakt z kością blokująco - kompresyjna do złamań w bocznej części oraz trzonu obojczyka. Płyta wyposażona w części bocznej w hak o wysokości 12 ,15 i 18mm . W głowie płyty znajdują się dwa równoległe otwory kombinowane prowadzące śruby blokowane o średnicy 3.5mm pod różnymi kątami – w różnych kierunkach. Na trzonie płyty znajdują się otwory dwufunkcyjne, blokująco-kompresyjne z możliwością zastosowania pojedynczej śruby blokującej 3.5mm lub korowej/gąbczastej o średnicy 3.5/4.0mm. Odpowiedni kształt otworów w płycie daje możliwość dokonywania kompresji między odłamowej a podłużny otwór blokująco-kompresyjny umożliwia pionowe pozycjonowanie płytki. Kształt otworów na trzonie płyty pozwala także na zastosowanie techniki śruby ciągnącej . Średnica rdzenia dla śrub: blokowanych 3.5mm wynosi 2.9mm; korowych 3.5mm wynosi 2.4mm. Instrumentarium wyposażone w: wiertła z końcówką typu AO; wkłady śrubokrętów zakończone końcówką typu AO do szybko złączki wiertarskiej typu AO lub dynamometru 1.5NM ; dynamometr 1.5NM z możliwością dołączania do szybko złączki wiertarskiej typu AO lub zewnętrznego uchwytu na końcówki AO . System płyt współpracuje ze śrubami perforowanymi do augmentacji 3.5mm. Płyta posiada ilości otworów na trzonie od 4 do 7. Implanty stalowe wykonane z materiału dopuszczonego warunkowo dla rezonansu magnetycznego. Płyty lewe/prawe. |  | szt. | 1
5 | Płyta anatomiczna do bliższej nasady kości ramiennej. Płytka anatomiczna o kształcie zmniejszającym kontakt z kością , blokująco-kompresyjna. Na trzonie płyty znajdują się otwory dwufunkcyjne, blokująco-kompresyjne z możliwością zastosowania pojedynczej śruby blokującej 3.5mm lub korowej/gąbczastej o średnicy 3.5/4.0mm. Odpowiedni kształt otworów w płycie daje możliwość dokonywania kompresji między odłamowej a podłużny otwór blokująco-kompresyjny umożliwia pionowe pozycjonowanie płytki. Kształt otworów na trzonie płyty pozwala także na zastosowanie techniki śruby ciągnącej . W głowie płyty znajdują się otwory gwintowane prowadzące śruby blokowane o średnicy 3.5mm pod różnymi kątami – w różnych kierunkach. Średnica rdzenia dla śrub: blokowanych 3.5mm wynosi 2.9mm; korowych 3.5mm wynosi 2.4mm. Instrumentarium wyposażone w: wiertła z końcówką typu AO; wkłady śrubokrętów zakończone końcówką typu AO do szybko złączki wiertarskiej typu AO lub dynamometru 1.5NM ; dynamometr 1.5NM z możliwością dołączania do szybko złączki wiertarskiej typu AO lub zewnętrznego uchwytu na końcówki AO. Stosowane śruby blokowane w płytce samogwintujące z gniazdami sześciokątnymi i gwiazdkowymi a także specjalne perforowane/ kaniulowane śruby blokowane z gniazdami sześciokątnymi w długości od 24 mm do 54 mm. Śruby wprowadzane w głowę kości ramiennej przez płytę za pomocą celownika. Celownik do blokowania przez skórnego dla płyt 3 i 5 otworowych. Instrumentarium wyposażone w przezierne dla promieni RTG ramię celowika umożliwiające przezskórne blokowanie płyty na całej jej długości . Implanty stalowe wykonane z materiału dopuszczonego warunkowo dla rezonansu magnetycznego. Płyty w długości od 90mm do 114mm, posiadają od 3 do 5 otworów w trzonie . |  | szt. | 3
6 | Płyta anatomiczna do bliższej nasady kości ramiennej. Płytka anatomiczna o kształcie zmniejszającym kontakt z kością , blokująco-kompresyjna. Na trzonie płyty znajdują się otwory dwufunkcyjne, blokująco-kompresyjne z możliwością zastosowania pojedynczej śruby blokującej 3.5mm lub korowej/gąbczastej o średnicy 3.5/4.0mm. Odpowiedni kształt otworów w płycie daje możliwość dokonywania kompresji między odłamowej a podłużne otwory blokująco-kompresyjne umożliwiają pionowe pozycjonowanie płytki. Kształt otworów na trzonie płyty pozwala także na zastosowanie techniki śruby ciągnącej . W głowie płyty znajdują się otwory gwintowane prowadzące śruby blokowane o średnicy 3.5mm pod różnymi kątami – w różnych kierunkach. Średnica rdzenia dla śrub: blokowanych 3.5mm wynosi 2.9mm; korowych 3.5mm wynosi 2.4mm. Instrumentarium wyposażone w: wiertła z końcówką typu AO; wkłady śrubokrętów zakończone końcówką typu AO do szybko złączki wiertarskiej typu AO lub dynamometru 1.5NM ; dynamometr 1.5NM z możliwością dołączania do szybko złączki wiertarskiej typu AO lub zewnętrznego uchwytu na końcówki AO. Stosowane śruby blokowane w płytce samogwintujące z gniazdami sześciokątnymi i gwiazdkowymi a także specjalne perforowane/ kaniulowane śruby blokowane z gniazdami sześciokątnymi w długości od 24 mm do 54 mm. Śruby wprowadzane w głowę kości ramiennej przez płytę za pomocą celownika. Implanty stalowe wykonane z materiału dopuszczonego warunkowo dla rezonansu magnetycznego. Płyty w długości od 110mm do 196mm, posiadają od 3 do 8 otworów w trzonie . |  | szt. | 1
7 | Płytki proste w kształcie zmniejszającym kontakt z kością (wyprofilowana od spodniej strony), blokująco – kompresyjna. Na trzonie płyty znajdują się otwory dwufunkcyjne, blokująco-kompresyjne z możliwością zastosowania pojedynczej śruby blokującej 3.5mm lub korowej/gąbczastej o średnicy 3.5/4.0mm. Odpowiedni kształt otworów w płycie daje możliwość dokonywania kompresji między odłamowej a podłużny otwór blokująco-kompresyjny umożliwia pionowe pozycjonowanie płytki. Kształt otworów na trzonie płyty pozwala także na zastosowanie techniki śruby ciągnącej. Średnica rdzenia dla śrub: blokowanych 3.5mm wynosi 2.9mm; korowych 3.5mm wynosi 2.4mm. Instrumentarium wyposażone w: wiertła z końcówką typu AO; wkłady śrubokrętów zakończone końcówką typu AO do szybko złączki wiertarskiej typu AO lub dynamometru 1.5NM ; dynamometr 1.5NM z możliwością dołączania do szybko złączki wiertarskiej typu AO lub zewnętrznego uchwytu na końcówki AO . System płyt współpracuje ze śrubami perforowanymi do augmentacji 3.5mm. Implanty stalowe wykonane z materiału dopuszczonego warunkowo dla rezonansu magnetycznego. Płyta prosta w długości od 59mm do 293mm, posiada od 4 do 22 otworów. |  | szt. | 10
8 | Płytki proste rekonstrukcyjne o kształcie zmniejszającym kontakt z kością (wyprofilowana od spodniej strony). Na trzonie płyty znajdują się otwory dwufunkcyjne, blokująco-kompresyjne z możliwością zastosowania pojedynczej śruby blokującej 3.5mm lub korowej/gąbczastej o średnicy 3.5/4.0mm. Koralikowy kształt płyty ułatwia anatomiczne wygięcie/dopasowanie płyty do kości . Odpowiedni kształt otworów w płycie daje możliwość dokonywania kompresji między odłamowej. Kształt otworów na trzonie płyty pozwala także na zastosowanie techniki śruby ciągnącej. Średnica rdzenia dla śrub: blokowanych 3.5mm wynosi 2.9mm; korowych 3.5mm wynosi 2.4mm. Instrumentarium wyposażone w: wiertła z końcówką typu AO; wkłady śrubokrętów zakończone końcówką typu AO do szybko złączki wiertarskiej typu AO lub dynamometru 1.5NM ; dynamometr 1.5NM z możliwością dołączania do szybko złączki wiertarskiej typu AO lub zewnętrznego uchwytu na końcówki AO . System płyt współpracuje ze śrubami perforowanymi do augmentacji 3.5mm. Implanty stalowe wykonane z materiału warunkowo dopuszczonego dla rezonansu magnetycznego. Płyta prosta w długości od 70mm do 200mm posiada od 5 do 14 otworów |  | szt. | 2
9 | Płytka anatomiczna o kształcie zmniejszającym kontakt z kością blokująco - kompresyjna do dalszej nasady kości ramiennej do złamań pozastawowych, Na trzonie płyty otwory dwufunkcyjne nie wymagające zaślepek/przejściówek, gwintowany w części blokującej i gładki w części kompresyjnej z możliwością zastosowania śrub blokujących lub zwykłych ( kompresja międzyodłamowa ), podłużne otwory blokująco – kompresyjny umożliwiające elastyczność pionowego pozycjonowania płytki. W głowie płyty zagęszczone otwory prowadzące śruby pod różnymi kątami – w różnych kierunkach. Głowa płyty o zmniejszonym profilu i kształcie dopasowanym do anatomii – płyta boczno-tylna. W części trzonowej płytki otwory owalne gwintowane z możliwością zastosowania alternatywnie śrub blokowanych w płytce i korowych/gąbczastych 3.5/4mm. Śruby blokujące wkręcane za pomocą śrubokręta dynamometrycznego 1,5Nm. Śruby blokowane w płycie samogwintujące i samotnące/samogwintujące z gniazdami sześciokątnymi i gwizadkowymi. Długość od 122mm do 302mm, ilość otworów od 4 do 14 na trzonie i 5 otworów w głowie płyty. Płyty lewe/prawe. Materiał stal |  | szt. | 5
10 | Płytki do dalszej nasady kości ramiennej. Płyty mocowane od strony przyśrodkowej lub tylnobocznej. Płytka anatomiczna o kształcie zmniejszającym kontakt z kością , blokująco-kompresyjna. Na trzonie płyty znajdują się otwory dwufunkcyjne, blokująco-kompresyjne z możliwością zastosowania pojedynczej śruby blokującej 3.5mm lub korowej/gąbczastej o średnicy 3.5/4.0mm. Odpowiedni kształt otworów w płycie daje możliwość dokonywania kompresji między odłamowej a podłużny otwór blokująco-kompresyjny umożliwia pionowe pozycjonowanie płytki. Kształt otworów na trzonie płyty pozwala także na zastosowanie techniki śruby ciągnącej . Średnica rdzenia dla śrub: blokowanych 3.5mm wynosi 2.9mm; korowych 3.5mm wynosi 2.4mm. Instrumentarium wyposażone w: wiertła z końcówką typu AO; wkłady śrubokrętów zakończone końcówką typu AO do szybko złączki wiertarskiej typu AO lub dynamometru 0.8/1.5NM ; dynamometr 0.8/1.5NM z możliwością dołączania do szybko złączki wiertarskiej typu AO lub zewnętrznego uchwytu na końcówki AO . System płyt współpracuje ze śrubami perforowanymi do augmentacji 3.5mm. Implanty stalowe wykonane z materiału dopuszczonego warunkowo dla rezonansu magnetycznego. W głowie płyty znajdują się otwory gwintowane prowadzące śruby blokowane o średnicy 2.4/2.7mm pod różnymi kątami – w różnych kierunkach. Śruby wprowadzane w głowę kości ramiennej przez płytę za pomocą celownika. Różne rodzaje płyt : Płyty przyśrodkowe o długości od 59mm do 136mm, ilość otworów w trzonie 3 do 9 i o długości 201mm, ilość otworów w trzonie 14 Płyty tylnoboczne o długości od 65mm do 143mm, ilość otworów w trzonie 3 do 9 i o długości 208mm, ilość otworów w trzonie 14 Płytki tylnoboczne z podparciem o długości od 65mm do 143mm , ilość otworów w trzonie 3 do 9 i o długości 208mm, ilość otworów w trzonie 14. Płytki w wersji : prawe i lewe . |  | szt. | 5
11 | Płytki do dalszej nasady kości ramiennej. W głowie płyty znajdują się zagęszczone otwory zbudowane z czterech kolumn gwintowanych z możliwością zastosowania śrub blokowanych zmienno-kątowo z odchyleniem od osi w każdym kierunku o 15 stopni, o średnicy 2.7mm z gwintowaną główką lub alternatywnie standardowe śruby korowe o średnicy 2.4mm. Śruby blokujące ze stożkowym gwintem na główce wkręcane za pomocą śrubokręta dynamometrycznego 1.2NM. Na trzonie płyty znajdują się otwory dwufunkcyjne, blokująco-kompresyjne z możliwością zastosowania pojedynczej śruby blokującej 3.5mm lub korowej/gąbczastej o średnicy 3.5/4.0mm. Odpowiedni kształt otworów w płycie daje możliwość dokonywania kompresji między odłamowej a podłużny otwór blokująco-kompresyjny umożliwia pionowe pozycjonowanie płytki. Kształt otworów na trzonie płyty pozwala także na zastosowanie techniki śruby ciągnącej. Średnica rdzenia dla śrub: blokowanych 3.5mm wynosi 2.9mm; korowych 3.5mm wynosi 2.4mm. Instrumentarium wyposażone w: wiertła z końcówką typu AO; wkłady śrubokrętów zakończone końcówką typu AO do szybko złączki wiertarskiej typu AO lub dynamometru 1.2/1.5NM ; dynamometr 1.2/1.5NM z możliwością dołączania do szybko złączki wiertarskiej typu AO lub zewnętrznego uchwytu na końcówki AO . System płyt współpracuje ze śrubami perforowanymi do augmentacji 3.5mm. Implanty stalowe wykonane z materiału dopuszczonego warunkowo dla rezonansu magnetycznego. W skład systemu wchodzą: płytki blokowane od strony: tylnobocznej w długości od 75mm do 153mm przy ilości od 3 do 9 otworów w trzonie płyty z bocznym podparciem lub bez płytki blokowane od strony przyśrodkowej bez przedłużenia w długości od 69mm do 186mm. ilości otworów w trzonie od 1 do 10 płytki blokowane od strony przyśrodkowej z przedłużeniem w długości od 72mm do 189mm. ilości otworów w trzonie od 1 do 10; płytki od strony bocznej w długości od 69mm do 199mm , ilość otworów w trzonie od 1 do 11 |  | szt. | 2
12 | Płytka do wyrostka łokciowego . Płyta anatomiczna rekonstrukcyjna o kształcie zmniejszającym kontakt z kością , blokująco - kompresyjna blokowana zmienno-kątowo. W głowie płyty zagęszczone otwory zbudowane z czterech kolumn gwintowanych z możliwością zastosowania śrub blokowanych zmienno-kątowo z odchyleniem od osi w każdym kierunku do 15 stopni, o średnicy 2.7mm, z gwintowaną główką lub alternatywnie standardowe śruby korowe o średnicy 2.4mm. Śruby blokujące ze stożkowym gwintem na główce wkręcane za pomocą śrubokręta dynamometrycznego 0.8/1.2NM. Na trzonie płyty od spodu i bocznie znajdują się podcięcia ułatwiające domodelowanie płyty. Na trzonie również otwory dwufunkcyjne, blokująco-kompresyjne z możliwością zastosowania pojedynczej śruby blokującej 3.5mm lub korowej/gąbczastej o średnicy 3.5/4.0mm. Odpowiedni kształt otworów w płycie daje możliwość dokonywania kompresji między odłamowej a podłużny otwór blokująco-kompresyjny umożliwia pionowe pozycjonowanie płytki. Kształt otworów na trzonie płyty pozwala także na zastosowanie techniki śruby ciągnącej. Średnica rdzenia dla śrub: blokowanych 3.5mm wynosi 2.9mm; korowych 3.5mm wynosi 2.4mm. Instrumentarium wyposażone w: wiertła z końcówką typu AO; wkłady śrubokrętów zakończone końcówką typu AO do szybko złączki wiertarskiej typu AO lub dynamometru 0.8/1.5NM ; dynamometr 0.8/1.5NM z możliwością dołączania do szybko złączki wiertarskiej typu AO lub zewnętrznego uchwytu na końcówki AO . System płyt współpracuje ze śrubami perforowanymi do augmentacji 3.5mm. Implanty stalowe wykonane z materiału dopuszczonego dla rezonansu magnetycznego Płyty dostępne w długości od 73mm do 211 mm , przy ilości otworów w trzonie od 2 do 12. Płyty dostępne w trzech wersjach: małym średnim i dużym zakończeniem na wyrostek łokciowy .Płyty prawe i lewe. |  | szt. | 2
13 | Płyta dłoniowa do dalszej nasady kości promieniowej. Płytka anatomiczna o kształcie zmniejszającym kontakt z kością, blokująco-kompresyjna do dalszej nasady kości promieniowej. Na głowie i trzonie płyty znajdują się zagęszczone otwory blokująco kompresyjne, zbudowane z czterech gwintowanych kolumn z możliwością zastosowania w nich śrub blokowanych zmienno-kątowo z odchyleniem od osi w każdym kierunku do 15 stopni, o średnicy 2.4/2.7mm z gwintowaną główką lub alternatywnie standardowych śrub korowych o średnicy 2.4/2.7mm. Śruby blokujące ze stożkowym gwintem na główce wkręcane za pomocą śrubokręta dynamometrycznego 0.8/1.2NM. Odpowiedni kształt otworów w płycie daje możliwość dokonywania kompresji między odłamowej a podłużny otwór blokująco-kompresyjny umożliwia pionowe pozycjonowanie płytki. Kształt otworów na trzonie płyty pozwala także na zastosowanie techniki śruby ciągnącej . Instrumentarium wyposażone w celownik w kształcie lejka określający maksymalne odchylenie kierunku śruby od osi a także w: wiertła z końcówką typu AO; wkłady śrubokrętów zakończone końcówką typu AO do szybko złączki wiertarskiej typu AO lub dynamometru 0.8NM ; dynamometr 0.8NM z możliwością dołączania do szybko złączki wiertarskiej typu AO lub zewnętrznego uchwytu na końcówki AO. Implanty stalowe wykonane z materiału dopuszczonego warunkowo dla rezonansu magnetycznego. Różne rodzaje płyt w wersji prawa/lewa: płyta dłoniowa pozastawowa posiada w głowie 4 i 5 otworów, w trzonie od 3 do 5 otworów. |  | szt. | 1
14 | Płyta dłoniowa do dalszej nasady kości promieniowej. Płytka anatomiczna o kształcie zmniejszającym kontakt z kością, blokująco-kompresyjna do dalszej nasady kości promieniowej. Na głowie i trzonie płyty znajdują się zagęszczone otwory blokująco kompresyjne, zbudowane z czterech gwintowanych kolumn z możliwością zastosowania w nich śrub blokowanych zmienno-kątowo z odchyleniem od osi w każdym kierunku do 15 stopni, o średnicy 2.4/2.7mm z gwintowaną główką lub alternatywnie standardowych śrub korowych o średnicy 2.4/2.7mm. Śruby blokujące ze stożkowym gwintem na główce wkręcane za pomocą śrubokręta dynamometrycznego 0.8/1.2NM. Odpowiedni kształt otworów w płycie daje możliwość dokonywania kompresji między odłamowej a podłużny otwór blokująco-kompresyjny umożliwia pionowe pozycjonowanie płytki. Kształt otworów na trzonie płyty pozwala także na zastosowanie techniki śruby ciągnącej . Instrumentarium wyposażone w celownik w kształcie lejka określający maksymalne odchylenie kierunku śruby od osi a także w: wiertła z końcówką typu AO; wkłady śrubokrętów zakończone końcówką typu AO do szybko złączki wiertarskiej typu AO lub dynamometru 0.8NM ; dynamometr 0.8NM z możliwością dołączania do szybko złączki wiertarskiej typu AO lub zewnętrznego uchwytu na końcówki AO. Implanty stalowe wykonane z materiału dopuszczonego warunkowo dla rezonansu magnetycznego. Różne rodzaje płyt w wersji prawa / lewa : płytka dłoniowa specjalistyczna anatomiczna, wielopoziomowa, z wyróżnionymi strefami blokowania w głowie do kolumny bocznej, środkowej której kształt pozwala na efektywną diagnostykę rtg(trójkątny otwór w środku głowy); otwory pod druty Kirschnera umożliwiające wstępne umocowanie płyty na kości . Płyty wąskie - w długości od 42mm do 72mm , przy 6 otworów w głowie i od 2 do 5 otworów w trzonie Płyty standard - w długości od 45mm do 75mm, przy 6 otworów w głowie i od 2 do 5 otworów w trzonie Płyty szerokie - w długości od 47mm do 77mm, przy 7 otworów w głowie i od 2 do 5 otworów w trzonie |  | szt. | 1
15 | Płyta dłoniowa/ grzbietowa do dalszej nasady kości promieniowej. Płytka anatomiczna o kształcie zmniejszającym kontakt z kością, blokująco-kompresyjna do dalszej nasady kości promieniowej. Na głowie i trzonie płyty znajdują się zagęszczone otwory blokująco kompresyjne, zbudowane z czterech gwintowanych kolumn z możliwością zastosowania w nich śrub blokowanych zmienno-kątowo z odchyleniem od osi w każdym kierunku do 15 stopni, o średnicy 2.4/2.7mm z gwintowaną główką lub alternatywnie standardowych śrub korowych o średnicy 2.4/2.7mm. Śruby blokujące ze stożkowym gwintem na główce wkręcane za pomocą śrubokręta dynamometrycznego 0.8/1.2NM. Odpowiedni kształt otworów w płycie daje możliwość dokonywania kompresji między odłamowej a podłużny otwór blokująco-kompresyjny umożliwia pionowe pozycjonowanie płytki. Kształt otworów na trzonie płyty pozwala także na zastosowanie techniki śruby ciągnącej . Instrumentarium wyposażone w celownik w kształcie lejka określający maksymalne odchylenie kierunku śruby od osi a także w: wiertła z końcówką typu AO; wkłady śrubokrętów zakończone końcówką typu AO do szybko złączki wiertarskiej typu AO lub dynamometru 0.8NM ; dynamometr 0.8NM z możliwością dołączania do szybko złączki wiertarskiej typu AO lub zewnętrznego uchwytu na końcówki AO. Implanty stalowe wykonane z materiału dopuszczonego warunkowo dla rezonansu magnetycznego. Różne rodzaje płyt w wersji prawa / lewa : płyta grzbietowa typu: L proste, skośne, w głowie od 2-3 otworów , w trzonie od 3-5 otworów w długości od 37mm i 51 mm oraz 41mm i 55mm ; typu T w głowie 3 otwory , w trzonie od 3-5 otworów, w długości od 37mm i 51 mm ; płyty do kolumny promieniowej w trzonie od 5,6 otworów w długości 46 mm i 57mm; płyty do kolumny pośredniej w głowie 2 otwory , w trzonie 3-4 w długości od 41mm i 49 mm |  | szt. | 1
16 | Płyta do bliższej nasady kości udowej. Płytka anatomiczna o kształcie zmniejszającym kontakt z kością , blokująco-kompresyjna. Na trzonie płyty znajdują się otwory dwufunkcyjne, blokująco-kompresyjne z możliwością zastosowania pojedynczej śruby blokującej o średnicy 5.0mm lub korowej o średnicy 4.5mm. Odpowiedni kształt otworów w płycie daje możliwość dokonywania kompresji między odłamowej a podłużny otwór blokująco-kompresyjny umożliwia pionowe pozycjonowanie płytki. W głowie płyty znajdują się: otwory gwintowane prowadzące śruby blokowane o średnicy 5.0mm/ 7.3mm pod różnymi kątami – w różnych kierunkach. Kształt otworów na trzonie płyty pozwala także na zastosowanie techniki śruby ciągnącej . Śruby blokowane w płycie to lite i kaniulowane (5.0mm/7.3mm), samogwintujące oraz samotnące/samogwintujące z gniazdami sześciokątnymi i gwiazdkowymi wkręcane przy pomocy śrubokręta dynamometrycznego 4.0Nm. Instrumentarium wyposażone w: wiertła z końcówką typu AO; wkłady śrubokrętów zakończone końcówką typu AO do szybko złączki wiertarskiej typu AO lub dynamometru 4.0NM . Implanty stalowe wykonane z materiału dopuszczonego warunkowo dla rezonansu magnetycznego. Różne rodzaje płyt: - płyty do bliższej nasady kości udowej (bez haka), długości od 139mm do 391mm, od 2 do 16 otworów w trzonie i 3 otwory w głowie płytki, płyty lewe i prawe. - płyty hakowe do bliższej nasady kości udowej, długości od 133mm do 385mm, od 2 do 16 otworów w trzonie i 2 otwory w głowie płytki, płyty uniwersalne. |  | szt. | 1
17 | Płytka blokowane do złamań dalszej części kości udowej. Płytka anatomiczna o kształcie zmniejszającym kontakt z kością , blokująco-kompresyjna. Na trzonie płyty znajdują się otwory dwufunkcyjne, blokująco-kompresyjne z możliwością zastosowania pojedynczej śruby blokującej o średnicy 5.0mm lub korowej o średnicy 4.5mm. Odpowiedni kształt otworów w płycie daje możliwość dokonywania kompresji między odłamowej a podłużny otwór blokująco-kompresyjny umożliwia pionowe pozycjonowanie płytki. W głowie płyty znajdują się: otwory gwintowane prowadzące śruby blokowane o średnicy 5.0mm pod różnymi kątami – w różnych kierunkach. Kształt otworów na trzonie płyty pozwala także na zastosowanie techniki śruby ciągnącej . Instrumentarium wyposażone w: wiertła z końcówką typu AO; wkłady śrubokrętów zakończone końcówką typu AO do szybko złączki wiertarskiej typu AO lub dynamometru 4.0NM . Implanty stalowe wykonane z materiału dopuszczonego warunkowo dla rezonansu magnetycznego. Instrumentarium wyposażone w przezierne dla promieni RTG celowniki mocowane do płyty umożliwiające przezskórne wkręcanie śrub przez płytę. Płyty prawe/lewe udo w długości od 156mm - 316mm , posiadają od 5 do 13 otworów w trzonie i 7 otworów w głowie wersja sterylna Płyty prawe/lewe piszczel w długości od 140mm do 300mm , posiadają od 5 do 13 otworów w trzonie i 5 otworów w głowie wersja sterylna |  | szt. | 1
18 | Płyta do kłykci kości udowej wprowadzana techniką minimalnie inwazyjną. Płytka anatomiczna o kształcie zmniejszającym kontakt z kością , blokująco-kompresyjna. Na trzonie płyty znajdują się otwory ,zbudowane w części blokującej z czterech kolumn gwintu , dwufunkcyjne, blokująco-kompresyjne z możliwością zastosowania pojedynczej śruby blokującej o średnicy 5.0mm lub blokowanej zmienno-kątowo o średnicy 5.0mm lub korowej o średnicy 4.5mm. Odpowiedni kształt otworów w płycie daje możliwość dokonywania kompresji między odłamowej a podłużny otwór blokująco-kompresyjny umożliwia pionowe pozycjonowanie płytki. W głowie płyty znajdują się: otwory zmienno-kątowe gwintowane zbudowane z czterech kolumn gwintu prowadzące śruby blokowane o średnicy 5.0mm pod różnymi kątami – w różnych kierunkach. Kształt otworów na trzonie płyty pozwala także na zastosowanie techniki śruby ciągnącej . Instrumentarium wyposażone w: wiertła z końcówką typu AO; wkłady śrubokrętów zakończone końcówką typu AO do szybko złączki wiertarskiej typu AO lub dynamometru 4.0NM . Implanty stalowe wykonane z materiału dopuszczonego warunkowo dla rezonansu magnetycznego. Śruby blokowane w płycie lite i kaniulowane o średnicy 5.0mm, samogwintujące oraz samotnące/samogwintujące z gniazdami sześciokątnymi i gwiazdkowymi wkręcane przy pomocy śrubokręta dynamometrycznego 4.0Nm. Możliwość użycia śrub blokowanych zmienno-kątowo - kąt ustawienia śruby odchylony max. o 15st od osi. Śruby kompresyjne kaniulowane, konikalne o średnicy 5.0mm oraz podkładki kompresyjne kaniulowane do śrub kronikalnych o średnicy 5.0mm umożliwiające kompresję między kłykciową. Instrumentarium wyposażone w przezierne dla promieni RTG celowniki mocowane do płyty umożliwiające przezskórne wkręcanie śrub przez płytę. Rodzaje płyt : Płyty do dalszej nasady kości udowej boczne, długości od 159mm do 447mm, od 6 do 22 otworów dwubiegunowych w trzonie i 6 otworów w głowie płytki, płyty prawe i lewe w wersji nie sterylnej |  | szt. | 5
19 | Płytki do bliższego końca kości piszczelowej boczne blokowane zmienno-kątowo. Płytka anatomiczna o kształcie zmniejszającym kontakt z kością , blokująco-kompresyjna. Na trzonie płyty znajdują się otwory zbudowane z czterech kolumn gwintowanych z możliwością zastosowania śrub blokowanych zmienno-kątowo z odchyleniem od osi w każdym kierunku do 15 stopni o średnicy 3.5mm lub zwykłych śrub blokowanych o średnicy 3.5mm a także korowej/gąbczastej o średnicy 3.5/4.0mm. Odpowiedni kształt otworów w płycie daje możliwość dokonywania kompresji między odłamowej a podłużny otwór blokująco-kompresyjny umożliwia pionowe pozycjonowanie płytki. Kształt otworów na trzonie płyty pozwala także na zastosowanie techniki śruby ciągnącej. W głowie płyty w dwóch rzędach otwory zbudowane z czterech kolumn gwintowanych z możliwością zastosowania śrub blokowanych zmienno-kątowo z odchyleniem od osi w każdym kierunku do 15 stopni o średnicy 3.5mm, lub zwykłych śrub blokowanych o średnicy 3.5 a także śruby korowe o średnicy 3.5mm. Średnica rdzenia dla śrub: blokowanych 3.5mm wynosi 2.9mm; korowych 3.5mm wynosi 2.4mm. Instrumentarium wyposażone w: wiertła z końcówką typu AO; wkłady śrubokrętów zakończone końcówką typu AO do szybko złączki wiertarskiej typu AO lub dynamometru 0.8/1.5/3.5 Nm ; dynamometr 0.8/1.5/3.5Nm z możliwością dołączania do szybko złączki wiertarskiej typu AO lub zewnętrznego uchwytu na końcówki AO . System płyt współpracuje ze śrubami perforowanymi do augmentacji 3.5mm. Implanty stalowe wykonane z materiału dopuszczonego dla rezonansu magnetycznego. Instrumentarium podstawowe z możliwością rozszerzenia - zestaw do operacji minimalnie inwazyjnych z ramionami celowniczymi radio-przeziernymi do blokowania przezskórnego. Różne rodzaje płyt: Płyty z małym i dużym wygięciem w długości od 87mm do 237mm przy ilości od 4 do 14 otworów. |  | szt. | 5
20 | Płyta do bliższej nasady kości piszczelowej. Płytka anatomiczna o kształcie zmniejszającym kontakt z kością , blokująco-kompresyjna. Na trzonie płyty znajdują się otwory dwufunkcyjne, blokująco-kompresyjne z możliwością zastosowania pojedynczej śruby blokującej 3.5mm lub korowej/gąbczastej o średnicy 3.5/4.0mm. Odpowiedni kształt otworów w płycie daje możliwość dokonywania kompresji między odłamowej a podłużny otwór blokująco-kompresyjny umożliwia pionowe pozycjonowanie płytki. W głowie płyty znajdują się: otwory gwintowane prowadzące śruby blokowane o średnicy 3.5mm pod różnymi kątami – w różnych kierunkach. Kształt otworów na trzonie płyty pozwala także na zastosowanie techniki śruby ciągnącej . Średnica rdzenia dla śrub: blokowanych 3.5mm wynosi 2.9mm; korowych 3.5mm wynosi 2.4mm. Instrumentarium wyposażone w: wiertła z końcówką typu AO; wkłady śrubokrętów zakończone końcówką typu AO do szybko złączki wiertarskiej typu AO lub dynamometru 1.5NM ; dynamometr 1.5NM z możliwością dołączania do szybko złączki wiertarskiej typu AO lub zewnętrznego uchwytu na końcówki AO . System płyt współpracuje ze śrubami perforowanymi do augmentacji 3.5mm. Implanty stalowe wykonane z materiału dopuszczonego dla rezonansu magnetycznego. Różne rodzaje płyt : - płyty do bliższego końca kości piszczelowej boczne o średnicy śrub 3.5mm, o długości od 81mm do 237mm, od 4 do 16 otworów w trzonie i 7 otworów w głowie płytki, płyty prawe i lewe. |  | szt. | 5
21 | Płyta do bliższej nasady kości piszczelowej boczna typu LOW BEND. Płytka anatomiczna o kształcie zmniejszającym kontakt z kością , blokująco-kompresyjna. Na trzonie płyty znajdują się otwory dwufunkcyjne, blokująco-kompresyjne z możliwością zastosowania pojedynczej śruby blokującej 3.5mm lub korowej/gąbczastej o średnicy 3.5/4.0mm. Odpowiedni kształt otworów w płycie daje możliwość dokonywania kompresji między odłamowej a podłużny otwór blokująco-kompresyjny umożliwia pionowe pozycjonowanie płytki. W głowie płyty znajdują się: otwory gwintowane prowadzące śruby blokowane o średnicy 3.5mm pod różnymi kątami – w różnych kierunkach. Kształt otworów na trzonie płyty pozwala także na zastosowanie techniki śruby ciągnącej . Średnica rdzenia dla śrub: blokowanych 3.5mm wynosi 2.9mm; korowych 3.5mm wynosi 2.4mm. Instrumentarium wyposażone w: wiertła z końcówką typu AO; wkłady śrubokrętów zakończone końcówką typu AO do szybko złączki wiertarskiej typu AO lub dynamometru 1.5NM ; dynamometr 1.5NM z możliwością dołączania do szybko złączki wiertarskiej typu AO lub zewnętrznego uchwytu na końcówki AO . System płyt współpracuje ze śrubami perforowanymi do augmentacji 3.5mm. Implanty stalowe wykonane z materiału dopuszczonego dla rezonansu magnetycznego. Różne rodzaje płyt : - płyty do bliższego końca kości piszczelowej boczne o średnicy śrub 3.5mm, o długości od 76mm do 232mm, od 4 do 16 otworów w trzonie i 7 otworów w głowie płytki, płyty prawe i lewe. |  | szt. | 5
22 | Płyta do bliższej nasady kości piszczelowej. Płytka anatomiczna o kształcie zmniejszającym kontakt z kością , blokująco-kompresyjna. Na trzonie płyty znajdują się otwory dwufunkcyjne, blokująco-kompresyjne z możliwością zastosowania pojedynczej śruby blokującej 3.5mm lub korowej/gąbczastej o średnicy 3.5/4.0mm. Odpowiedni kształt otworów w płycie daje możliwość dokonywania kompresji między odłamowej a podłużny otwór blokująco-kompresyjny umożliwia pionowe pozycjonowanie płytki. W głowie płyty znajdują się: otwory gwintowane prowadzące śruby blokowane o średnicy 3.5mm pod różnymi kątami – w różnych kierunkach. Kształt otworów na trzonie płyty pozwala także na zastosowanie techniki śruby ciągnącej . Średnica rdzenia dla śrub: blokowanych 3.5mm wynosi 2.9mm; korowych 3.5mm wynosi 2.4mm. Instrumentarium wyposażone w: wiertła z końcówką typu AO; wkłady śrubokrętów zakończone końcówką typu AO do szybko złączki wiertarskiej typu AO lub dynamometru 1.5NM ; dynamometr 1.5NM z możliwością dołączania do szybko złączki wiertarskiej typu AO lub zewnętrznego uchwytu na końcówki AO . System płyt współpracuje ze śrubami perforowanymi do augmentacji 3.5mm. Implanty stalowe wykonane z materiału dopuszczonego dla rezonansu magnetycznego. Różne rodzaje płyt : - płyty do bliższego końca kości piszczelowej przyśrodkowe o średnicy śrub 3.5mm, o długości od 93mm do 301mm, od 4 do 20 otworów w trzonie i 5 otworów w głowie płytki, płyty prawe i lewe. |  | szt. | 5
23 | Płyta do dalszej nasady kości piszczelowej. Płytka anatomiczna o kształcie zmniejszającym kontakt z kością , blokująco-kompresyjna. Na trzonie płyty znajdują się otwory dwufunkcyjne, blokująco-kompresyjne z możliwością zastosowania pojedynczej śruby blokującej o średnicy 3.5mm lub korowej/gąbczastej o średnicy 3.5/4.0mm. Odpowiedni kształt otworów w płycie daje możliwość dokonywania kompresji między odłamowej a podłużny otwór blokująco-kompresyjny umożliwia pionowe pozycjonowanie płytki. W głowie płyty znajdują się: otwory gwintowane prowadzące śruby blokowane o średnicy 3.5mm pod różnymi kątami – w różnych kierunkach. Kształt otworów na trzonie płyty pozwala także na zastosowanie techniki śruby ciągnącej . Średnica rdzenia dla śrub: blokowanych 3.5mm wynosi 2.9mm; korowych 3.5mm wynosi 2.4mm. Instrumentarium wyposażone w: wiertła z końcówką typu AO; wkłady śrubokrętów zakończone końcówką typu AO do szybko złączki wiertarskiej typu AO lub dynamometru 1.5NM ; dynamometr 1.5NM z możliwością dołączania do szybko złączki wiertarskiej typu AO lub zewnętrznego uchwytu na końcówki AO . System płyt współpracuje ze śrubami perforowanymi do augmentacji o średnicy 3.5mm. Implanty stalowe wykonane z materiału dopuszczonego dla rezonansu magnetycznego. Różne rodzaje plyt: płyta anatomiczna do dalszej nasady kości piszczelowej od strony przyśrodkowej o długości od 109mm do 239mm przy ilości od 4 do 14 otworów w płycie . Płyty prawe i lewe. |  | szt. | 5
24 | Płyta do dalszej nasady kości piszczelowej od strony przedniobocznej. Płytka anatomiczna o kształcie zmniejszającym kontakt z kością , blokująco-kompresyjna. Na trzonie płyty znajdują się otwory dwufunkcyjne, blokująco-kompresyjne z możliwością zastosowania pojedynczej śruby blokującej o średnicy 3.5mm lub korowej/gąbczastej o średnicy 3.5/4.0mm. Odpowiedni kształt otworów w płycie daje możliwość dokonywania kompresji między odłamowej a podłużny otwór blokująco-kompresyjny umożliwia pionowe pozycjonowanie płytki. W głowie płyty znajdują się: otwory gwintowane prowadzące śruby blokowane o średnicy 3.5mm pod różnymi kątami – w różnych kierunkach. Kształt otworów na trzonie płyty pozwala także na zastosowanie techniki śruby ciągnącej . Średnica rdzenia dla śrub: blokowanych 3.5mm wynosi 2.9mm; korowych 3.5mm wynosi 2.4mm. Instrumentarium wyposażone w: wiertła z końcówką typu AO; wkłady śrubokrętów zakończone końcówką typu AO do szybko złączki wiertarskiej typu AO lub dynamometru 1.5NM ; dynamometr 1.5NM z możliwością dołączania do szybko złączki wiertarskiej typu AO lub zewnętrznego uchwytu na końcówki AO . System płyt współpracuje ze śrubami perforowanymi do augmentacji o średnicy 3.5mm. Implanty stalowe wykonane z materiału dopuszczonego dla rezonansu magnetycznego. Różne rodzaje płyt: Płyty przednioboczne o długości od 80mm do 288mm, od 5 do 21 otworów w trzonie i 6 otworów w głowie płytki. Płyty prawe i lewe. |  | szt. | 2
25 | Płytki do dalszego końca kości piszczelowej . Płytka anatomiczna o kształcie zmniejszającym kontakt z kością , blokująco-kompresyjna. Na trzonie płyty znajdują się otwory zbudowane z czterech kolumn gwintowanych z możliwością zastosowania śrub blokowanych zmienno-kątowo o średnicy 3.5mm z odchyleniem od osi w każdym kierunku do 15 stopni oraz zwykłych śrub blokowanych o średnicy 3.5mm. Otwory są dwufunkcyjne, blokująco-kompresyjne z możliwością zastosowania pojedynczej śruby blokującej o średnicy 3.5mm lub korowej/gąbczastej o średnicy 3.5/4.0mm. Odpowiedni kształt otworów w płycie daje możliwość dokonywania kompresji między odłamowej a podłużny otwór blokująco-kompresyjny umożliwia pionowe pozycjonowanie płytki. Kształt otworów na trzonie płyty pozwala także na zastosowanie techniki śruby ciągnącej .W głowie płyty znajdują się: otwory gwintowane prowadzące śruby blokowane o średnicy 2.7mm pod różnymi kątami – w różnych kierunkach. Otwory zbudowane z czterech kolumn gwintowanych z możliwością zastosowania śrub blokowanych zmienno-kątowo z odchyleniem od osi w każdym kierunku 15 stopni oraz zwykłych śrub blokowanych 2.7mm . Średnica rdzenia dla śrub: blokowanych 3.5mm wynosi 2.9mm; korowych 3.5mm wynosi 2.4mm. Instrumentarium wyposażone w: wiertła z końcówką typu AO; wkłady śrubokrętów zakończone końcówką typu AO do szybko złączki wiertarskiej typu AO lub dynamometru 0.8/1.5NM ; dynamometr 0.8/1.5NM z możliwością dołączania do szybko złączki wiertarskiej typu AO lub zewnętrznego uchwytu na końcówki AO . System płyt współpracuje ze śrubami perforowanymi do augmentacji o średnicy 3.5mm. Implanty stalowe wykonane z materiału dopuszczonego dla rezonansu magnetycznego. Różne rodzaje płyt: Płyty przyśrodkowe w wersji bez ramienia w długości od 112mm do 292mm przy ilości od 4 do 16 otworów . |  | szt. | 2
26 | Płytki do dalszego końca kości piszczelowej . Płytka anatomiczna o kształcie zmniejszającym kontakt z kością , blokująco-kompresyjna. Na trzonie płyty znajdują się otwory zbudowane z czterech kolumn gwintowanych z możliwością zastosowania śrub blokowanych zmienno-kątowo o średnicy 3.5mm z odchyleniem od osi w każdym kierunku do 15 stopni oraz zwykłych śrub blokowanych o średnicy 3.5mm. Otwory są dwufunkcyjne, blokująco-kompresyjne z możliwością zastosowania pojedynczej śruby blokującej o średnicy 3.5mm lub korowej/gąbczastej o średnicy 3.5/4.0mm. Odpowiedni kształt otworów w płycie daje możliwość dokonywania kompresji między odłamowej a podłużny otwór blokująco-kompresyjny umożliwia pionowe pozycjonowanie płytki. Kształt otworów na trzonie płyty pozwala także na zastosowanie techniki śruby ciągnącej .W głowie płyty znajdują się: otwory gwintowane prowadzące śruby blokowane o średnicy 2.7mm pod różnymi kątami – w różnych kierunkach. Otwory zbudowane z czterech kolumn gwintowanych z możliwością zastosowania śrub blokowanych zmienno-kątowo z odchyleniem od osi w każdym kierunku 15 stopni oraz zwykłych śrub blokowanych 2.7mm . Średnica rdzenia dla śrub: blokowanych 3.5mm wynosi 2.9mm; korowych 3.5mm wynosi 2.4mm. Instrumentarium wyposażone w: wiertła z końcówką typu AO; wkłady śrubokrętów zakończone końcówką typu AO do szybko złączki wiertarskiej typu AO lub dynamometru 0.8/1.5NM ; dynamometr 0.8/1.5NM z możliwością dołączania do szybko złączki wiertarskiej typu AO lub zewnętrznego uchwytu na końcówki AO . System płyt współpracuje ze śrubami perforowanymi do augmentacji o średnicy 3.5mm. Implanty stalowe wykonane z materiału dopuszczonego dla rezonansu magnetycznego. Różne rodzaje płyt: Płyty przednio-boczne w długości od 82mm do 202mm przy ilości od 4 do 12 otworów, |  | szt. | 2
27 | Płytki do dalszego końca kości piszczelowej . Płytka anatomiczna o kształcie zmniejszającym kontakt z kością , blokująco-kompresyjna. Na trzonie płyty znajdują się otwory zbudowane z czterech kolumn gwintowanych z możliwością zastosowania śrub blokowanych zmienno-kątowo o średnicy 3.5mm z odchyleniem od osi w każdym kierunku do 15 stopni oraz zwykłych śrub blokowanych o średnicy 3.5mm. Otwory są dwufunkcyjne, blokująco-kompresyjne z możliwością zastosowania pojedynczej śruby blokującej o średnicy 3.5mm lub korowej/gąbczastej o średnicy 3.5/4.0mm. Odpowiedni kształt otworów w płycie daje możliwość dokonywania kompresji między odłamowej a podłużny otwór blokująco-kompresyjny umożliwia pionowe pozycjonowanie płytki. Kształt otworów na trzonie płyty pozwala także na zastosowanie techniki śruby ciągnącej .W głowie płyty znajdują się: otwory gwintowane prowadzące śruby blokowane o średnicy 2.7mm pod różnymi kątami – w różnych kierunkach. Otwory zbudowane z czterech kolumn gwintowanych z możliwością zastosowania śrub blokowanych zmienno-kątowo z odchyleniem od osi w każdym kierunku 15 stopni oraz zwykłych śrub blokowanych 2.7mm . Średnica rdzenia dla śrub: blokowanych 3.5mm wynosi 2.9mm; korowych 3.5mm wynosi 2.4mm. Instrumentarium wyposażone w: wiertła z końcówką typu AO; wkłady śrubokrętów zakończone końcówką typu AO do szybko złączki wiertarskiej typu AO lub dynamometru 0.8/1.5NM ; dynamometr 0.8/1.5NM z możliwością dołączania do szybko złączki wiertarskiej typu AO lub zewnętrznego uchwytu na końcówki AO . System płyt współpracuje ze śrubami perforowanymi do augmentacji o średnicy 3.5mm. Implanty stalowe wykonane z materiału dopuszczonego dla rezonansu magnetycznego. Różne rodzaje płyt: Płyty tylnie typu L i T w długości od 72mm do 90mm przy ilości od 4 do 6 otworów, |  | szt. | 2
28 | Płytki do dalszego końca kości strzałkowej. Płytka anatomiczna o kształcie zmniejszającym kontakt z kością , blokująco-kompresyjna. Na trzonie płyty znajdują się otwory zbudowane z czterech kolumn gwintowanych z możliwością zastosowania śrub blokowanych zmienno-kątowo o średnicy 2.7mm z odchyleniem od osi w każdym kierunku do 15 stopni oraz zwykłych śrub blokowanych o średnicy 2.7mm. Otwory są dwufunkcyjne, blokująco-kompresyjne z możliwością zastosowania pojedynczej śruby blokującej 2.7mm lub korowej/gąbczastej o średnicy 2.7mm. Odpowiedni kształt otworów w płycie daje możliwość dokonywania kompresji między odłamowej a podłużny otwór blokująco-kompresyjny umożliwia pionowe pozycjonowanie płytki. Kształt otworów na trzonie płyty pozwala także na zastosowanie techniki śruby ciągnącej .W głowie płyty znajdują się: otwory gwintowane prowadzące śruby blokowane o średnicy 2.7mm pod różnymi kątami – w różnych kierunkach. Otwory zbudowane z czterech kolumn gwintowanych z możliwością zastosowania śrub blokowanych zmienno-kątowo z odchyleniem od osi w każdym kierunku 15 stopni o średnicy 2.7mm oraz zwykłych śrub blokowanych 2.7mm. Instrumentarium wyposażone w: wiertła z końcówką typu AO; wkłady śrubokrętów zakończone końcówką typu AO do szybko złączki wiertarskiej typu AO lub dynamometru 0.8/1.5NM ; dynamometr 0.8/1.5NM z możliwością dołączania do szybko złączki wiertarskiej typu AO lub zewnętrznego uchwytu na końcówki AO . System płyt współpracuje ze śrubami perforowanymi do augmentacji o średnicy 3.5mm. Implanty stalowe wykonane z materiału dopuszczonego dla rezonansu magnetycznego. Różne rodzaje płyt: Płyty boczne do kości strzałkowej w długości od 79mm do 235mm w ilości od 3 do 15 otworów. |  | szt. | 10
29 | Płytki do dalszej nasady kości strzałkowe tylnoboczne i boczne. Płytka anatomiczna o kształcie zmniejszającym kontakt z kością , blokująco-kompresyjna. Na trzonie płyty znajdują się otwory dwufunkcyjne, blokująco-kompresyjne z możliwością zastosowania pojedynczej śruby blokującej 3.5mm lub korowej/gąbczastej o średnicy 3.5/4.0mm. Odpowiedni kształt otworów w płycie daje możliwość dokonywania kompresji między odłamowej a podłużny otwór blokująco-kompresyjny umożliwia pionowe pozycjonowanie płytki. W głowie płyty znajdują się: otwory gwintowane prowadzące śruby blokowane o średnicy 2.4/2.7mm pod różnymi kątami – w różnych kierunkach. Kształt otworów na trzonie płyty pozwala także na zastosowanie techniki śruby ciągnącej . Średnica rdzenia dla śrub: blokowanych 3.5mm wynosi 2.9mm; korowych 3.5mm wynosi 2.4mm. Instrumentarium wyposażone w: wiertła z końcówką typu AO; wkłady śrubokrętów zakończone końcówką typu AO do szybko złączki wiertarskiej typu AO lub dynamometru 0.8/1.5NM ; dynamometr 0.8/1.5NM z możliwością dołączania do szybko złączki wiertarskiej typu AO lub zewnętrznego uchwytu na końcówki AO . System płyt współpracuje ze śrubami perforowanymi do augmentacji 3.5mm. Implanty stalowe wykonane z materiału dopuszczonego dla rezonansu magnetycznego. Różne rodzaje płyt : płyty tynoboczne w długości od 77mm do 129 mm , od 3 do 7 otworów w płycie . |  | szt. | 10
30 | Płytki do dalszej nasady kości strzałkowe tylnoboczne i boczne. Płytka anatomiczna o kształcie zmniejszającym kontakt z kością , blokująco-kompresyjna. Na trzonie płyty znajdują się otwory dwufunkcyjne, blokująco-kompresyjne z możliwością zastosowania pojedynczej śruby blokującej 3.5mm lub korowej/gąbczastej o średnicy 3.5/4.0mm. Odpowiedni kształt otworów w płycie daje możliwość dokonywania kompresji między odłamowej a podłużny otwór blokująco-kompresyjny umożliwia pionowe pozycjonowanie płytki. W głowie płyty znajdują się: otwory gwintowane prowadzące śruby blokowane o średnicy 2.4/2.7mm pod różnymi kątami – w różnych kierunkach. Kształt otworów na trzonie płyty pozwala także na zastosowanie techniki śruby ciągnącej . Średnica rdzenia dla śrub: blokowanych 3.5mm wynosi 2.9mm; korowych 3.5mm wynosi 2.4mm. Instrumentarium wyposażone w: wiertła z końcówką typu AO; wkłady śrubokrętów zakończone końcówką typu AO do szybko złączki wiertarskiej typu AO lub dynamometru 0.8/1.5NM ; dynamometr 0.8/1.5NM z możliwością dołączania do szybko złączki wiertarskiej typu AO lub zewnętrznego uchwytu na końcówki AO . System płyt współpracuje ze śrubami perforowanymi do augmentacji 3.5mm. Implanty stalowe wykonane z materiału dopuszczonego dla rezonansu magnetycznego. Różne rodzaje płyt : płyty boczne w długości od 73mm do 125 mm , od 3 do 7 otworów w płycie |  | szt. | 10
31 | System do stabilizacji złamań okołoprotezowych. Płyta pozwalająca na wielopłaszczyznową stabilizację w obrębie trzpienia protezy przy pomocy śrub blokowanych/korowych o średnicy 3.5mm. Płyta współpracująca z płytami typu blokowane szerokimi prostymi/wygiętymi, płytami typu blokowane do bliższej i dalszej nasady kości udowej. Płyta wyposażona w 4 ramiona z możliwością ich odcięcia. Śruby blokowane w płycie samogwintujące oraz samotnące/samogwintujące z gniazdami sześciokątnymi i gwiazdkowymi wkręcane przy pomocy śrubokręta dynamometrycznego 1.5NM przy śrubie o średnicy 3.5mm. Kompletne instrumentarium zapewniające szybkie i precyzyjne wprowadzanie implantów, wyposażone w śrubokręt dynamometryczny, celownik do płyty oraz szczypce tnące pozwalające na odcięcie nieużywanych ramion. Płyta mocowana jest do właściwej płyty stabilizującej złamanie typu blokowane przy pomocy kompletu śruby mocującej. Płyta do płyt szerokich blokowanych pod śruby o średnicy 4.5/5.0mm prostych i wygiętych, typu LISS, Płyta do płyt blokowanych pod śruby o średnicy 4.5/5.0mm Proximal Femur, zaokrąglone |  | szt. | 1
32 | System do stabilizacji złamań okołoprotezowych. Płyta pozwalająca na wielopłaszczyznową stabilizację w obrębie trzpienia protezy przy pomocy śrub blokowanych/korowych o średnicy 3.5mm. Płyta współpracująca z płytami typu blokowane szerokimi prostymi/wygiętymi, płytami typu blokowane do bliższej i dalszej nasady kości udowej. Płyta wyposażona w 4 ramiona z możliwością ich odcięcia. Śruby blokowane w płycie samogwintujące oraz samotnące/samogwintujące z gniazdami sześciokątnymi i gwiazdkowymi wkręcane przy pomocy śrubokręta dynamometrycznego 1.5NM przy śrubie o średnicy 3.5mm. Kompletne instrumentarium zapewniające szybkie i precyzyjne wprowadzanie implantów, wyposażone w śrubokręt dynamometryczny, celownik do płyty oraz szczypce tnące pozwalające na odcięcie nieużywanych ramion. Płyta mocowana jest do właściwej płyty stabilizującej złamanie typu blokowane przy pomocy kompletu śruby mocującej. Śruby mocujące płytę w płycie stabilizującej złamanie , gniazdo sześciokątne 3.5/2.5mm Śruby mocujące płytę w płycie stabilizującej złamanie, gniazdo gwiazdkowe T15/T25 |  | szt. | 1
33 | System kabli ortopedycznych z zaciskami w wersji stal. średnica kabli: 1.0mm i 1.7mm. Kable zbudowane z wiązek (8x7)+(1x19) przewodów zapewniające wysoką elastyczność i kontrolę. System kompatybilny ze wszystkimi systemami płytkowymi Synthes. Wszystkie kable wyposażone w pojedynczy zacisk. Instrumentarium wyposażone w narzędzia do przewlekania, napinania oraz obcinania kabli a także w wielorazowe zaciski tymczasowe umożliwiające prawidłowe ustawienie zespolenia oraz naprężenie zespołu kabli. Możliwość mocowania do płytek poprzez dedykowane piny z oczkiem okrągłym lub szerokim wkręcany w nagwintowany otwór w płycie. |  | szt. | 1
34 | Pin wkręcany i pin pozycjonujący do płyt 3.5/5.0 mm w wersji stal |  | szt. | 1
35 | Podkładki do śrub kaniulowanych zwykłe oraz z kolcami stal |  | szt. | 15
36 | Śruby kaniulowane o średnicy gwintu 3.5mm. Śruby samogwintujące i samotnące. Kaniulacja śrub powinna umożliwiać wprowadzenie drutu Kirschnera o średnicy 1.25mm. Śruby powinny być zaopatrzone we wsteczne nacięcia na gwincie ułatwiające usunięcie śruby. Głowa śruby o zmniejszonym profilu - spłaszczona zapewniająca dobre oparcie na kości. Gniazda śrub sześciokątne - 2.5mm. Średnica trzonu śruby 3.5mm wynosi 2.4mm. Implanty stalowe wykonane z materiału dopuszczonego dla rezonansu magnetycznego. o średnicy 3.5 mm z krótkim gwintem - w długości od 10mm do 50mm przy długości gwintu od 5mm do 16mm ; o średnicy 3.5 mm z pełnym gwintem - w długości od 10mm do 50mm; |  | szt. | 2
37 | Śruby kaniulowane o średnicy gwintu 4.0mm. Śruby samogwintujące i samotnące. Kaniulacja śrub powinna umożliwiać wprowadzenie drutu Kirschnera o średnicy 1.25mm. Śruby powinny być zaopatrzone we wsteczne nacięcia na gwincie ułatwiające usunięcie śruby. Głowa śruby o zmniejszonym profilu - spłaszczona zapewniająca dobre oparcie na kości. Gniazda śrub sześciokątne - 2.5mm. Średnica trzonu śruby 4.0mm wynosi 2.6mm. Implanty stalowe wykonane z materiału dopuszczonego dla rezonansu magnetycznego. o średnicy 4.0 mm z krótkim, gwintem - w długości od 10mm do 50mm przy długości gwintu od 5mm do 16mm oraz z długim gwinten - w długości od 16mm do 50 mm przy długości gwintu od 8mm do 25mm . |  | szt. | 5
38 | Śruby kaniulowane o średnicy gwintu 4.5mm. Śruby samogwintujące i samotnące. Kaniulacja śrub powinna umożliwiać wprowadzenie drutu Kirschnera o średnicy 1.6mm. Śruby powinny być zaopatrzone we wsteczne nacięcia na gwincie ułatwiające usunięcie śruby. Głowa śruby o zmniejszonym profilu - spłaszczona zapewniająca dobre oparcie na kości. Gniazda śrub sześciokątne - 3.5mm. Średnica trzonu śruby 4.5mm wynosi 3.1mm. Implanty stalowe wykonane z materiału dopuszczonego dla rezonansu magnetycznego. Dostępne różne długości i rodzaje śrub: o średnicy 4.5mm z krótkim gwintem - w długości od 20mm do 80mm przy długości gwintu od 7mm do 26mm ; o średnicy 4.5mm z pełnym gwintem - w długości od 20mm do 80mm; |  | szt. | 5
39 | Śruby kaniulowane o średnicy gwintu 6.5mm. Śruby samogwintujące i samotnące. Kaniulacja śrub powinna umożliwiać wprowadzenie drutu Kirschnera o średnicy 2.8mm. Śruby powinny być zaopatrzone we wsteczne nacięcia na gwincie ułatwiające usunięcie śruby. Głowa śruby o zmniejszonym profilu - spłaszczona zapewniająca dobre oparcie na kości. Gniazda śrub sześciokątne - 4.0mm. Średnica trzonu śruby 6.5mm wynosi 4.8mm. Implanty stalowe wykonane z materiału dopuszczonego dla rezonansu magnetycznego. Dostępne różne długości i rodzaje śrub: o średnicy 6.5 mm z krótkim gwintem - w długości od 30mm do 150mm o średnicy 6.5 mm z długim gwintem - w długości od 45mm do 150mm o średnicy 6.5 mm z pełnym gwintem - w długości od 20mm do 130mm; |  | szt. | 2
40 | Śruby kaniulowane o średnicy gwintu 7.3mm. Śruby samogwintujące i samotnące. Kaniulacja śrub powinna umożliwiać wprowadzenie drutu Kirschnera o średnicy 2.8mm. Śruby powinny być zaopatrzone we wsteczne nacięcia na gwincie ułatwiające usunięcie śruby. Głowa śruby o zmniejszonym profilu - spłaszczona zapewniająca dobre oparcie na kości. Gniazda śrub sześciokątne - 4.0mm. Średnica trzonu śruby 7.3mm wynosi 4.8mm. Implanty stalowe wykonane z materiału dopuszczonego dla rezonansu magnetycznego. Dostępne różne długości i rodzaje śrub: o średnicy 7.3 mm z krótkim gwintem - w długości od 30mm do 150mm o średnicy 7.3 mm z długim gwintem - w długości od 45mm do 150mm o średnicy 7.3 mm z pełnym gwintem - w długości od 20mm do 130mm; |  | szt. | 2
41 | Śruby 2,4mm blokowane zmienno-kątowo pakowane w tuby o długości od 8mm do 56mm, samogwintujące, gniazdo śrubokręta stardrive, stal |  | szt. | 5
42 | Śruby 2,4mm korowe pakowane w tuby o długości od 6mm do 40mm, samogwintujące, gniazdo śrubokręta stardrive, stal |  | szt. | 5
43 | Śruby 2.7mm blokowane o długości od 7mm do 60mm, samogwintujące, gniazdo śrubokręta stardrive, stal |  | szt. | 5
44 | Śruby 2.7mm blokowane o długości od 6mm do 55mm, samogwintujące, gniazdo śrubokręta stardrive, stal |  | szt. | 5
45 | Śruby 2.7mm blokowane zmienno-kątowo o długości od 10mm do 60mm, samogwintujące, gniazdo śrubokręta stardrive, stal |  | szt. | 5
46 | Śruby 2.7mm blokowane zmienno-kątowo pakowane w tuby o długości od 10mm do 56mm, samogwintujące, gniazdo śrubokręta stardrive, stal |  | szt. | 5
47 | Śruby 2.7mm korowe pakowane w tuby o długości od 6mm 50 mm, samogwintujące, gniazdo śrubokręta stardrive, stal |  | szt. | 5
48 | Śruby 2.7mm korowe niskoprofilowe pakowane w tuby o długości od 10mm do 56mm, samogwintujące, gniazdo śrubokręta stardrive, stal |  | szt. | 5
49 | Śruby 3.5mm blokowane o długości od 10mm do 95mm, samogwintujące, gniazdo śrubokręta hex, stal |  | szt. | 50
50 | Śruby 3.5mm blokowane o długości od 10mm do 95mm, samogwintujące, gniazdo śrubokręta stardrive, stal |  | szt. | 50
51 | Śruby 3.5mm blokowane pakowane w tubach o długości od 10mm do 56mm, samogwintujące, gniazdo śrubokręta stardrive, stal |  | szt. | 20
52 | Śruby 3.5mm blokowane zmienno-kątowo o długości od 10mm do 95mm, samogwintujące, gniazdo śrubokręta stardrive, stal |  | szt. | 20
53 | Śruby 3.5mm korowe o długości od 10mm do 60mm, samogwintujące, gniazdo śrubokręta hex, stal |  | szt. | 5
54 | Śruby 3.5mm korowe o długości od 65mm do 110mm, samogwintujące, gniazdo śrubokręta hex, stal |  | szt. | 5
55 | Śruby 3.5mm korowe o długości od 10mm do 90mm, samogwintujące, gniazdo śrubokręta stardrive, stal |  | szt. | 5
56 | Śruby 3.5mm korowe pakowane w tubach o długości od 10mm do 55mm, samogwintujące, gniazdo śrubokręta stardrive, stal |  | szt. | 30
57 | Śruby 4.5mm korowe o długości od 14mm do 95mm, samogwintujące, gniazdo śrubokręta hex, stal |  | szt. | 5
58 | Śruby 5.0mm blokowane o długości od 18mm do 90mm, samogwintujące, gniazdo śrubokręta hex, stal |  | szt. | 5
59 | Śruby 5.0mm blokowane o długości od 14mm do 90mm, samogwintujące, gniazdo śrubokręta stardrive, stal |  | szt. | 5
60 | Śruby 5.0mm blokowane zmiennokątowo o długości od 14mm do 100mm, samogwintujące, gniazdo śrubokręta stardrive, stal |  | szt. | 5
61 | Śruby 5.0mm blokowane zmiennokątowo, okołoprotezowa o długości od 8mm do 20mm, samogwintujące, gniazdo śrubokręta stardrive, stal |  | szt. | 5
62 | Śruby 5.0mm blokowane zmiennokątowo, kaniulowana, o długości od 20mm do 100mm, samogwintujące, gniazdo śrubokręta stardrive, stal |  | szt. | 5
63 | Śruby 5.0mm blokowane, kaniulowana, samotnąca o długości od 25mm do 90mm, samogwintujące, gniazdo śrubokręta hex, stal |  | szt. | 5
64 | Śruby 5.0mm konikalna, kaniulowana, samotnąca o długości od 40mm do 95mm, samogwintujące, gniazdo śrubokręta hex, stal |  | szt. | 5
65 | Śruby 5.0mm blokowane okołoprotezowa o długości od 8mm do 20mm, samogwintujące, gniazdo śrubokręta stardrive, stal |  | szt. | 5
66 | Śruby 7.3mm blokowane, kaniulowana, samotnąca o długości od 20mm do 120mm, samogwintujące, gniazdo śrubokręta hex, stal |  | szt. | 5
67 | Śruby 7.3mm blokowane, kaniulowana, samotnąca o długości od 125mm do 145mm, samogwintujące, gniazdo śrubokręta hex, stal |  | szt. | 5
68 | Śruby 7.3mm konikalna, kaniulowana, samotnąca, pełny gwint o długości od 50mm do 95mm, samogwintujące, gniazdo śrubokręta hex, stal |  | szt. | 5
69 | Śruby 7.3mm konikalna, kaniulowana, samotnąca, krótki gwint o długości od 50mm do 145mm, samogwintujące, gniazdo śrubokręta hex, stal |  | szt. | 5
70 | Gwóźdź do bliższej nasady kości udowej, w części proksymalnej o średnicy 15,66mm, blokowany, rekonstrukcyjny do złamań przezkrętarzowych. Gwóźdź o anatomicznym kącie ugięcia 5º (w przypadku gwoździ długich krzywa ugięcia 1000 mm), z ścięciem po stronie bocznej umożliwiające bardziej anatomiczne dopasowanie implantu w kanale śródszpikowym. Możliwość blokowania statycznego (dla gwoździ długich w dwóch płaszczyznach) lub blokowania dynamicznego w części dalszej. Dostępne dwie opcje blokowania w części bliższej – z zastosowaniem zwykłej śruby doszyjkowej perforowanej o średnicy 10,35mm z gwintem owalnym lub ostrza heliakalnego perforowanego (spiralno-nożowego) o średnicy 10,35mm, w długości : od 70 mm do 130 mm z przeskokiem co 5 mm. Mechanizm blokujący implanty doszyjkowe fabrycznie zamontowany w gwoździu umożliwiający blokowanie dynamiczne i statyczne. Implanty doszyjkowe, z anatomicznie dopasowaną końcówką po stronie bocznej, z perforacją umożliwiającą augmentację. Gwóźdź wykonany ze stopu tytan-molibden, dostępny w długości : - gwoździe krótkie: 170, 200, 235mm (wersja Lewa i Prawa), średnica 9.0; 10.0; 11.0; 12.0mm, kat 125°, 130°, 135°, sterylnie pakowane |  | szt. | 30
71 | Gwóźdź do bliższej nasady kości udowej, w części proksymalnej o średnicy 15,66mm, blokowany, rekonstrukcyjny do złamań przezkrętarzowych. Gwóźdź o anatomicznym kącie ugięcia 5º (w przypadku gwoździ długich krzywa ugięcia 1000 mm), z ścięciem po stronie bocznej umożliwiające bardziej anatomiczne dopasowanie implantu w kanale śródszpikowym. Możliwość blokowania statycznego (dla gwoździ długich w dwóch płaszczyznach) lub blokowania dynamicznego w części dalszej. Dostępne dwie opcje blokowania w części bliższej – z zastosowaniem zwykłej śruby doszyjkowej perforowanej o średnicy 10,35mm z gwintem owalnym lub ostrza heliakalnego perforowanego (spiralno-nożowego) o średnicy 10,35mm, w długości : od 70 mm do 130 mm z przeskokiem co 5 mm. Mechanizm blokujący implanty doszyjkowe fabrycznie zamontowany w gwoździu umożliwiający blokowanie dynamiczne i statyczne. Implanty doszyjkowe, z anatomicznie dopasowaną końcówką po stronie bocznej, z perforacją umożliwiającą augmentację. gwoździe długie od 260 - 480mm (ze skokiem co 20mm) średnica o średnicy 9.0; 10.0; 11.0; 12.0 i 14.0mm, w wersji prawy i lewy, sterylnie pakowane |  | szt. | 10
72 | Śruby ryglujące samogwintujące, tytanowe, z gniazdem gwiazdkowym – w rozmiarach: korowe 5.0mm w długości od 26mm do 80mm z przeskokiem, co 2mm i od 85mm do 100mm z przeskokiem, co 5mm. (do blokowania gwoździ o średnicy od 10.0mm do 13.0 mm)Dostępna również wersja sterylna |  | szt. | 4
73 | ostrze heliakalne perforowane, steryle (spiralno-nożowego) o średnicy 10,35mm, w długości : od 70 mm do 130 mm z przeskokiem co 5 mmDostępna również wersja sterylna |  | szt. | 25
74 | śruba doszyjkowa, sterylna, perforowana o średnicy 10,35mm z gwintem owalnym w długości : od 70 mm do 130 mm z przeskokiem co 5 mm |  | szt. | 40
75 | zaślepka kaniulowana sterylna z gniazdem gwiazdkowym , przedłużenie 0, 5, 10, 15mm (zaślepka 0mm z możliwością wprowadzenia przez rękojeść do wprowadzania gwoździa), sterylnie pakowana. |  | szt. | 30
76 | Śruby ryglujące SRS samogwintujące, tytanowe pakowane sterylnie w tubach, z gniazdem gwiazdkowym w rozmiarach: korowe 5.0mm w długości od 26mm do 82mm z przeskokiem, co 2mm |  | szt. | 5
77 | Śruby ryglujące SRS samogwintujące, tytanowe pakowane sterylnie, z gniazdem gwiazdkowym w rozmiarach: korowe 5.0mm w długości od 84mm do 100mm z przeskokiem, co 2mm |  | szt. | 5
78 | Zaślepka kaniulowana SRS sterylna z gniazdem gwiazdkowym , przedłużenie 0, 5, 10, 15mm (zaślepka 0mm z możliwością wprowadzenia przez rękojeść do wprowadzania gwoździa), sterylnie pakowana. |  | szt. | 5
79 | Gwóźdź śródszpikowy ramienny, tytanowy, kaniulowany prosty w wersji krótkiej i długiej. Istnieje możliwość wielopłaszczyznowego blokowania w części bliższej i dalszej gwoździa. Specjalnie zaprojektowane śruby do blokowania w części bliższej charakteryzują się: zaokrągloną końcówką a także gwintem samotnącym w głowie śruby ułatwiającym wkręcenie w kość. Głowę śruby wyposażono także w cztery otwory do mocowania szwów i również specjalny otwór do dodatkowej śruby blokowanej o średnicy 3.5mm, wkręcanej w celu uzyskania lepszej stabilizacji złamania głowy kości ramiennej. W części bliższej gwoździa znajdują się otwory do blokowania wypełnione tuleją polietylenową w celu uzyskania pełnej stabilności zespolenia. Otwory rozłożone są także w czterech różnych płaszczyznach. Instrumentarium wyposażono w celownik z możliwością śródoperacyjnego blokowania w części bliższej i dalszej gwoździ krótkich. Gwóźdź występuje w wersji do prawej i lewej ręki. Zaślepka z gniazdem gwiazdkowym w długości od 0mm do 15mm. Śruby blokujące w części bliższej o średnicy 4.5mm w kolorze złotym o długości od 20mm do 60mm ze skokiem co 2mm. Śruby blokujące do dalszej części gwoździa w kolorze niebieskim o średnicy 4.0mm. Gwóźdź dostępny w wersji: gwóźdź krótki - 160 mm w średnicy 8.0mm , 9.5mm, w wersji prawej i lewej ; Gwoździe i zaślepki zapakowane sterylnie. |  | szt. | 2
80 | Gwóźdź śródszpikowy ramienny, tytanowy, kaniulowany prosty w wersji krótkiej i długiej. Istnieje możliwość wielopłaszczyznowego blokowania w części bliższej i dalszej gwoździa. Specjalnie zaprojektowane śruby do blokowania w części bliższej charakteryzują się: zaokrągloną końcówką a także gwintem samotnącym w głowie śruby ułatwiającym wkręcenie w kość. Głowę śruby wyposażono także w cztery otwory do mocowania szwów i również specjalny otwór do dodatkowej śruby blokowanej o średnicy 3.5mm, wkręcanej w celu uzyskania lepszej stabilizacji złamania głowy kości ramiennej. W części bliższej gwoździa znajdują się otwory do blokowania wypełnione tuleją polietylenową w celu uzyskania pełnej stabilności zespolenia. Otwory rozłożone są także w czterech różnych płaszczyznach. Instrumentarium wyposażono w celownik z możliwością śródoperacyjnego blokowania w części bliższej i dalszej gwoździ krótkich. Gwóźdź występuje w wersji do prawej i lewej ręki. Zaślepka z gniazdem gwiazdkowym w długości od 0mm do 15mm. Śruby blokujące w części bliższej o średnicy 4.5mm w kolorze złotym o długości od 20mm do 60mm ze skokiem co 2mm. Śruby blokujące do dalszej części gwoździa w kolorze niebieskim o średnicy 4.0mm. Gwóźdź dostępny w wersji: gwóźdź długi - o długości od 180mm do 315mm w średnich 7.0mm i 8.5mm Gwoździe i zaślepki zapakowane sterylnie. |  | szt. | 2
81 | śruba blokująca samogwintująca, z gniazdem gwiazdkowym, średnica 4.0mm w długości : od 18mm do 80mm z przeskokiem, co 2mm.Dostępna również wersja sterylna |  | szt. | 10
82 | Śruby blokujące w części bliższej o średnicy 4.5mm o długości od 20mm do 60mm ze skokiem co 2mm.Dostępna również wersja sterylna |  | szt. | 10
83 | Śruby blokowane 3.5mm pakowane w tubach o długości od 10mm do 55mm, samogwintujące, gniazdo śrubokręta gwiazdkowe , tytanDostępna również wersja sterylna |  | szt. | 1
84 | Zaślepka gwoździa o długości od 0mm do 15mm sterylna |  | szt. | 4
85 | Gwóźdź udowy odkolanowy, blokowany, kaniulowany, tytanowy. Możliwość wielopłaszczyznowego blokowania dystalnego i proksymalnego z fabrycznie wbudowanym polimerem zwiększającym stabilizację śrub blokujących. W części dystalnej podłużny otwór umożliwiający dynamizację. Możliwość zastosowania śrub blokujących standardowych oraz niskoprofilowych. Dostępna opcja tytanowych nakrętek i podkładek do śrub blokujących. Możliwość zastosowania płytki blokującej z wygięciem 5 i 10 stopni ze śrubami zmienno- kątowymi 3,5mm. Zaślepki kaniulowane w długości od 0mm,5mm,10mm. Średnice gwoździa 9mm, 10mm,11mm.12mm. w długości od 160mm do 480mm ze skokiem co 20mm. oraz o średnicy 14mm. w długości od 280mm do 480 mm ze skokiem co 20 mm. Gwoździe dostępne w dwóch rodzajach ugięcia : standard i periprostetic. Gwóźdź w wersji sterylnej |  | szt. | 2
86 | Śruby ryglujące SRS samogwintujące, tytanowe pakowane sterylnie w tubach, z gniazdem gwiazdkowym w rozmiarach: korowe 5.0mm w długości od 26mm do 82mm z przeskokiem, co 2mm |  | szt. | 2
87 | Śruby ryglujące SRS samogwintujące, tytanowe pakowane sterylnie, z gniazdem gwiazdkowym w rozmiarach: korowe 5.0mm w długości od 84mm do 90mm z przeskokiem, co 2mm i od 90mm do 100mm co 5mm. |  | szt. | 2
88 | Zaślepki kaniulowane sterylne o przedłużeniu: 0 mm, 5 mm, 10 mm |  | szt. | 2
89 | Podkładka do śruby blokującej, sterylna |  | szt. | 1
90 | Nakrętka do śruby blokującej, sterylna |  | szt. | 1
91 | Płtyka blokująca z wygięciem 5 i 10 stopni, sterylna |  | szt. | 1
92 | Śruby blokowane zmienno - kątowe o średnicy 3,5 mm sterylne, pakowane w tuby o długości od 14mm do 95mm. |  | szt. | 1
93 | Śruby blokowane zmienno - kątowe o średnicy 5,0 m o długości od 14mm do 90mm. |  | szt. | 1
94 | Gwóźdź udowy, blokowany kaniulowany, tytanow,sterylny. Proksymalne ugięcie umożliwiające założenie z dostepu greater trochanter oraz Piriformis Fossa. Promień ugięcia gwoździa w projekcji A/P – 1m . Możliwość wielopłaszczyznowego blokowania dystalnego. Możliwość blokowania proksymalnego z użyciem dwóch śrub doszyjkowych, umożliwiających leczenie złamań podkrętarzowych. Gwoździe do prawej i lewej nogi. Gwóźdź w rozmiarach od 280mm do 480 mm ze skokiem, co 20mm. dla gwoździ 9mm i 10mm, 300mm do 480mm ze skokiem co 20 mm dla gwoździ o rednicy 11mm,12mm, 14mm.Średnica gwoździ: od 9mm 10mm,11mm,12mm,14mm. |  | szt. | 2
95 | Śruby ryglujące SRS samogwintujące, tytanowe pakowane sterylnie w tubach, z gniazdem gwiazdkowym w rozmiarach: korowe 5.0mm w długości od 26mm do 82mm z przeskokiem, co 2mm |  | szt. | 2
96 | Śruby ryglujące SRS samogwintujące, tytanowe pakowane sterylnie, z gniazdem gwiazdkowym w rozmiarach: korowe 5.0mm w długości od 84mm do 90mm z przeskokiem, co 2mm i od 90mm do 100mm co 5mm. |  | szt. | 2
97 | Śruba doszyjkowa sterylna o średnicy 6.5mm w długości od 60mm do 130 mm. |  | szt. | 2
98 | Zaślepki kaniulowane sterylne o przedłużeniu: 0 mm, 5 mm, 10 mm, 15mm 20 mm |  | szt. | 3
99 | Gwóźdź tytanowy podudziowy sterylny -gwóźdź umożliwiający zaopatrzenie złamań w obrębie zarówno dalszej jak i bliższej nasady piszczeli (m.in. wg klasyfikacji AO: 41-A2/A3, 43-A1/A2/A3, 41-C1/C2, 43-C1/C2). Ugięcie proksylane gwożdzia 10,5 stopni. Promień ugięcia gwoździa 1m.Średnica proksymalna gwoździ 11,45mm dla gwoździ 8-11mm i 12mm dla gwoździ o średnicy 13mm. Możliwość wielopłaszczyznowego blokowania proksymalnego i dystalnego z fabrycznie wbudowanym polimerem zwiększającym stabilizację śrub blokujących. Możliwość kompresji odłamów. Gwóźdź w rozmiarach od 255mm do 465mm ze skokiem, co 15mm. Średnica gwoździ: - gwoździe kaniulowane: 8.0mm, 9.0mm, 10.0mm, 11.0mm, 12.0mm,13mm. |  | szt. | 15
100 | Śruby ryglujące samogwintujące,pakowane sterylnie w tubach, tytanowe, z gniazdem gwiazdkowym – w rozmiarach: korowe 4.0mm w długości od 18mm do 80mm z przeskokiem, co 2mm. (do blokowania dystalnego gwoździ o średnicy 8.0mm ) |  | szt. | 5
101 | Śruby niskoprofilowe ryglujące samogwintujące, pakowane sterylnie w tubach , tytanowe, z gniazdem gwiazdkowym – w rozmiarach: korowe 4.0mm w długości od 18mm do 80mm z przeskokiem, co 2mm. (do blokowania dystalnego gwoździ o średnicy 8.0mm ) |  | szt. | 5
102 | Śruby niskoprofilowe ryglujące samogwintujące, pakowane sterylnie w tubach , tytanowe, z gniazdem gwiazdkowym – w rozmiarach: korowe 5.0mm w długości od 26mm do 82 mm z przeskokiem, co 2mm. |  | szt. | 5
103 | Śruby ryglujące SRS samogwintujące, tytanowe pakowane sterylnie w tubach, z gniazdem gwiazdkowym w rozmiarach: korowe 5.0mm w długości od 26mm do 82mm z przeskokiem, co 2mm |  | szt. | 5
104 | Śruby ryglujące SRS samogwintujące, tytanowe pakowane sterylnie, z gniazdem gwiazdkowym w rozmiarach: korowe 5.0mm w długości od 84mm do 90mm z przeskokiem, co 2mm i od 90mm do 100mm co 5mm. |  | szt. | 5
105 | Zaślepki kaniulowane o przedłużeniu: 0 mm, 5 mm, 10 mm, 15mm |  | szt. | 15
Razem:
Pakiet 40 - Endoproteza - Biodro
Lp | Nazwa | Nazwa handlowa produktu oferowanego | jm | Ilość | Cena jednost netto | Cena jednost brutto | Wartość netto | Stawka VAT | Wartość brutto | Producent
1. | Panewka bezcementowa, hemisferyczna, pokryta czystym tytanem o grubości 100 μm dostępna w rozmiarach od 42 mm do 66 mm ze sokiem co 2 mm, umożliwiająca wyłącznie artykulację dwumobilną bez stosowania dodatkowych wkładek. Panewka z 5° okapem antyluksacyjnym. Pressfit: 1,1 mm. |  | szt. | 1
2. | Panewka bezcementowa, wykonana ze stopu tytanu Ti6Al4V, o strukturze umożliwiającej wrost kostniny w głąb panewki. Implant wykonany, za pomocą technologii druku 3D, dostępny w rozmiarach od 46 mm do 66 mm ze skokiem co 2 mm, z dwoma otworami umożliwiającymi dodatkowe mocowanie za pomocą śrub. Press-Fit 0,7 mm. Struktura zewnętrzna o porowatości 80%. Wielkość porów od 450 μm do 900 μm. Możliwość zastosowania wkładek PE dla głów 32 mm od rozmiaru panewki 46 mm i 36 mm od rozmiaru panewki 50 mm |  | szt. | 70
3. | Panewka bezcementowa, wykonana ze stopu tytanu Ti6Al4V, o strukturze umożliwiającej wzrost kostniny w głąb panewki. Implant wykonany, za pomocą technologii druku 3D, dostępny w rozmiarach od 46 mm do 72 mm ze skokiem co 2 mm, z 13, 14, 15 lub 17 otworami, w zależności od rozmiaru, umożliwiającymi dodatkowe mocowanie za pomocą śrub. |  | szt. | 1
4. | Panewka cementowana, eliptyczna, w rozmiarach od 44 mm do 56 mm ze sokiem co 2 mm, umożliwiająca wyłącznie artykulację dwumobilną bez stosowania dodatkowych wkładek. Panewka z 5° okapem antyluksacyjjnym. Dostepna w rozmiarach od 38 mm do 56 mm |  | szt. | 1
5. | Wkładka polietylenowa wykonana z polietylenu wysokousieciowanego, bezokapowa lub z 4 mm okapem, do stosowania z głowami o wielkości 28 mm, 32 mm i 36 mm. Wkładka wyposażona w obwodowy system blokowania wzmocniony systemem stożkowym o kącie nachylenia 18° |  | szt. | 70
6. | Wkładka polietylenowa wykonana z polietylenu wysokousieciowanego dostępna w opcji umożliwiającej lateralizację o 4 mm. Dostępnma również w wersji zmieniającej inklinację z 10° okapem do stosowania z głowami o wielkości 28 mm, 32 mm i 36 mm. Wkładka wyposażona w obwodowy system blokowania wzmocniony systemem stożkowym o kącie nachylenia 18° |  | szt. | 1
7. | Wkładka dwumobilna przystosowana do głów wykonanych z PE umożliwiająca artykulację dwumobilną. Wkładka o stożkowej powierzchni pokrytej powłoką tytanowo-niobową bez zawartości kobaltu, z 5° rantem. Kształt stożkowy (18°). Wbudowany haczyk umożliwiający usunięcie konwertera |  | szt. | 4
8. | Trzpień bezcementowy, wykonany ze stopu tytanu Ti6Al7Nb, bez zawartości wandu, o potrójnie zwężającym się kształcie i prostokątnym przekroju poprzecznym. Szyjka polerowana. Trzpień napylony hydroksyapatytem na całej długości, posiadający poziome i pionowe makrostruktury zwiększające powierzchnię styku. Podwójnie zwężający się w części dystalnej. Dostępny w 11 rozmiarach dla kąta 135º oraz w 9 rozmiarach dla kąta 127º. Stożek 12/14 o stałej długości 12 mm. Dostępny równiez w wersji kołnieżowej. Opcjonalnie dostępny w wersji cementowanej wykonany ze stopu stali, polerowany. |  | szt. | 50
9. | Trzpień bezcementowy, wykonany ze stopu tytanu Ti6Al7Nb, bez zawartości wandu, dostepny w opcji 127º i 135º kąta trzonowo-szyjkowego, 10 rozmiarach dla wersji standardowej i 10 dla lateralizowanej. Trzpień napylony hydroksyapatytem na całej długości, posiadający poziome i pionowe makrostruktury zwiększające powierzchnię styku. Stożek 12/14 o stałej długości 12 mm. Dostępny równiez w wersji kołniezowej. |  | szt. | 1
10. | Trzpień bezcementowy, wykonany ze stopu tytanu Ti6Al7Nb, bez zawartości wandu, piaskowany na całej powierzchni o chropowatości od 2,5 μm do 6 μm. Napylony 300 µm warstwą czystego tytanu osadzonego za pomocą technologii Plasma Spray i 80 µm hydroksyapatytu. Końcówka trzpienia polerowana. Dostępny w dwóch opcjach kąta trzonowo-szyjkowego (127º i 135º), 15 rozmiarach w wersji standardowej oraz 15 rozmiarach w wersji lateralizowanej. Stożek 12/14 o stałej długości 12 mm. Dostępny również w wersji kołnieżowej. |  | szt. | 20
11. | Trzpień bezcementowy, wykonany ze stopu tytanu Ti6Al7Nb, bez zawartości wandu, dostepny w opcji 127º kąta trzonowo-szyjkowego i 10 rozmiarach. Trzpień napylony hydroksyapatytem na całej długości, posiadający poziome i pionowe makrostruktury zwiększające powierzchnię styku. Stożek 12/14 o stałej długości 12 mm. |  | szt. | 1
12. | Element proksymalny wykonany ze stopu tytanu Ti6Al7Nb, bez zawartości wanadu, dostępny w opcji 132º kąta trzonowo-szyjkowego, w 6 długościach od 40 mm do 90 mm (ze skokiem co 10 mm) oraz czterech średnicach 20 mm, 24 mm, 28 mm i 32 mm. Element łączony z częścią dystalną za pomocą śruby. |  | szt. | 1
13. | Trzpień endoprotezy wykonany ze stopu tytanu Ti6Al7Nb, bez zawartości wanadu, o kształcie stożkowym, dostępny w długościach 140 mm, 180 mm i 220 mm oraz średnicy od 12 mm do 28 mm ze skokiem co 1 mm. Średnica trzpienia mierzona na wys. 100 mm od końca dystalnego. Fiksacja za pomoca 8 "żeber" umiejscowionych wzdłóż osi na całej długości, o grubości 1 mm i pressficie 0,4 mm. Trzpień Stożek nachylony pod kątem 4º w stosunku do osi trzpienia Łączony z elementem proksymalnym za pomocą stożka Morsa i śruby. |  | szt. | 1
14. | Śruba blokująca wykonana ze stopu tytanu, opcojnalnie pokryta powłoką tytanowo-niobową bez zawartości kobaltu |  | szt. | 1
15. | Głowa metalowa o średnicy 22,2 mm, dostepna w 2 długościach oraz 28 mm, 32 mm i 36 mm dostepna w min. 4 długościach każda. |  | szt. | 40
16. | Głowa ceramiczna o średnicy 28 mm, 32 mm, 36 mm dostępna w min. 3 długościach każda. |  | szt. | 40
17. | Głowa ceramiczna Biolox Delta, o średnicy 28 mm, 32 mm, 36 mm dostępna w min. 3 długościach każda, przystosowana do użycia z tytanowym adapterem . |  | szt. | 1
18. | Tytanowy adapter do głowy ceramicznej dostępny w 4 długościach |  | szt. | 1
19. | Głowy wykonane z polietylenu UHMWPE umożliwiające artykulację dwumobilną dostepne w średnicach od 34 mm do 56 mm ze skokiem co 2 mm. |  | szt. | 4
20. | Śruba panewkowa o średnicy 6,5 m, dostepna w rozmiarach od 15 mm do 70 mm ze skokiem co 5 mm. |  | szt. | 20
21. | Zatyczka do panewki |  | szt. | 70
22. | Ostrze o grubości 1,27 mm kompatybilne z napędami deSoutter |  | szt. | 70
Razem:
Pakiet 41 – Cewniki
Lp. | Nazwa produktu | Nazwa handlowa produktu oferowanego | jm | Ilość | Cena jednost netto | Cena jednost brutto | Wartość netto | Stawka VAT | Wartość brutto | Producent
1. | Cewnik Nelaton j.u. jałowy rozm. od Ch.06 do Ch.24 |  | szt. | 2200
2. | Cewnik Tieman j.u. jałowy rozm. od Ch.10 do Ch.24 |  | szt. | 1500
Razem:
UWAGA !!! OCENA UŻYTKOWA (40%) – dostarczyć po 2 szt.
W ramach oceny użytkowej oceniane będzie odporność na zagięcia, jakość tworzywa
Pakiet 42 – Systemy tytanowe do stabilizacji przeznasadowej kręgosłupa- protezy, implanty
Lp | Nazwa | Nazwa handlowa produktu oferowanego | jm | Ilość | Cena jednost netto | Cena jednost brutto | Wartość netto | Stawka VAT | Wartość brutto | Producent
1. | System tytanowy do stabilizacji przeznasadowej kręgosłupa w odcinku piersiowo– lędźwiowym Śruby przeznasadowe o samotnącym cylindrycznym profilu gwintu i stożkowym rdzeniu, o podwójnym rodzaju gwintu- korówkowy szerszy i samotnący-ostry na stożku, śruby podwójnie gwintowane ze specjalną nażynką na końcu w celu łatwiejszego wprowadzenia śruby. Dostępne są tulipanowe wieloosiowe. Długość śrub w zależności od średnicy w zakresie 20-100mm ze skokiem co 5 mm. Średnica śrub w zakresie 4,0 -9,5mm co 0,5mm, w większych średnicach co 1,0mm. Możliwość zastosowania pręta 5,5 i/lub 6,0mm. Bloker jednoelementowy, uniwersalny mocujący pręt od góry do śruby. Pręty tytanowe o długości 30-480mm i średnicy 6mm. Dostępne pręty z hexagonalnym zakończeniem. Możliwość zastosowania krótkich prętów wygiętych fabrycznie o dwóch różnych głębokościach wygięcia w celu odtworzenia anatomicznych krzywizn kręgosłupa. Dostęne pręty CoCr 480mm. Łączniki poprzeczne wieloosiowe z możliwością bezproblemowego połączenia prętów przebiegających względem siebie pod dowolnym kątem, którego zastosowanie zmniejsza traumatyzację kolumny tylnej kręgosłupa, zakres od 28mm do 99mm Dostępne haki laminarne, pedikularne i na wyrostki poprzeczne łacznie 25 różnych haków. Instrumentarium: W zestawie klucza dynamometrycznego warunkującego precyzyjne dobranie siły 12Nm docisku pręta do śruby oraz klem umożliwiających segmentacyjną korekcję deformacji. Wszystkie implanty noszą stałe oznakowanie, zawierające gabaryt, nr kat,i nr serii. Zestaw dosyłany każdorazowo na operację W skład kompletu wchodzi: śruba – 4 szt bloker –– 4 szt pręt – 2 szt poprzeczka –– 1 szt
a | śruba z podwójnym gwintem |  | szt. | 50
b | bloker |  | szt. | 50
c | pręt |  | szt. | 10
d | łącznik |  | szt. | 5
2 | Tytanowy system do stabilizacji przeznasadowej przezskórnej kręgosłupa w odcinku piersiowo– lędźwiowym z możliwością wprowadzenia implantu miedzytrzonowego. Stabilizacja oparta na przezskórnych wieloosiowych śrubach pedicularnych, wprowadzanych po drucie Kirschnera. cu. Wszstkie śruby z wbudowanymi łopatkami o długościach 70 i 110mm, posiadające gwint redukcyjny o długości 15mm. Śruby kodowane kolorami o średnicach od 4,5 do 8,5mm co 1 mm oraz długościach w zależności od średnicy i długości łopatek 25mm do 90mm- stopniowane co 5mm, w większych rozmiarach co 10mm. Bloker jednoelementowy z gwintem trapezowym, blokowany kluczem dynamometrycznym. Pręty tytanowe z heksagonalnym zakończeniem celem precyzyjnego wprowadzenia pręta do śruby o średnicy 5,5 i 6mm o dł. od 30mm do 80mm-stopniowane co 5mm, oraz od 90mm do 190mm-stopniowane co 10mm, możliwość zastosowania pręta prostego 480mm i 600mm. Dostępne pręty CoCr 6mm w tych samych rozmiarach oraz pręty wygięte fabrycznie o średnicy 5,5 i 6mm i długościach od 30 do 130mm. W zestawie igły naprowadzające, przeznasadowe z trokarem min. 3 różne średnice(8G, 10G i 11G) oraz 2 kształty ostrzy – stożkowe i jednostronnie ścięte oraz druty Kirschnera nitinolowe i stalowe z końcówką zaostrzona bądź tępą Instrumentarium: W zestawie zintegrowany ze śrubami retraktor umożliwiający za pomocą jednego nacięcia miedzy śrubami przeprowadzenie dekompresji, przygotowania dysku i blaszek granicznych do wprowadzenia cage. Łopatka retraktora w długościach 60-120mm. W zestawie narzędzia do wielopoziomowej dystrakcji i kompresji. Konieczność zapewnienia pełnej wizualizacji przebiegu pręta przez głowy śrub z punktu widzenia operatora. Zestaw dosyłany każdorazowo na operację W skład kompletu wchodzi: 4 śruby, 4 blokery, 2 pręty, 1 drut Kirschnera, 1 igła naprowadzająca
a | śruba |  | szt. | 200
b | śruba augmentacyjna |  | szt. | 10
c | bloker |  | szt. | 200
d | pręt |  | szt. | 50
e | drut Kirschnera typu NITINOL |  | szt. | 5
f | igła naprowadzająca przeznasadowa |  | szt. | 50
g | Delivery unit |  | szt. | 5
3 | System łączący łuskę kości potylicznej z kręgosłupem w przypadkach niestabilności szczytowo –potylicznej. System oparty na konstrukcji łaczącej pręty ze śrubami i/lub hakami (w części kręgosłupowej) oraz płytkę i wkręty potyliczne (w części potylicznej). Konstrukcję tworzą: śruby, blokery, 2 pręty oraz 1 płytka potyliczna z 5 wkrętami kostnymi. Dostępne płytki wstępnie dogięte, z możliwością dodatkowego ich dogięcia, Mocowanie płytki potylicznej do potylicy za pomocą wkrętów, Wkręty potyliczne o średnicach 3,5 mm oraz 4 mm (rewizyjne) o długościach od 6 mm do 24 mm ze skokiem co 2 mm, dodatkowo dostępne śruby o średnicy 4 mm i długości od 06 mm do 42 mm, Mocowanie do kręgosłupa za pomocą haków laminarnych lub wieloosiowych śrub przeznasadowych, Śruby wieloosiowe rewizyjne 4,0 mm o długości 10 do 42mm ze skokiem co 2mm Śruby wieloosiowe rewizyjne 4,0 mm o długości 10 do 42mm ze skokiem co 2mm Pręty 3,5mm o długościach 80, 120 i 240 mm, W zestawie wymagany jest klucz dynamometryczny do dokręcania nakrętek z określoną powtarzalną siłą Materiał: tytan Możliwość połączenia stabilizacji potylicznej z stabilizacją transpedikularną Zestaw dosyłany każdorazowo na operację Zestaw: 2 płytki potyliczne, 2 pręty, 2 haki, 2 śruby poliaxialne, 6 wkrętów potylicznych, 6 blokerów, 1 łącznik poprzeczny |  | szt.
a | płyta midline |  | szt. | 1
b | wkręt potyliczny |  | szt. | 1
c | pręt |  | szt. | 1
d | pręt transition - butelkowy |  | szt. | 1
e | śruba/hak |  | szt. | 1
f | bloker |  | szt. | 1
g | łącznik |  | szt. | 1
4 | Rozszerzalna proteza trzonu odcinka szyjnego kręgosłupa. Implant wykonany z tytanu. Posiada porowatą strukturę wraz z szorstkimi powierzchniami o chropowatości 3-5μm, aby umożliwić łatwy przyczep komórek i wrastanie kości w płytki graniczne. Dwie podstawy implantu 13x16 i 14x18mm posiadający płynny zakres regulacji wysokości w zakresie 18-74mm oraz płynną regulację lordozy od 0 do 20 stopni. Zestaw dosyłany każdorazowo na planowaną operację.
a | Proteza trzonu |  | szt. | 2
5 | Proteza trzonu piersiowego i lędzwiowego umozliwiająca dystrakcję in situ. Tytanowa proteza trzonu musi umozliwiać płynną, niskoskokową dystrakcje operowanego segmentu kręgosłupa po jej zaimplantowaniu przy uzyciu pojedynczego narzędzia przytrzymującego wszczep Konstrukcja implantu musi umozliwiać odtworzenie krzywizny kręgosłupa Implant zapewnia regulację wysokości na odcinku 20,5 mm – 90,5 mm w celu zaopatrzeniu do 3 segmentów kręgosłupa Implanty w dwóch średnicach 18 i 22 mm W zestawie szeroka gama ząbkowanych zakończeń kątowych pozwalająca operatorowi na dobranie jednej z dziesięciu możliwych krzywizn (0, 3, 6, 8, 11, 15, 16, 18, 23, 30 stopni); na zakończeniach kątowych powinny znajdować się pionowe kreski - celowniki, w celu precyzyjnego ustawieniu ich krzywizn względem siebie; możliwość wypełnienia implantu przeszczepami kostnymi lub substytutem konstnym; odwracalna blokada mechanizmu dystrakcyjnego implantu. W zestawie dostępne implanty umożliwiające dodatkowe powiększenie wysokości protezy o 15mm. Komplet: proteza i 2 zakończenia, Zestaw dosyłany każdorazowo na operację
a | proteza |  | szt. | 2
b | zakończenia / z kończenia |  | szt. | 4
6 | Klatki do stabilizacji przestrzeni międzytrzonowej. Implanty umożliwiające odtworzenie prawidłowej wysokości przestrzeni międzytrzonowej. Implanty o ostro ząbkowanych powierzchniach wykonane ze stopu tytanu w technologii naśladującej budowę kości ludzkiej o porowatości w całym przekroju implantu wynoszącej 55-65%. Implanty mające zdolność do zatrzymywania płynów w swojej strukturze w celu dystrybucji składników odżywczych w całym implancie co skutkuje przerostem kości w całej jego objętości. Całkowity zakres wielkości porów w zakresie 100-700μm, średnia wielkość porów znajduje się w zakresie 400-500μm. Implant posiadający w swojej strukturze trzy rodzaje porów Mikro, Mezo i Makropory. Moduł sprężystości implantu chroniący przed zapadaniem się implantu wynosi 6.2 GPa. Chropowatość na powierzchni tytanu warunkująca prawidłową kolonizację komórek kostnych wynosząca 8 μm. Co najmniej 5 wysokości implantu. Obecne duże okno na przeszczep kostny bądź substytut kostny. Zestaw dosyłany każdorazowo na operację
a | implant |  | szt. | 20
7 | Implanty do międzykręgowej stabilizacji odcinka szyjnego wraz ze śrubami
Implanty wykonane z PEEK i tytanu Implant umożliwiający sztywne połączenie do trzonów za pomocą śrub Anatomiczny kształt implantu pozwalający na odtworzenie naturalnej lordozy szyjnej kręgosłupa o trzech stopniach skosu 0°, 4° oraz 8° w zależności od wysokości. Jeden tantalowy marker na tylnej ścianie implantu do oceny położenia klatki Co najmniej dwie wielkości podstawy implantu 12x14mm i 14x16mm Co najmniej 5 wysokość klatki 6mm-10mm Otwór wewnętrzny implantu umożliwiający umieszczenie wiórów kostnych, materiału syntetycznego lub przerost kostny Śruby tytanowe do mocowania implantu w co najmniej dwóch średnicach (3,5mm ; 4,0mm) w wariancie sztywnym i ruchomym umożliwiającym mocowanie śruby pod dowolnym kątem Śruby w długościach od 8-14 mm samowiercących i samogwintujących System blokujący śruby w implancie nie wymaga dodatkowych elementów komplikujących zabieg Implant nie może wystawać poza obręb trzonu Podajnik implantu oraz celownik do wiercenia i wprowadzania śrub jako jedno narzędzie Wyłącznie przednie mocowanie implantu na podajniku W zestawie wymagany rozwieracz trzonów typu CASPAR łamany osiowo ( dostępne min. 2 długości pinów) . Zestaw dosyłany każdorazowo na operację W skład kompletu wchodzi: 1 implant (cage), 2 kręty kostne/śruby.
a | cage |  | szt. | 10
b | wkręty kostne |  | szt. | 20
8 | Implant typu LLIF tytanowy Tytanowe konstrukcja implantu o porowatości 70%. Posiada szorstkie powierzchnie o chropowatości 3-5μm, aby umożliwić łatwy przyczep komórek i wrastanie kości w implant. Powierzchnia implantu ząbkowana, wierzchołek implantu zwężony dla ułatwienia wprowadzania w zapadnięte przestrzenie dyskowe. Dostępne 4 długści podstawy implantu 45, 50, 55, 60 mm, w zależnoości od długości implantu występuje do pięciu wysokości od 8–16 mm i lordozie 8, 12 i 15 stopni. Zestaw dosyłany każdorazowo na planowaną operację. |  | szt. | 100
9 | Implant typu TLIF tytanowy Tytanowe konstrukcja implantu o porowatości 70%. Posiada szorstkie powierzchnie o chropowatości 3-5μm, aby umożliwić łatwy przyczep komórek i wrastanie kości w implant. Powierzchnia implantu ząbkowana, wierzchołek implantu zwężony dla ułatwienia wprowadzania w zapadnięte przestrzenie dyskowe. Dostępne 4 wielkości podstawy implantu 10 x 28, 10 x 32, 12 x 32 i 12 x 36 mm, wysokości od 7–15 mm i lordoza 7 stopni. W zestawie podajnik sztywny oraz podajnik umożliwiający rotację implantu in-situ. Zestaw dosyłany każdorazowo na planowaną operację. |  | szt. | 10
10 | IMPLANT MIĘDZYTRZONOWY TYPU ACIF STAND ALONE Tytanowy implant szyjny mocowany śrubami , klatki bez otworu na przeszczep kostny w rozmiarach 16,5x13,7 mm, 19,1x13,7nmm, z dostępnymi wyskościami od 4mm do 9mm oraz lordozami 6 oraz 9 stopni. Dostępne śruby blokujące implanty o średnicy 3,45mm o długościach 12 , 14 i 16 mm. Górna powierzchnia implantu delikatnie wypukła w celu dostosowania się kształtem do powierzchni trzonu. Zarówno klatka jak i śruby pakowane są sterylnie. W zestawie komplet przymiarów z obustronnym zabezpieczeniem przed zbyt głęboką implantacją oraz instrumentarium do dystrakcji trzonów międzykręgowych. W narzędziach dostępne proste oraz kątowe śrubokręty do śrub i dłuto do przebicia blaszki granicznej. Zestaw dosyłany każdorazowo na operacje.
a | klatka międrzytrzonowa |  | szt. | 5
b | komplet śrub(2 sztuki) |  | szt. | 10
11 | Syntetyczny substytut kostny korek piankowy o objętości 1.25 cm3 składający się z beta-fosforanu trójwapniowego i kolagenu bydlęcego wymagający nawodnienia aspiratem szpiku kostnego, krwią autologiczną lub solą fizjologiczną w stosunku ok. 1:1. |  | szt. | 1
12 | Syntetyczny substytut kostny korek piankowy o objętości 2.5 cm3 składający się z beta-fosforanu trójwapniowego i kolagenu bydlęcego wymagający nawodnienia aspiratem szpiku kostnego, krwią autologiczną lub solą fizjologiczną w stosunku ok. 1:1. |  | szt. | 5
13 | Syntetyczny substytut kostny korek piankowy o objętości 5 cm3 składający się z beta-fosforanu trójwapniowego i kolagenu bydlęcego wymagający nawodnienia aspiratem szpiku kostnego, krwią autologiczną lub solą fizjologiczną w stosunku ok. 1:1. |  | szt. | 10
14 | Syntetyczny substytut kostny korek piankowy o objętości 10 cm3 składający się z beta-fosforanu trójwapniowego i kolagenu bydlęcego wymagający nawodnienia aspiratem szpiku kostnego, krwią autologiczną lub solą fizjologiczną w stosunku ok. 1:1. |  | szt. | 1
15 | Płyta do stabilizacja międzykręgowej z dostępu przedniego. Płyta niskoprofilowa o grubości 2,5 mm i szerokości 17,4 mm. Długość płyt w zakresie 16-110 mm ze skokiem co 2, 3 mm w zależności od długości płyty. Płytki wstępnie dogięte, o półprzeziernym wzorze, umożliwiającym kontrolę RTG miejsca zrostu. Jednostopniowa blokada śruby na zasadzie przesłony uniemożliwiającej wykręcenie się śruby. W zestawie implantów znajdują się wkręty samogwintujące o cylindrycznym rdzeniu i łagodnym zakończeniu oraz odmienne wkręty samonawiercające o ostrym zakończeniu nie wymagające nawiercania kości korowej. Śruby o długościach w przedziale między 12 a 18 mm ze skokiem co 2 mm oraz dwóch średnicach: 4 mm i 4,5 mm. Śruby do osadzania pod stałym kątem z maksymalnym odchyleniem 2° oraz oddzielne do wkręcania pod kątem 15° względem płyty. W zestawie dostępny uniwersalny śrubokręt służący zarówno do wkręcania śrub jak i ich finalnego zablokowania przed przemieszczaniem się. Mocowanie implantów do śrubokręta sześciokątne. W zestawie instrumentarium znajduje się giętarka umożliwiająca doginanie płytek na poszczególnych poziomach. Zestaw dosyłany każdorazowo na operację
| płyta 1-3 poziomów |  | szt. | 5
| płyta 4-5 poziomów |  | szt. | 5
| wkręt kostny |  | szt. | 20
Razem:
Pakiet 43 - Zestaw do wypełniania ubytków kostnych
Lp | Nazwa | Nazwa handlowa produktu oferowanego | jm | Ilość | Cena jednost netto | Cena jednost brutto | Wartość netto | Stawka VAT | Wartość brutto | Producent
1. | ZESTAW DO ANATOMICZNEJ REPOZYCJI TRZONÓW KRĘGOSŁUPAW ZŁAMANIACH KOMPRESYJNYCH KOŚCI1. 1.Małoinwazyjny zestaw do plastyki trzonów kręgosłupa;2. Jednorazowy, owalny, rozprężalny implant do anatomicznejrepozycji trzonów dostępny w trzech średnicach: 4.2; 5.0; 5.8, wykonany ze stopu tytanu, dostarczany w sterylnych opakowaniach;3. Implanty fabrycznie osadzone na sterylnych jednorazowych podajnikach, nie wymagające montażu przed implantacją;4. W zestawie cement kostny o standardowej lub podwyższonej gęstości i lepkości, gotowy do implantacji zaraz po wymieszaniu;5. Możliwy czas podawania cementu od zakończenia mieszania przy temperaturze 23 st C. – minimum 18 minut;6. Cement nieprzezierny dla promieni RTG (kontrast siarczan baru lub dwutlenek cyrkonu);7. Mieszalnik wraz z podajnikiem z mechanizmem tłokowym;8. Zestaw składa się z jednorazowych, sterylnych narzędzi oraz implantów;9. W komplecie do implantacji: 2 igły do nasady trzonu, 2 druty Kirschnera z ostrym lub tępym zakończeniem, 1 kaniulowane wiertło z zamocowaną kaniulą roboczą, 1 wolna kaniula robocza do drugiej nasady, 1 sterylny przymiar implantu, 2 tytanowe implanty osadzone na podajnikach, 2 podajniki cementu z trokarem do wprowadzenia cementu o pojemności min. 0,9 cc, 1 cement, 1 mieszalnik cementu;
a | typu SpineJack – implant rozszerzalny „in-situ” |  | szt. | 5
b | Zestaw do przygotowania dojścia |  | szt. | 5
c | Mieszalnik ręczny PCD + Cement |  | szt. | 20
d | Trokar podający cement |  | szt. | 25
e | Igła |  | szt. | 10
2 | Zestaw do wertebroplastyki - umożliwiający przezskórne, przeznasadowe uzupełnienie ubytku masy kostnej trzonu kręgowego cementem o podwyższonej gęstości w przypadkach złamań patologicznych i nowotworów.Wymagania: 1. Trokar do nakłucia trzonu, igły do podawania masy klejowej lub cementu kostnego; możliwość wyboru kilku (min. 4) różnych średnic igieł, 2 długości oraz różnych kształtów ostrzy: centralne oraz jednostronnie ścięte (bezpieczne). 2. Sterylne urządzenie mieszająco - podające, pozwalające na automatyczne, sterylne mieszanie składników cementu w zamkniętym pojemniku bez kontaktu wymieszanego cementu z powietrzem oraz wykluczeniem błędu czynnika ludzkiego, z pojemnikiem o objętości umożliwiającej podanie cementu do kilku trzonów min. 12 ml. 3. W zestawie powinien znajdować się przewód giętki łączący podajnik z igłą. Cement o podwyższonej lepkości (konsystencja „ciastoliny”) zawierający środek cieniujący - 30% siarczanu baru. Komplet: mieszadło z podajnikiem i cementem – 1 szt., igła z trokarem – 2 szt., igła biopsyjna – 1 szt.
a | Mieszalnik ręczny + cement gęsty |  | szt. | 20
b | Igła |  | szt. | 25
c | Igła biopsyjna |  | szt. | 10
Razem:
Pakiet 44 – Sterylne osłony na głowicę USG
Lp. | Nazwa produktu | Nazwa handlowa produktu oferowanego | jm | Ilość | Cena jednost netto | Cena jednost brutto | Wartość netto | Stawka VAT | Wartość brutto | Producent
1. | Sterylne osłony na głowicę USG 18x120 cm |  | szt. | 2000
Razem:
UWAGA!!! OCENA UŻYTKOWA 40% ( jakość wykonania, przejrzystość, trwałość utrzymania sterylności pola) – dostarczyć 4 szt
W ramach oceny użytkowej oceniane będzie wytrzymałość materiału, jakość wykonania, przejrzystość, trwałość utrzymania sterylności pola.
Pakiet 45 – Gwoździe, wkręty, elementy blokujące do zabiegów chirurgii ortopedycznej
L.p. | Przedmiot zamówienia - charakterystyka | Nazwa handlowa produktu oferowanego | jm | Ilość | Cena jednost netto | Cena jednost brutto | Wartość netto | Stawka VAT | Wartość brutto | Producent
1. | Gwóźdź piętowy Gwóźdź piętowy do leczenia złamań kości piętowej lub artrodezy stawu skokowo-piętowego. Wprowadzany od strony guza piętowego. Gwóźdź kaniulowany, prosty o przekroju okrągłym na całej długości. Wersja do prawej i lewej kończyny. Anatomiczne ścięcie części bliższej. Wierzchołek gwoździa z atraumatyczną powierzchnią oporową pod kość skokową. Długość L=45÷55 mm (ze skokiem co 5 mm) oraz 70 mm, pokryty w całości celownikiem; średnica 10,12 mm. Gwóźdź posiada dla długości L=45÷55 - trzy gwintowane otwory. Dla długości gwoździa 70mm - cztery gwintowane otwory oraz jeden otwór kompresyjny, zapewniające stabilne blokowanie wielopłaszczyznowe. Długość otworu kompresyjnego 5mm. Możliwość zastosowania wkrętów kaniulowanych 5,0 lub 5,5 mm. Połączenie wkrętów 5,5 stabilne kątowo. Śruby zaślepiające pozwalające na wydłużenie części bliższej gwoździa w przynajmniej 5 rozmiarach w zakresie 0÷20 mm stopniowane co 5mm. Gniazda we wszystkich elementach typu torx. Śruby blokujące kodowane kolorami – każda średnica inny kolor. Gwóźdź znakowany kolorem dla wersji lewa/prawa i ze względu na średnicę. System wykonany ze stopu tytanu. |  | szt. | 30
ELEMENTY BLOKUJĄCE
2. | Wkręt blokujący kaniulowany śr. 5,0mm z gniazdem typu torx, L- 20mm-60mm |  | szt. | 60
3. | Wkręt blokujący kaniulowany śr. 5,5mm z gniazdem typu torx, L- 20mm-60mm |  | szt. | 60
4. | Śruba zaślepiająca L=0÷20mm |  | szt. | 30
5. | Śruba kaniulowana kompresyjna 2,0/3,0 Długości dostępne od 10 do 30 mm ze skokiem co 2 mm, śruba samowiercąca wykonana ze stopu tytanu W części bliższej gwint o średnicy 2,0mm, rdzeń o średnicy 1,5mm W części dalszej gwint o średnicy 3,0mm na długości 4mm Kaniula 0,95mm Gniazdo T7 |  | szt. | 20
6. | Śruba kaniulowana kompresyjna 2,5/3,2 Długości dostępne od 10 do 30 mm ze skokiem co 2 mm, śruba samowiercąca wykonana ze stopu tytanu W części bliższej gwint o średnicy 2,5mm, rdzeń o średnicy 1,7mm W części dalszej gwint o średnicy 3,2mm na długości 4mm Kaniula 0,95mm Gniazdo T7 |  | szt. | 20
7. | Śruba kaniulowana kompresyjna 3,0/4,0 Długości dostępne od 12 do 40 mm ze skokiem co 2 mm, śruba samowiercąca wykonana ze stopu tytanu W części bliższej gwint o średnicy 3,0mm, rdzeń o średnicy 2,4mm W części dalszej gwint o średnicy 4,0mm na długości 7mm Kaniula 1,1mm Gniazdo T10 |  | szt. | 20
8. | Śruba kaniulowana kompresyjna 4,0/5,0 Długości dostępne od 20 do 50 mm ze skokiem co 2 mm, śruba samowiercąca wykonana ze stopu tytanu W części bliższej gwint o średnicy 4,0mm, rdzeń o średnicy 2,8mm W części dalszej gwint o średnicy 5,0mm na długości 7mm Kaniula 1,1mm Gniazdo T10 |  | szt. | 20
9. | Wkręt kaniulowany kompresyjny w długościach od 20 do 60mm (co 2mm) i od 60 do 110mm (co 5mm). Posiada otwór kaniulowany pod drut prowadzący o średnicy 1,6mm. Część bliższa o długości od 6 do 22mm ma gwint o średnicy 4,5mm i skoku 1,75mm, a dalsza gwint dwukrotny o średnicy 5mm i skoku 1,8mm. Różnica wartości skoków umożliwia wykonanie kompresji odłamów kostnych. Wkręt posiada też zacięcia samogwintujące ułatwiające wprowadzanie do kości i gniazdo typu Torx 15. Wykonane z tytanu (barwiony na kolor złoty). |  | szt. | 20
10. | Wkręt kaniulowany kompresyjny w długościach od 30 do 60mm (co 2mm) i od 60 do 110mm (co 5mm). Posiada otwór kaniulowany pod drut prowadzący o średnicy 1,6mm. Część bliższa o długości od 12 do 44mm ma gwint o średnicy 4,5mm i skoku 1,75mm, a dalsza gwint dwukrotny o średnicy 5mm i skoku 1,8mm. Różnica wartości skoków umożliwia wykonanie kompresji odłamów kostnych. Wkręt posiada też zacięcia samogwintujące ułatwiające wprowadzanie do kości i gniazdo typu Torx 15. Wykonane z tytanu (barwiony na kolor złoty). |  | szt. | 20
11. | Wkręt kaniulowany kompresyjny w długościach od 30 do 150mm (co 5mm). Posiada otwór kaniulowany pod drut prowadzący o średnicy 2,5mm. Część bliższa o długości 16mm ma gwint o średnicy 6,5mm i skoku 2,75mm, a dalsza gwint dwukrotny o średnicy 7,5mm i skoku 2,5mm. Różnica wartości skoków umożliwia wykonanie kompresji odłamów kostnych. Wkręt posiada też zacięcia samogwintujące ułatwiające wprowadzanie do kości i gniazdo typu Torx 25. Wykonane z tytanu (barwiony na kolor złoty). |  | szt. | 20
12. | Wkręt kaniulowany kompresyjny w długościach od 45 do 150mm (co 5mm). Posiada otwór kaniulowany pod drut prowadzący o średnicy 2,5mm. Część bliższa o długości 32mm ma gwint o średnicy 6,5mm i skoku 2,75mm, a dalsza gwint dwukrotny o średnicy 7,5mm i skoku 2,5mm. Różnica wartości skoków umożliwia wykonanie kompresji odłamów kostnych. Wkręt posiada też zacięcia samogwintujące ułatwiające wprowadzanie do kości i gniazdo typu Torx 25. Wykonane z tytanu (barwiony na kolor złoty). |  | szt. | 20
13. | Płytka kształtowa blokowana dalsza do obojczyka z hakiem. Wersja prawa/lewa. Liczba otworów blokowanych w płycie 5÷7. Zakres wysokości haka 12-15. Posiadająca otwory blokowane i 1 kompresyjny. Otwory blokowane posiadające oporową część stożkową oraz gwintowaną walcową. Gwint na pełnym obwodzie otworu zapewniający pewną stabilizację. Niewymagające zaślepek/przejściówek do wkrętów blokowanych. Otwór kompresyjny z dwukierunkową kompresją. Posiadająca przynajmniej 2 otw. pod druty Kirschnera do tymczasowego ustalenia płytki. Do otworów blokowanych wkręty blokowane 3,5mm oraz 2,4mm, samogwintujące, łeb wkręta z oporową częścią stożkową oraz gwintowaną walcową. Do otworów kompresyjnych wkręty korowe 3,5 z łbem kulistym. Wszystkie otwory blokowane w płytce kompatybilne z wkrętami zmienno-osiowymi 3,5mm. Część trzonowa z podcięciami w celu ograniczenia kontaktu implantu z kością. Ta sama barwa płytek i wkrętów blokowanych-tytanowych ułatwiająca identyfikację i dobór implantów. Tytan. |  | szt. | 10
14. | Płytka kształtowa blokowana do dalszej nasady kości obojczykowej S. Wersja prawa/lewa. W części trzonowej 3 do 8 otworów blokowanych i jeden kompresyjny. W części nasadowej 6 otworów blokowanych o wielokierunkowym ustawieniu w celu pewnej stabilizacji odłamów. Ustalone kątowo ustawienie wkrętów blokowanych. Otwory blokowane posiadające oporową część stożkową oraz gwintowaną walcową. Gwint na pełnym obwodzie otworu zapewniający pewną stabilizację. Niewymagające zaślepek/przejściówek do wkrętów blokowanych. Otwory kompresyjne z dwukierunkową kompresją. Posiadająca przynajmniej 3 otwory pod druty Kirchnera do tymczasowego ustalenia płytki. Do otworów blokowanych wkręty blokowane 3,5mm oraz 2,4mm, samogwintujące, łeb wkręta z oporową częścią stożkową oraz gwintowaną walcową. Do otworów kompresyjnych wkręty korowe 3,5 z łbem kulistym. Wszystkie otwory blokowane w płytce kompatybilne z wkrętami zmienno-osiowymi 3,5mm. Zakończenie części trzonowej płytki odpowiednio wyprofilowane do wprowadzenia płytki metodą minimalnego cięcia. Ta sama barwa płytek i wkrętów blokowanych-tytanowych ułatwiająca identyfikację i dobór implantów. Tytan. |  | szt. | 10
15. | Płytka kształtowa blokowana do trzonu kości obojczykowej S. Wersja prawa/lewa. Posiadająca 6 do 10 otworów blokowanych. Ustalone kątowo ustawienie wkrętów blokowanych. Otwory blokowane posiadające oporową część stożkową oraz gwintowaną walcową. Gwint na pełnym obwodzie otworu zapewniający pewną stabilizację. Niewymagające zaślepek/przejściówek do wkrętów blokowanych. Posiadająca przynajmniej 2 otwory pod druty Kirchnera do tymczasowego ustalenia płytki. Do otworów blokowanych wkręty blokowane 3,5mm oraz 2,4mm, samogwintujące, łeb wkręta z oporową częścią stożkową oraz gwintowaną walcową. Wszystkie otwory blokowane w płytce kompatybilne z wkrętami zmienno-osiowymi 3,5mm. Zakończenie części trzonowej płytki odpowiednio wyprofilowane do wprowadzenia płytki metodą minimalnego cięcia. Ta sama barwa płytek i wkrętów blokowanych-tytanowych ułatwiająca identyfikację i dobór implantów. Tytan. |  | szt. | 10
16. | Płytka kształtowa blokowana do dalszej nasady kości promieniowej, zakładana od strony dłoniowej. Wersja prawa/lewa. Część trzonowa o anatomicznym wygięciu bez podcięć rekonstrukcyjnych. Płytka występująca w rozmiarach 5÷11 otworowej. W części trzonowej otwory blokowane oraz, zależnie do długości płytki, 1 lub 2 otwory kompresyjne w tym jeden wydłużony. W części nasadowej 5 otworów blokowanych o wielokierunkowym ustawieniu w celu pewnej stabilizacji odłamów. Ustalone kątowo ustawienie wkrętów blokowanych. Otwory blokowane posiadające oporową część stożkową oraz gwintowaną walcową. Gwint na pełnym obwodzie otworu zapewniający pewną stabilizację. Niewymagające zaślepek/przejściówek do wkrętów blokowanych. Otwory kompresyjne z dwukierunkową kompresją. Wydłużony otwór do pozycjonowania płyty. Posiadająca przynajmniej 5 otworów pod druty Kirchnera 2,0mm do tymczasowego ustalenia płytki. Do otworów blokowanych wkręty blokowane 3,5mm oraz 2,4mm. Do otworów kompresyjnych wkręty korowe 3,5 z łbem kulistym. Wszystkie otwory blokowane w płytce kompatybilne z wkrętami zmienno-osiowymi 3,5mm. Zakończenie części trzonowej płytki odpowiednio wyprofilowane do wprowadzenia płytki metodą minimalnego cięcia. Część trzonowa z podcięciami w celu ograniczenia kontaktu implantu z kością. Ta sama barwa płytek i wkrętów blokowanych-tytanowych ułatwiająca identyfikację i dobór implantów. Tytan. Nakładka celująca ułatwiająca wprowadzanie wkrętów w części nasadowej. |  | szt. | 5
17. | Wkręt blokowany samogwintujący o średnicy Ø 3,5 mm w rozmiarach 12 – 85 mm, gniazdo TORX, stop tytanu |  | szt. | 300
18. | Wkręt blokowany o średnicy Ø 2,4 mm w rozmiarach 10 – 40 mm, gniazdo TORX, stop tytanu |  | szt. | 60
19. | Wkręt korowy samogwintujacy o średnicy Ø 3,5 mm w rozmiarach 12 – 85 mm, gniazdo TORX, stop tytanu |  | szt. | 120
20. | Wkręty blokowane VA zmiennoosiowe 3,5mm w rozmiarach 12 – 95 mm, umożliwiające zablokowanie w otworze blokowanym płytki w zakresie kąta +/−15 stopni względem osi otworu blokowanego. Samogwintujące, łeb wkręta kulisty z 5 rowkami na obwodzie, gniazdo TORX, stop kobaltu |  | szt. | 120
21. | Zestaw blokujący śr. 6,5 mm z gniazdem typu torx, L-50-90 mm |  | szt. | 20
22. | Wkręt blokujący śr. 6,5 mm z gniazdem typu torx, L- 50-120 mm |  | szt. | 20
23. | Nakrętka 6,5 |  | szt. | 40
Endoproteza głowy kości promieniowej Endoproteza cementowa, modularna składana z 2 części: głowy i trzpienia. Głowa dostępna w 3 średnicach fi 20; fi 22; fi 24mm i trzech wysokościach 10, 12, 14mm. Głowa wykonana z polietylenu wysokocząsteczkowego. Trzpień kompatybilny ze wszystkimi głowami oferowanej endoprotezy, wykonany ze stopu kobaltowo-chromowego o przekroju kwadratu z kołnierzem spełniającym rolę ogranicznika. Obie części endoprotezy (głowa i trzpień) połączone na zasadzie przegubu kulistego, umożliwiając głowie endoprotezy ruchy rotacyjne o kat 150 w stosunku do długiej osi trzpienia zarówno do góry jak i do dołu. W sumie pełny zakres ruchu odchylenia na boki głowy endoprotezy powinien wynosić 300. Wymagania: trzpień standardowy prosty oraz dodatkowo trzpień kątowy pozwalający na rekonstrukcyjne zespolenie. Trzpień kątowy odgięty od osi protezy o kąt 15°. Głowa endoprotezy ma posiadać zewnętrzną powierzchnię uwypukloną do kontaktu z wklęsłą powierzchnią stawową wcięcia promieniowego kości łokciowej. Od góry natomiast ma być wklęsła do kontaktu z wypukłą powierzchnią główki kości ramiennej. Ruchu głowy endoprotezy w stosunku do trzpienia ma zapewniać automatyczne ustawianie się głowy implantu w stosunku do główki kości ramiennej i wcięcia promieniowego kości łokciowej, zmniejszając siły nacisku i siły tarcia systemu głowa endoprotezy – główka kości ramiennej. Modułowa konstrukcja implantu powinna umożliwiać w pierwszej kolejności zaimplantowane trzpienia a następnie głowy endoprotezy o odpowiednim rozmiarze.
24. | głowa |  | szt. | 10
25. | trzpień |  | szt. | 10
Nieodpłatne użyczenie na czas trwania umowy instrumentarium do usuwania wkrętów blokowanych
Ilość komisowa do ustalenia po podpisaniu umowy.
Razem
Pakiet nr 46 – opatrunki hydrożelowe , przeciw oparzeniowe
Lp. | Nazwa towaru | Nazwa handlowa produktu oferowanego | j. m. | Ilość | Cena Jednostek Netto | Cena Jednostek Brutto | Wartość netto | Stawka VAT | Wartość brutto | Producent
1 | Opatrunek hydrożelowy przeciw oparzeniowy na twarz 30 x 40cm x 1 sztuka |  | sztuk | 25
2 | Opatrunek hydrożelowy przeciw oparzeniowy na twarz 60 x 40cm x 1 sztuka |  | sztuk | 15
3 | Opatrunek hydrożelowy przeciw oparzeniowy 5 x 5cm x 1 sztuka |  | sztuk | 50
4 | Opatrunek hydrożelowy przeciw oparzeniowy 6 x 12cm x 1 sztuka |  | sztuk | 50
5 | Opatrunek hydrożelowy przeciw oparzeniowy 12 x 24cm x 1 sztuka |  | sztuk | 30
6 | Opatrunek hydrożelowy przeciw oparzeniowy 20 x 40cm x 1 sztuka |  | sztuk | 15
7 | Opatrunek hydrożelowy przeciw oparzeniowy 40 x 60cm x 1 sztuka |  | sztuk | 15
RAZEM:
W przypadku nie wypełnienia kolumny „nazwa produktu oferowanego, przyjmuje się iż zaoferowano produkt, który widnieje w kolumnie nazwa „nazwa towaru”
Pakiet nr 47 – Zestawy hemostatyczne
Lp. | Nazwa towaru | Kod firmowy | Nazwa handlowa produktu oferowanego | j. m. | Ilość | Cena Jednostek Netto | Cena Jednostek Brutto | Wartość netto | Stawka VAT | Wartość brutto | Producent
1 | Aplikator endoskopowy do Surgiflo ( 1 opakowanie a 6 sztuk) |  |  | op | 4
2 | Zestaw zawierający miejscowy, wchłanialny środek hemostatyczny z oczyszczonej żelatyny wieprzowej, w formie płynnej, wstępnie zmieszanej matrycy i roztwór trombiny zawierający2000IUsterylnej, liofilizowanej ludzkiej trombiny oraz strzykawkę bez igły z 2ml sterylnej wody do wstrzyknięć i kaniule z możliwością docięcia lub pamięcią kształtu. Zestaw przeznaczony do tamowania krwawienia. Czas wchłaniania 4-6 tygodni. Objętość matrycy żelatynowej7ml , a łączna objętość produktu końcowego po zmieszaniu z 2ml trombiny wynosi 8ml. |  |  | op | 25
3 | Wchłanialny jałowy hemostatyk powierzchniowy ze 100% regenerowanej, oksydowanej celulozy ( pochodzenia roślinnego )w formie proszku o działaniu bakteriobójczym udokumentowanym badaniem przedklinicznym in vitro, które dostarczone jako dowód poprzez niskie pH 2,5-3,5 w kontakcie z krwią po 24 h – eliminuje na poziomie 99,9% szczepy bakterii ; MRSA, MRSE,PRSP, VRE, Pseudomonas aeruginosa. Zawartość grupy karboksylowej 18-21%. Okres wchłaniania 7-14 dni. Objętość gotowego hemostatyku 3g. Opakowanie zawiera 5 sztuk |  |  | op | 10
RAZEM:
W przypadku nie wypełnienia kolumny „nazwa produktu oferowanego, przyjmuje się iż zaoferowano produkt, który widnieje w kolumnie nazwa „nazwa towaru” | Fondaparynuks 7,5mg/0,6ml x 10 ampułko-strzyk
Pakiet nr 48 - Zestaw endoskopowy do tamowania krwawień w trakcie badań
Lp. | Nazwa towaru | Kod firmowy | Nazwa handlowa produktu oferowanego | j. m. | Ilość | Cena Jednostek Netto | Cena Jednostek Brutto | Wartość netto | Stawka VAT | Wartość brutto | Producent
1 | Zestaw endoskopowy do tamowania z górnego i dolnego odcinka przewodu pokarmowego w trakcie badań endoskopowych. Skład zestawu:aplikator endoskopowy dł cewnika 2400mm,zewnętrzna średnica cewnika 2,5mm filtr HEPA, kanał roboczy endoskopu 2,8mm i więcej, nie blokuje się w przypadku kontaktu z wilgocią , proszek hemostatyczny- butelka 3g do tamowania krwawień. |  |  | komplet | 40
RAZEM:
W przypadku nie wypełnienia kolumny „nazwa produktu oferowanego, przyjmuje się iż zaoferowano produkt, który widnieje w kolumnie nazwa „nazwa towaru” | Glimepride tabl 4mg x 30 tabl |  | op | 70
podpis osoby / osób uprawnionych do składania oświadczeń woli
kwalifikowany podpis elektroniczny